## Лист1
Приложение №
к Техническому заданию на оказание услуг по поверке и калибровке средств измерений
ПАО "Россети Московский регион"
Альбом единичных стоимостей видов услуг на 2026 год
Метрологическая поверка и калибровка средств измерений

## Пр1 код27
Приложение 1
27. Измерения геометрических величин
Код | Наименование СИ | Тип СИ | Единичная стоимость, руб., без НДС | Единичная стоимость, руб., с НДС | Примечание
27.1 | Высотомер | SupaRule 300D | 1969.18 | 2363.02
27.2 | Головка измерительная | ГИ | 1572.74 | 1887.29
27.3 | Дальномер лазерный | DLE-70, DLE-150, Newcon LRM1500, Leica DISTO A2, Leica DISTO A5, Leica DISTO A6, Leica DISTO D5, Distalite Leica, Newcon optic, Bosch DLE 40, Bosch DLE 50, Bushnell Scout 1000, Hilti PD-4, SupaRule, Mettro Condtrol 100, DISTO Lite5, TruPulse 200B, RGK D60 | 2060.27 | 2472.32
27.4 | Датчик линейного перемещения | ДП 12, ДП 21 | 2263.85 | 2716.62
27.5 | Датчик углового перемещения | ДП21 | 2263.85 | 2716.62
27.6 | Дефектоскоп оптический | CoroCAM 6D | 12544.06 | 15052.87
27.7 | Измеритель расстояний (высотомер) | Даль, Даль-2, КС-CHM-600E | 3714.7 | 4457.64
27.8 | Измеритель расстояния до места повреждения кабеля | ЦР0200 (старое обозначение ЦРО-200) | 5770.26 | 6924.31
27.9 | Измеритель суммарного люфта рулевого управления | ИСЛ-М | 1579.83 | 1895.8
27.10 | Индикатор часового типа (свыше 10 мм) | МИГ, ИЧ | 673.35 | 808.02
27.11 | Курвиметр полевой | КП-230-С | 1002.34 | 1202.81
27.12 | Линейка измерительная металлическая | ЛИМ, ЛБ, L, бытовая линейка, Л-500 | 139.38 | 167.26
27.13 | Линейка лекальная | ЛД | 379.87 | 455.84
27.14 | Линейка лекальная | ЛТ | 500.59 | 600.71
27.15 | Люфтомер | К-524М | 674.54 | 809.45
27.16 | Микрометр, микрометр гладкий | Facom 806.F, МК, МК-25, МК-50, МК-100 | 759.74 | 911.69
27.17 | Набор концевых мер длин (от 0,1 до 0,29 мм,3 разряд) - за 1 шт. | НКМД | 201.17 | 241.4
27.18 | Набор щупов - за 1 щуп. | Щупы | 103.55 | 124.26
27.19 | Нутромер индикаторный | НИ, НИ-160мм, НИ-18 | 915.95 | 1099.14
27.20 | Нутромер микрометрический (от 50 до 175 мм) | НМ | 1633.09 | 1959.71
27.21 | Нутромер микрометрический (от 175 до 2000 мм) | НМ | 2453.19 | 2943.83
27.22 | Прибор для контроля схождения колес автомобилей | ПСК-Л, ПСК-ЛГ | 984.59 | 1181.51
27.23 | Рефлектометр цифровой импульсный | РЕЙС-105М, РЕЙС-105Р, РЕЙС-205, РЕЙС-305, РИ-20М, РИ-10М1, Рейс-50, VS-500, Т30-Е, Riser Bond 1270А | 5770.26 | 6924.31
27.24 | Рефлектометр импульсный | РИ-307М3 | 9100 | 10920
27.25 | Ростомер медицинский | РМ 1-Диакомс | 449.69 | 539.63
27.26 | Рулетка измерительная (до 10 м.) | Stabilla 42P, РИ, РИ-50, Р10У3К, TOYA, СПРИНТ, Stayer* | 193.9 | 232.68
27.27 | Рулетка измерительная (от 10 до 20 м.) | Stabilla 42P, РИ, РИ-50, Р10У3К, TOYA, СПРИНТ, Stayer* | 284.8 | 341.76
27.28 | Рулетка измерительная (от 20 до 100 м.) | Stabilla 42P, РИ, РИ-50, Р10У3К, TOYA, СПРИНТ, Stayer*, Н5013 | 545.37 | 654.44
27.29 | Тахометр электронный | SET 650 RX | 12112.12 | 14534.54
27.30 | Угломер | УМ-2УРИ, УТ | 466.26 | 559.51
27.31 | Угломер с нониусом | 4УМ, 5УМ | 466.26 | 559.51
27.32 | Угольник поверочный | УЛП 160*100, УЛП, УЛЦ, УЦЛ 250*160 | 673.35 | 808.02
27.33 | Уровень строительный | ЛЗ-600, УСВТ-600 | 586.96 | 704.35
27.34 | Штангенглубинометр | ШГ | 622.47 | 746.96
27.35 | Штангензубомер | ШЗН-40 | 484 | 580.8
27.36 | Штангенрейсмас | ШР | 518.33 | 622
27.37 | Штангенциркуль (до 200 мм) | Facom 805.1, ШЦ, ШЦ-3, ШЦ-I, ШЦ-I-125-0,1, ШЦ-I-150-0,05, ШЦ-II, ШЦ-III, ШЦЭ, ЩЦЦ, Цифровой, б/т (PROMA) | 379.87 | 455.84
27.38 | Штангенциркуль (от 200 до 1000 мм) | Facom 805.1, ШЦ, ШЦ-3, ШЦ-I, ШЦ-II, ШЦ-II-250-0,1, ШЦ-II-250-0.05, ШЦ-III, ШЦ-III-250--630-0.1, ШЦЭ, ЩЦЦ, Цифровой, б/т (PROMA) | 536.08 | 643.3
27.39 | Штангенциркуль (от 1000 до 2500 мм) | Facom 805.1, ШЦ, ШЦ-3, ШЦ-I, ШЦ-II, ШЦ-III, ШЦЭ, ЩЦЦ, Цифровой, б/т (PROMA) | 759.74 | 911.69

## Пр2 код28
Приложение 2
28. Измерения механических величин
Код | Наименование СИ | Тип СИ | Единичная стоимость, руб., без НДС | Единичная стоимость, руб., с НДС | Примечание
28.1 | Весы железнодорожные (по месту нахождения ЗАКАЗЧИКА) | РП-500 | 2769.17 | 3323 | поверка на месте эксплуатации
28.2 | Весы крановые (до 10 т.) (по месту нахождения ЗАКАЗЧИКА) | ABS-220-4, ВСК, КВ-10Т-4 | 7982.28 | 9578.74 | поверка на месте эксплуатации
28.3 | Весы крановые электронные (до 2 т.) (по месту нахождения ЗАКАЗЧИКА) | OCS-2-S, КВ-3000К-4, ЭВ-СК-10Р, Caston, МК-1000 | 7235.31 | 8682.37 | поверка на месте эксплуатации
28.4 | Весы лабораторные (по месту нахождения ЗАКАЗЧИКА) | HL-300WP, ВЛ-210, ВЛР-200г, ВЛТЭ-500, ВР 221 S, ДО, ЕК-400Н | 1690.64 | 2028.77 | поверка на месте эксплуатации
28.5 | Весы лабораторные (по месту нахождения ЗАКАЗЧИКА) | ВЛЭ-200g | 1745.52 | 2094.62 | поверка на месте эксплуатации
28.6 | Весы лабораторные электронные (по месту нахождения ЗАКАЗЧИКА) | РВ-200, PW-200 | 1689.9 | 2027.88 | поверка на месте эксплуатации
28.7 | Весы лабораторные электронные | НСВ 153 | 1548.95 | 1858.74
28.8 | Весы медицинские (по месту нахождения ЗАКАЗЧИКА) | РП-150мг | 1721.14 | 2065.37 | поверка на месте эксплуатации
28.9 | Весы неавтоматического действия (по месту нахождения ЗАКАЗЧИКА: МО, Ступинский р-он, п. Михнево, проезд Энергетиков, влад. 1) | МП1000 ВЕДА Ф-1 Циклоп06Л | 11778 | 14133.6 | Поверка на территории Исполнителя
28.10 | Весы платформенные передвижные гирные (по месту нахождения ЗАКАЗЧИКА) | РП-500ГВ | 2769.17 | 3323 | поверка на месте эксплуатации
28.11 | Весы платформенные электронные (по месту нахождения ЗАКАЗЧИКА) | СКЕЙЛ-1СКП.1012, Меркурий 330 П-150, DB-60H | 908.95 | 1090.74 | поверка на месте эксплуатации
28.12 | Весы рычажные настольные циферблатные (по месту нахождения ЗАКАЗЧИКА) | РН-10Ц13У | 575.67 | 690.8 | поверка на месте эксплуатации
28.13 | Весы технические по месту нахождения ЗАКАЗЧИКА) | ВТ4014-1Ш, ВТ4014-500, РП-500, РП-500 Ш*, ВПГ-500, 10 CS | 2769.17 | 3323 | поверка на месте эксплуатации
28.14 | Весы технические по месту нахождения ЗАКАЗЧИКА) | ВТ-150, ВТ-60, РП-200Ш*, РП-100Ш* | 1434.28 | 1721.14 | поверка на месте эксплуатации
28.15 | Весы товарные (по месту нахождения ЗАКАЗЧИКА) | РП15ш13 | 6651.89 | 7982.27 | поверка на месте эксплуатации
28.16 | Весы электронные (от 200 до 1000 кг) (по месту нахождения ЗАКАЗЧИКА) | 1СКП-1012, TB-S-32.2-A1, VIC-510d1, КВ-10т-4 | 3999.35 | 4799.22 | поверка на месте эксплуатации
28.17 | Весы электронные крановые (по месту нахождения ЗАКАЗЧИКА) | КВВ-2000, КВВ-5000Р | 6651.89 | 7982.27 | поверка на месте эксплуатации
28.18 | Весы электронные | GP3100S, HL200 | 1721.14 | 2065.37
28.19 | Весы электронные | ED-15H | 2057.01 | 2468.41
28.20 | Весы электронные прецизионные | GM612 | 2057.01 | 2468.41
28.21 | Гири товарные (по месту нахождения ЗАКАЗЧИКА) | АРМ, Б В З, Г-2, МГ-3-1100, Г-2-210, без типа | 552.65 | 663.18 | поверка на месте эксплуатации
28.22 | Гири аналитические (по месту нахождения ЗАКАЗЧИКА) | Г-4-111,10 | 124.97 | 149.96 | поверка на месте эксплуатации
28.23 | Гиря калибровочная | F2 | 1170 | 1404
28.24 | Гири калибровочные (!) | МГ-3-1100 | 12200 | 14640 | *ТОЛЬКО НА ТЕРРИТОРИИ ИСПОЛНИТЕЛЯ
28.25 | Динамометр общего назначения | Дорм-3-10, Дорм-3-5у, Tension meter | 3514.7 | 4217.64
28.26 | Динамометр общего назначения | ДОСМ-3-0,5У | 2189.3 | 2627.16
28.27 | Динамометр общего назначения | ДОУ-3 | 3023.59 | 3628.31
28.28 | Динамометр общего назначения | ДПУ-3 | 1023.64 | 1228.37
28.29 | Динамометр общего назначения | ДПУ-0,5-2 | 811.81 | 974.17
28.30 | Динамометр общего назначения | ДПУ-2-2 (ДПУ-2/2), ДПУ-5-2 (ДПУ-5/2) | 999.97 | 1199.96
28.31 | Динамометр общего назначения | ДР-8, ДР-10 | 2532.48 | 3038.98
28.32 | Динамометр общего назначения | PIAB | 6812 | 8174.4 | Калибровка
28.33 | Динамометр переносной эталонный 3-го разряда | ДОР-3-5И | 3628.32 | 4353.98
28.34 | Динамометр пружинный указывающий | ДПУ 2-2, ДПУ-1-2, ДПУ-20-2-У2, ДПУ-5-2, ST112, ДПУ-0,1-2, ДПУ-0,2-2, ДПУ-0,3-2, ДПУ-02-2-5030, ДПУ-10-2 | 999.97 | 1199.96
28.35 | Динамометр пружинный указывающий | ДПУ-0,5-2 | 811.81 | 974.17
28.36 | Динамометр пружинный указывающий | ДПУ-100 | 2532.48 | 3038.98
28.37 | Динамометр электронный | ДОС-3-0,5И, ЭДР-20, ДАЦ-Р-5-2, ЭД-20/2-2РМ, | 3023.59 | 3628.31
28.38 | Динамометр электронный | АЦДР50 1И 0,5 | 9945 | 11934
28.39 | Измеритель эффективности тормозных систем автомобиля | Эффект-02 | 3147.85 | 3777.42
28.40 | Измеритель усилия нажатия | СМР-1 | 17550 | 21060
28.41 | Ключ моментный динамометрический | MS-30, MST 30, КД, КМШ1-140, КМШ-140, КМШ-1-150, КМШ-15, КМШ-150, HAZET-6110, АРД-80, TONA, GS, KABO, ARA-250, STAHLWILLE MANOSKOP 730/5, Дело техники 690221, Stahlwille manosrop730/5 | 1243.76 | 1492.51
28.42 | Ключ моментный шкальный | МТ-1-60 | 698.21 | 837.85
28.43 | Прибор д/определения степени загнивания древесины | АКОД, АКОД-М, АКОД ТВ-21316, ПД-1, ПКДО-1, ПОЗД | 4431.84 | 5318.21
28.44 | Прибор контроля усилия нажатия | ПКСН-1 | 5096.91 | 6116.29
28.45 | Спидометр | СП, СП135, 31.3802, механический, электронный | 518.33 | 622 | поверка на территории исполнителя
28.46 | Спидометр | СП, СП135, 31.3802, механический, электронный | 518.33 | 622 | поверка на месте эксплуатации

## Пр3 код29
Приложение 3
29. Измерения потока,расхода,уровня,объема веществ
Код | Наименование СИ | Тип СИ | Единичная стоимость, руб., без НДС | Единичная стоимость, руб., с НДС | Примечание
29.1 | Анемометр ручной | АСЦ-Р, МС-13, | 2423.84 | 2908.61
29.2 | Анемометр цифровой | АТТ-1002, SM-18 SKYMATE, GEOS N11, ЭА-70, АПР2, АРЭ | 2423.84 | 2908.61
29.3 | Вычислитель количества тепловой энергии | ВКТ-7, Supercal 431R 310, Supercal 431R 321 | 2254.38 | 2705.26
29.4 | Вычислитель тепловой энергии | ВТЭ-1-1П 140 | 2494.7 | 2993.64
29.5 | Дозатор лабораторный автоматический | АТП-1 Д | 1381.58 | 1657.9
29.6 | Дозатор лабораторный автоматический | BIOHIT | 6695 | 8034 | Калибровка
29.7 | Дозатор пипеточный | ДПАОП-1-1000-5000 | 1381.58 | 1657.9
29.8 | Дозатор электронный пипеточный | ДПЭО-1-5000-5000 | 1381.58 | 1657.9
29.9 | Комплект термопреобразователей сопротивления | Pt 500, ТСПА-К | 1094.64 | 1313.57
29.10 | Одноканальная пипетка переменного объема | Дигитал | 1381.58 | 1657.9
29.11 | Преобразователь расхода электромагнитный (Ду до 25 мм) | ПРЭМ | 3668.54 | 4402.25
29.12 | Преобразователь расхода электромагнитный (Ду от 32 мм до 65 мм) | ПРЭМ | 5088.62 | 6106.34
29.13 | Преобразователь расхода электромагнитный (Ду от 80 мм до 150 мм) | ПРЭМ | 7100.41 | 8520.49
29.14 | Расходомер (Ду до 25 мм) | РСМ-05-07 | 3905.22 | 4686.26
29.15 | Расходомер (Ду от 32 мм до 65 мм) | РСМ-05-07 | 4733.6 | 5680.32
29.16 | Комплекс для измерения количества газа | СГ-ЭКвз-М-02 | 6806.93 | 8168.32
29.17 | Счетчик газа турбинный (до 400 м3/ч) | СГ-16M* | 6012.86 | 7215.43
29.18 | Счетчик газа турбинный (от 400 до 1000 м3/ч) | СГ-16M* | 7152.48 | 8582.98
29.19 | Счетчик газа турбинный (свыше 1000 м3/ч) | СГ-16M* | 7533.54 | 9040.25
29.20 | Счетчики холодной и горячей воды (Ду 10-15 мм) | ВСТ*, Водоприбор СКБ, СВ*, СВК*, СКВГ*, СГИ*, ВСКМ*, ВСХ*, ВСГ*, ВСХд*, ВСХН*, ВМХ*, ВК-Х*, ВТ*, VLF-R*, VLF-U, WFK2, ЭКОМЕРА, Пульсар, ЭКО НОМ СВ, ETW, ЕТК* и другие | 536.08 | 643.3
29.21 | Счетчики холодной и горячей воды (Ду 25 мм) | ВСТ*, Водоприбор СКБ, СВ*, СВК*, СКВГ*, СГИ*, ВСКМ*, ВСХ*, ВСГ*, ВСХд*, ВСХН*, ВМХ*, ВК-Х*, ВТ*, VLF-R*, ETW, ЕТК*, MTK-N и другие | 1018.92 | 1222.7
29.22 | Счетчики холодной и горячей воды (Ду 32 мм) | ВСТ*, Водоприбор СКБ, СВ*, СВК*, СКВГ*, СГИ*, ВСКМ*, ВСХ*, ВСГ*, ВСХд*, ВСХН*, ВМХ*, ВК-Х*, ВТ*, VLF-R*, ETW, ЕТК* и другие | 1382.21 | 1658.65
29.23 | Счетчики холодной и горячей воды (Ду 40 мм) | ВСТ*, Водоприбор СКБ, СВ*, СВК*, СКВГ*, СГИ*, ВСКМ*, ВСХ*, ВСГ*, ВСХд*, ВСХН*, ВМХ*, ВК-Х*, ВТ*, VLF-R*, ETW, ЕТК* и другие | 1641.38 | 1969.66
29.24 | Счетчики холодной и горячей воды (Ду 50 мм) | ВСТ*, Водоприбор СКБ, СВ*, СВК*, СКВГ*, СГИ*, ВСКМ*, ВСХ*, ВСГ*, ВСХд*, ВСХН*, ВМХ*, ВК-Х*, ВТ*, VLF-R*, ETW, ЕТК*, КВМ и другие | 1900.54 | 2280.65
29.25 | Счетчики холодной и горячей воды (Ду 65 мм) | ВСТ*, Водоприбор СКБ, СВ*, СВК*, СКВГ*, СГИ*, ВСКМ*, ВСХ*, ВСГ*, ВСХд*, ВСХН*, ВМХ*, ВК-Х*, ВТ*, VLF-R*, ETW, ЕТК* и другие | 2177.46 | 2612.95
29.26 | Счетчики холодной и горячей воды (Ду 80 мм) | ВСТ*, Водоприбор СКБ, СВ*, СВК*, СКВГ*, СГИ*, ВСКМ*, ВСХ*, ВСГ*, ВСХд*, ВСХН*, ВМХ*, ВК-Х*, ВТ*, VLF-R*, ETW, ЕТК*, КВМ и другие | 2487.51 | 2985.01
29.27 | Счетчики холодной и горячей воды (Ду 100 мм) | ВСТ*, Водоприбор СКБ, СВ*, СВК*, СКВГ*, СГИ*, ВСКМ*, ВСХ*, ВСГ*, ВСХд*, ВСХН*, ВМХ*, ВК-Х*, ВТ*, VLF-R*, ETW, ЕТК* и другие | 2712.35 | 3254.82
29.28 | Счетчики холодной и горячей воды (Ду 150 мм) | ВСТ*, Водоприбор СКБ, СВ*, СВК*, СКВГ*, СГИ*, ВСКМ*, ВСХ*, ВСГ*, ВСХд*, ВСХН*, ВМХ*, ВК-Х*, ВТ*, VLF-R*, ETW, ЕТК* и другие | 3196.36 | 3835.63
29.29 | Счетчики холодной и горячей воды (Ду сыше 150 мм) | ВСТ*, Водоприбор СКБ, СВ*, СВК*, СКВГ*, СГИ*, ВСКМ*, ВСХ*, ВСГ*, ВСХд*, ВСХН*, ВМХ*, ВК-Х*, ВТ*, VLF-R*, ETW, ЕТК* и другие | 4146.64 | 4975.97
29.30 | Теплосчетчик ( с 1 преобразователем) | SA-94/1, SA-94/2*, ВИС.Т*, ТСК* Теплоком, ТЭМ-104, ТЭМ-106, Магика А2200, СТ* | 11005.63 | 13206.76
29.31 | Теплосчетчик ( с 2 преобразователями) | SA-94/1, SA-94/2*, ВИС.Т*, ТСК* Теплоком, ТЭМ-104, ТЭМ-106, Магика А2200, СТ* | 13338.12 | 16005.74
29.32 | Счетчик тепловой энергии и воды (Ду = 150 мм) | ULTRAHEAT T (T150/2WR7) | 33800 | 40560
29.33 | Теплосчетчик (8 каналов) Ду 32, 40, 50 | ТеРосс-ТМ | 109200 | 131040

## Пр4 код30
Приложение 4
30. Измерения давления и вакуума
Код | Наименование СИ | Тип СИ | Единичная стоимость, руб., без НДС | Единичная стоимость, руб., с НДС | Примечание
30.1 | Барометр-анероид | БАММ-1, ББ-0,5, БТК-18, BARO, Утес | 1441.38 | 1729.66
30.2 | Вакууметр | 13 ВТЗ-003 | 7100.41 | 8520.49
30.3 | Датчик избыточного давления | ЗОНД, КРТ 5-2, МИДА-13П | 1479.26 | 1775.11
30.4 | Дифманометр показывающий | ДСП-80В | 349.1 | 418.92
30.5 | Калибратор давления | АРС | 4739.52 | 5687.42
30.6 | Калибратор давления | АРС электрика | 1840.19 | 2208.23
30.7 | Компрессометр (манометр диферренциальный) | Модель179, МТП-1М, ДМ02-050-1-М | 151.49 | 181.79
30.8 | Мановакуумметр показывающий | ДА2010СгУ2, ДА2005СгУ3, ДВ2010СгУ2, IP 65, ДМ 2005 Сг, МТИ-3И | 151.49 | 181.79
30.9 | Мановакуумметр технический | ОБМВ1-160 | 151.49 | 181.79
30.10 | Манометр | НК-34, EN-837-1, МИО, МП-100, МП-3, МП-4-992, МП3-У, МП4-У, МП4-УУ2, МП4-Ус, МП4-Уф, МП4У-1, МПУ-4у-1, МТ-100, МТИ, МТИ-3И, МТП-100, МТП-160, ОБМ, ОБМ 1-100, ОБМ 1-160, ТМ-3, PSI, МОШ1-160, TGL, ОБМГн-160, МТП CG-100М2 | 151.49 | 181.79
30.11 | Манометр азотный | МА, МП-50, | 151.49 | 181.79
30.12 | Манометр ацетиленовый | М-2/1, WIKA, МТП-1М, ТМ-2, МП | 151.49 | 181.79
30.13 | Манометр газовый | МП-50, МП-Г-2(ШК), УЖК | 151.49 | 181.79
30.14 | Манометр грузопоршневой | МП-6, МП-60 | 3553.76 | 4264.51
30.15 | Манометр избыточного давления | БДС | 151.49 | 181.79
30.16 | Манометр кислородный | БПО-5, МДМ-250, МП3-УУ2, МП, МП-50, МТ, МТ-100Cg, МТ-УХЛЗ, МТК-60, EN 562, ДМ 02-050-1-М, ДМ2005С2У3, М-2/1, МД-231, МП-63, МП2У-У2, МТП-1М | 151.49 | 181.79
30.17 | Манометр масляный | ММ | 151.49 | 181.79
30.18 | Манометр образцовый | EN 837-1, МО11202, МО1227 | 1055.59 | 1266.71
30.19 | Манометр показывающий | МТИ 1218, ТМ, ТМ10, ТМ20, ТМ30, ТНА, Щ, DIN, EN562, Meter, WIKA, Wika 111.10.100, Wika 111.10.63, Б/типа, ДМ1-160, М3М, ДМ 01-063-1-М, ДМ02-050-1-М, ДМ1001-У2, ДМ1001У2, ДМ2005СгУ3, ДМ2005ф, МТ-100, МТ-УХЛЗ, ЦРМЗ-74, PN, PRLT S18, Viking, МП-160, МП-3-УУ2, МП-4-УУ2 | 151.49 | 181.79
30.20 | Манометр показывающий | МД-227, 111.10.100, МЗМ, МК-ЗУ, ММ2008, МП-100, МП2-УУ2, МП3-У, МП3-Уф, МПТИ-У2, МТИ, МТИ-100, МТИ-160, МТК, МТИ 1218, МТО-100, МТП, МТП-100, МПТ-100, МТП-160, МТП-1М, МТП-3М, МТПСд-100-ОМ, МТПСд-100-ОМ2, МТТ, ОБМ-1-100, ОБМ-1-150, МП4-У2, МТ-4И, МТМ, НП-УУ2, ТМ-5, МПЗ-Уф, ДМ02-100-1-С, ДМ02-100-1-6 | 151.49 | 181.79
30.21 | Манометр показывающий судовой | МТПСg-100-ОМ2 | 151.49 | 181.79
30.22 | Манометр показывающий электроконтактный | PRLT, PRLT S 18, ДМ 2005Сг, ДМ2005, ДМ2005СгУ3, ДМ2010, ДМ2010СгУ2, МЭ, ЭКМ-1У, ЭКМ, ЭКМ160-1, ЭКМ-1005 ДИ, ЭКМВ-1У, ВЭ-16РБ, ДМ 02-V-100, ДМ2010CrУ3, МТПСд-100-ОМ | 151.49 | 181.79
30.23 | Манометр технический показывающий | RBM, VEA/THE, БДС, МП-63, МП-Сg, МП3-У, МП4-УУ2, МП3-УУ2, МТ-4И, МТП-160, МТП-1М, МТПСд-100-ОМ2, ОБМ1-100, ТМ5, | 151.49 | 181.79
30.24 | Манометр пропановый | ТМ-2, МП-50, Неизв. | 151.49 | 181.79
30.25 | Манометр технический | WIKA, б/т, МП4-Ус, МС-2, МТП | 151.49 | 181.79
30.26 | Манометр углекислотный | KFM, ТМ-2 | 151.49 | 181.79
30.27 | Манометр шинный | Air, Heyner, МД-231, МД14, МД214, 60D-5, DG-10Y | 151.49 | 181.79
30.28 | Манометр элегазовый | МЭ | 151.49 | 181.79
30.29 | Пистолет для накачки шин с манометром | Насос | 422.48 | 506.98
30.30 | Электронный корректор объема | ЩП-102, ЕК* | 10108.61 | 12130.33
30.31 | Прибор для измерения артериального давления | LD-91, OMRON MX3 Plus | 210.64 | 252.77
30.32 | Сигнализатор плотности элегаза | SF6 | 1639.01 | 1966.81
30.33 | Тонометр | ЛД 71, OMRON | 210.64 | 252.77
30.34 | Тонометр | UA-777 | 248.51 | 298.21
30.35 | Манометр образцовый, кл.т. 0,4 | ТМ | 745.54 | 894.65
30.36 | Грузы к манометрам грузопоршневым | б/т | 76.92 | 92.3

## Пр5 код31
Приложение 5
31. Измерения физико-химического состава и свойств
Код | Наименование СИ | Тип СИ | Единичная стоимость, руб., без НДС | Единичная стоимость, руб., с НДС | Примечание
31.1 | Автоматический тестер трансформаторного масла (установка автоматизированная для анализа характеристик изоляционных масел) | DPA 75 C | 6373.8 | 7648.56
31.2 | Автомат. установка измерения диэлектрических потерь трансформаторного масла | Тангенс-3М, АСТ-2М | 9970.15 | 11964.18
31.3 | Анализатор растворенных газов в трансформаторном масле | Transport X | 11774.84 | 14129.81
31.4 | Анализатор загрязнения жидкостей | АЗЖ-975 | 33800 | 40560
31.5 | Анализатор фотометрический счетный механических примесей | ГРАН-152 | 8775 | 10530
31.6 | Аппарат высоковольтный испытательный | СКАТ-М100В | 11466 | 13759.2
31.7 | Аппарат испытания масла | АИМ-80, АИМ-90, АИМ-90А | 9804.48 | 11765.38
31.8 | Ареометр общего назначения | АОН-2, АОН-3, АЭ-3, АЭТ-1, АОН-1 | 875.71 | 1050.85
31.9 | Влагомер трансформаторного масла | ВТМ-2 | 5313.47 | 6376.16
31.10 | Влагомер древесины | WHT860 | 2366.81 | 2840.17
31.11 | Газоанализатор (за 1 канал) | ГИАМ*, ОКА-92М, ОКА-92МТ, МТ-121, Инфракар (все модифкации), ТК - 1 | 1327.05 | 1592.46
31.12 | Газоанализатор (за 1 канал) | М40 | 1289.91 | 1547.89
31.13 | Газоанализатор (за 1 канал) | МХ 2000, МХ 2100 | 1721.85 | 2066.22
31.14 | Газоанализатор (за 1 канал) | GW-2X | 1509.19 | 1811.03
31.15 | Газоанализатор (за 1 канал) | ТГС-3 | 1228.37 | 1474.04
31.16 | Газосигнализатор кислорода,метана и углерода (за 1 канал) | ИГС-98, Комета-3 | 1384.58 | 1661.5
31.17 | Газоанализатор многокомпонентный | СО-СН-ТД "Автотест", Автотест 01.02М, Автотест 01.03М | 4504.01 | 5404.81
31.18 | Газоанализатор многокомпонентный | Автотест 01.04М | 2120.87 | 2545.04
31.19 | Газоанализатор портативный | Микросенс, Микросенс М3 | 8788 | 10545.6
31.20 | Газоанализатор портативный (SF6, SO2) | Rapidox SF6 6100 | 8200 | 9840 | SF6, H2O, SO2
31.21 | Дымомер | ДО-1, СМОГ-1, МЕТА-01, МЕТА-01МП | 2120.87 | 2545.04
31.22 | Измеритель параметров изоляции | Тангенс-2000 | 11466 | 13759.2
31.23 | Имитатор электродной системы | К-50 | 1179.85 | 1415.82
31.24 | Колориметр фотоэлектрический концентрационный | КФК-2 | 1817.88 | 2181.46
31.25 | Многоканальный газоаналитический комплекс (контроль уровня гексафторида серы) (за 1 канал) | СКГ-52, DILO, мод. 3-038, 3-038R/3-038, 3-027-R002, 3-035-R020, 3-031-R002, 3-037-R001, 3-032-R101, 3-032-R102, 3-032-R103 | 1639.01 | 1966.81
31.26 | Титратор Фишера | Эксперт 007 | 5044.84 | 6053.81
31.27 | Титраторы потенциометрические автоматические АТП | АТП-2 | 5044.84 | 6053.81
31.28 | Хроматограф газовый (за 1 детектор) | Кристалл 2000М | 5931.8 | 7118.16
31.29 | Эксплозиметр-газоанализатор | ЭТХ-1 | 1289.91 | 1547.89
31.30 | Термогирометр | ИВА-6 | 1875.69 | 2250.83
31.31 | Титратор автоматический по методу Карла Фишера (по месту нахождения ЗАКАЗЧИКА: МО, г. Подольск, ул. Орджоникидзе, д. 23) | СА31 | 105000 | 126000 | Поверка на месте эксплуатации

## Пр6 код32
Приложение 6
32. Теплофизические и температурные измерения
Код | Наименование СИ | Тип СИ | Единичная стоимость, руб., без НДС | Единичная стоимость, руб., с НДС | Примечание
32.1 | Аппарат автомат. для опред-я темп-ры вспышки нефтепродукта в закрытом тигле | АТВ-2 | 14177.14 | 17012.57
32.2 | Аппарат для определения температуры вспышки нефтепродуктов (на стандартных образцах Исполнителя) | АТВ-20, АРМ-7 | 5649.56 | 6779.47
32.3 | Гигрометр психрометрический | ВИТ-1, ВИТ-2 | 302.99 | 363.59
32.4 | Датчик температуры (термосигнализатор до 100° С) | ТКП-100 ЭК | 1243.76 | 1492.51
32.5 | Измерительный преобразователь температуры и влажности | ИПТВ 056 | 2223.87 | 2668.64
32.6 | Измеритель влажности и температуры | ИВТМ-7М5, ИВТМ-7МК2 | 2223.87 | 2668.64
32.7 | Измеритель микропроцессорный | ТРМ200-Щ1 | 1243.76 | 1492.51
32.8 | Измеритель температуры | CENTER-300 | 1796.4 | 2155.68
32.9 | Измеритель-сигнализатор температуры (термопреобразователь сопротивления) | ИСТ-200, Pt-100-20, ТСМ 1088, ТСМУ 3211 | 579.87 | 695.84
32.10 | Комплект термометров платиновых, термопреобразователей сопротивления | КТС-Б, КТПТР-01, КТПТР-05 гр 100П, КТСП-Н, Рt-500, ДТС125 | 1094.64 | 1313.57
32.11 | Метеостанция (термогигрометр) | Testo 622 | 2223.87 | 2668.64
32.12 | Пирометр (инфракрасный термометр -30 +380) | INFINITER InTerm | 6632.96 | 7959.55
32.13 | Пирометр (-32 +760) | Sight MS Pro, FLUKE-62 | 4011.72 | 4814.06
32.14 | Пирометр инфракрасный | Fluke 566, Fluke 561, Microray PRO (-30..+500гр.Ц) | 6153.69 | 7384.43
32.15 | Пирометр инфракрасный | Thermopoint 60TPT (-30..+900гр.Ц), ПИТОН-105, Fluke-568, АКИП-9311 (-30..+1650гр.Ц), АКИП-9302 | 2816.49 | 3379.79
32.16 | Пирометр инфракрасный | Питон-101 (+200..+1850гр.Ц) | 4946.62 | 5935.94
32.17 | Пирометр инфракрасный | Testo 845, С-110 | 4615.26 | 5538.31
32.18 | Пирометр инфракрасный | RGK PL-12 | 4440.8 | 5328.96
32.19 | Пирометр инфракрасный | Кельвин Компакт 200 | 4200 | 5040
32.20 | Пирометр инфракрасный | Кельвин Компакт 600 | 5800 | 6960
32.21 | Преобразователь изображения пирометрический | NEC TH7800, NEC F30, NEC G-100 | 6153.69 | 7384.43
32.22 | Преобразователь термоэлектрический | ТХА-01 | 1796.4 | 2155.68
32.23 | Прибор комбинированный | Testo-174H | 4188.36 | 5026.03
32.24 | Психрометр аспирационный | МВ-4М, МВ-4-2М | 1054.41 | 1265.29
32.25 | Стрелочный термометр (термосигнал. до 300° С) | МТ-ST 160SK/TT, МТ-ST 160WR/TT | 1568.01 | 1881.61
32.26 | Тепловизор | NEC TH-7700, SAT-S280 | 14674.18 | 17609.02
32.27 | Тепловизор (термограф) | ИРТИС-2000* | 14674.18 | 17609.02
32.28 | Тепловизор | ThermoCamР65, ThermoProTP8 | 12544.06 | 15052.87
32.29 | Термогигрометр | Center-310, ИВА-6*, ИВА-10 | 2223.87 | 2668.64
32.30 | Термометр лабораторный, ртутный, технический, стеклянный, для нефтепродуктов и проч. | Б/Т, ТН-1-1, ТН-1-2, WIKA, ТН-4, ТН-1, ТЛ-2М, ТЛ-2, ТС-7АМ, ТФ-3, ТТ | 743.18 | 891.82
32.31 | Термометр биметаллический (до 100ºС) | ТБ-080-1, ТБ-100-1 | 1105.29 | 1326.35
32.32 | Термометр бытовой оконный,для комнаты | ТБ-3-М1, ТБ-202, Т-5, П-1, ТБ-189 | 500.59 | 600.71
32.33 | Термометр контактный цифровой | ТК-5 | 1502.92 | 1803.5
32.34 | Термометр инфракрасный (от 0 до +150ºС) | Кельвин | 2603.48 | 3124.18
32.35 | Термометр инфракрасный (от 0 до +600ºС) | Кельвин | 4011.72 | 4814.06
32.36 | Термометр инфракрасный (от -20 до +150ºС) | Кельвин | 4615.26 | 5538.31
32.37 | Термометр инфракрасный (от -20 до +500ºС) | Кельвин | 6153.69 | 7384.43
32.38 | Термометр инфракрасный (от -20 до +1000ºС) | Кельвин | 6922.9 | 8307.48
32.39 | Термометр манометрический показывающий сигнализирующий (термосигнализатор) (от 0 до +100ºС) | MT-ST-160*, ТКП*, ТПГ-СК*, ТС*, ТСМ*, ТГП*, ИСТ*, ТГГ*, ТПГ-СК*, ТПО*, ТСМ*, AKM, SCFR-2, OTI серия 34, ИРТ-5920 и др. | 1243.76 | 1492.51
32.40 | Термометр манометрический показывающий сигнализирующий (термосигнализатор) (от 0 до +300ºС) | MT-ST-160*, ТКП*, ТПГ-СК*, ТС*, ТСМ*, ТГП*, ИСТ*, ТГГ*, ТПГ-СК*, ТПО*, ТСМ*, AKM, SCFR-2, OTI серия 34, ИРТ-5920 и др. | 1568.01 | 1881.61
32.41 | Термометр манометрический показывающий сигнализирующий (термосигнализатор) (от -80 до +150ºС) | MT-ST-160*, ТКП*, ТПГ-СК*, ТС*, ТСМ*, ТГП*, ИСТ*, ТГГ*, ТПГ-СК*, ТПО*, ТСМ*, AKM, SCFR-2, OTI серия 34, ИРТ-5920 и др. | 1331.33 | 1597.6
32.42 | Термометр манометрический показывающий сигнализирующий (термосигнализатор) (от -30 до +100ºС) | MT-ST-160*, ТКП*, ТПГ-СК*, ТС*, ТСМ*, ТГП*, ИСТ*, ТГГ*, ТПГ-СК*, ТПО*, ТСМ*, AKM, SCFR-2, OTI серия 34, ИРТ-5920 и др. | 1331.33 | 1597.6
32.43 | Термометр ртутный метеорологический | ТМ-10 | 605.96 | 727.15
32.44 | Термометр стеклянный ртутный | ТТЖ-М | 500.59 | 600.71
32.45 | Тепловизор | FLUKE Ti125, Flir E40 | 12544.06 | 15052.87
32.46 | Тепловизор | Flir Т640 | 14674.18 | 17609.02
32.47 | Тепловизор | FLIR E96, FLIR E64501, Fluke Ti10, Fluke TiX580 | 13885.3 | 16662.36
32.48 | Термогигрометр | DT-321 | 4188.36 | 5026.03
32.49 | Термометр биметаллический (0..120 °C, 0..160 °C) | А80 | 1508 | 1809.6
32.50 | Термометр жидкостный стеклянный | ТЖС, ТСЖ-К | 1170 | 1404
32.51 | Термометр | Testo 0900.0530 | 3510 | 4212
32.52 | Термометр инфракрасный | Testo 830-T2 | 10595 | 12714
32.53 | Термометр лабораторный, ртутный, технический, стеклянный, для нефтепродуктов и проч. | ТК-1 | 3510 | 4212

## Пр7 код33
Приложение 7
33. Измерения времени и частоты
Код | Наименование СИ | Тип СИ | Единичная стоимость, руб., без НДС | Единичная стоимость, руб., с НДС | Примечание
33.1 | Измеритель параметров реле цифровой | Ф291 | 2384.55 | 2861.46
33.2 | Измеритель параметров реле цифровой | Ф-738 | 3300.51 | 3960.61
33.3 | Преобразователь измерительный частоты | Е828/2, Е858*, ЦД 9058 | 898.2 | 1077.84
33.4 | Преобразователь измерительный частоты (с выездом к месту эксплуатации) | Е828/2, Е858*, ЦД 9058 | 1077.84 | 1293.41 | поверка на месте эксплуатации
33.5 | Преобразователь измерительный частоты | Е828/2, Е858*, ЦД 9058 | 898.2 | 1077.84 | в лаборатории Исполнителя
33.6 | Прибор контроля в/в выключателей | ПКВ/М5, ПКВ/М7 | 4146.64 | 4975.97
33.7 | Секундомер механический | Счет-1М | 379.87 | 455.84
33.8 | Секундомер механический | СОС, СОСпр-2б-2, СОСпр-2б-2-000, СДСпр-1, СОПпр-2а-2-010 | 379.87 | 455.84
33.9 | Секундомер механический | Агат | 379.87 | 455.84
33.10 | Секундомер электрический | ПВ-53Щ | 578.68 | 694.42
33.11 | Секундомер электрический | ПВ-53Л | 585.79 | 702.95
33.12 | Секундомер электронный | Интеграл С-01 | 419.9 | 503.88
33.13 | Устройство для снятия характеристик и параметров масляных выключателей | УКП МВ | 12610 | 15132 | Калибровка
33.14 | Устройство синхронизирующее | Метроном РТР | 11000 | 13200
33.15 | Устройство синхронизации времени | УСВ-1, УСВ-2 | 4733.6 | 5680.32
33.16 | Частотомер | Ф 5080 | 2470.94 | 2965.13
33.17 | Частотомер универсальный | В-89, В-89/1, Ф-246, Ф-246М1, Ц300, Ц300-М1 | 708.85 | 850.62
33.18 | Частотомер универсальный | GFC-8010H, GFC-8131H | 5770.26 | 6924.31
33.19 | Частотомер универсальный | GFC-8010Y | 5770.26 | 6924.31
33.20 | Частотомер щитовой | Ц 42304, Д340, Э361, ЦД2120/1, Э8036, EC 3020 | 1485.16 | 1782.19
33.21 | Частотомер щитовой (с выездом к месту эксплуатации) | Ц 42304, Д340, Э361, ЦД2120/1, Э8036, EC 3020 | 1844.69 | 2213.63 | поверка на месте эксплуатации
33.22 | Частотомер щитовой | Ц 42304, Д340, Э361, ЦД2120/1, Э8036, EC 3020 | 1485.16 | 1782.19 | в лаборатории Исполнителя
33.23 | Частотомер электронно-счетный | Ч3-63, Ч3-63/1 | 2674.49 | 3209.39
33.24 | Частотомер электронно-счетный | ЧЗ-54 | 2674.49 | 3209.39
33.25 | Частотомер электронно-счетный | ЧЗ-24, Ч3-32 | 2674.49 | 3209.39
33.26 | Частотомер электронно-счетный | РЧЗ-07-0001, ЧЗ-33, ЧЗ-34, ЧЗ-36, ЧЗ-57 | 2674.49 | 3209.39
33.27 | Частотомер электронно-счётный вычислительный | Ч3-64/1 | 4160 | 4992

## Пр8 код34
Приложение 8
34. Измерения электрических и магнитных величин
Код | Наименование СИ | Тип СИ | Единичная стоимость, руб., без НДС | Единичная стоимость, руб., с НДС | Примечание
34.1 | Ампервольтметр | М2020, Ц4311, AV, АВО-5М1, Э504/1, Э-59, М24, Д590 Д5017, Д5017/1, Д1 | 1360.91 | 1633.09
34.2 | Ампервольтомметр (прибор эл.изм.комбинированный) | Ц315 | 1243.76 | 1492.51
34.3 | Амперметр | М-42300, Э 421, Э-8030*, Э 8031*, Э 8032*, М 903, М 93, М-381, М1690А, М42101, Ц4200, Ц 42300, Э 365*, ЭА0705, ЭА 0702, УЗА*, УСЗ*, AIQB96, СА 3020, М2001, omix, ЭП-2, АП-2 | 363.31 | 435.97
34.4 | Амперметр | Э-537, Э 539, Э527, АСТ, Э 535, Э513, Э525, Э 526, Э527, Э536, Э537, Э538, Э539, Д553 | 1360.91 | 1633.09
34.5 | Амперметр переменного тока переносной | Д5090 | 1360.91 | 1633.09
34.6 | Амперметр переменного тока самопишущий | Н344, Н393 | 1486.35 | 1783.62
34.7 | Амперметр переменного тока щитовой | А, DEIF, General, SIM, АВВ, TGL, БДС 4330, Д5090, В72, Е 350, Е311-4а, Е350М, М 2027-М1, М4200, МК, НИМИ, ФДБ, Ц33, ЦА-9254 Р, ЦП 8506-120, ЦП8501/14, ЩК120, ЩП 02М, ЩП-120, ЩП 72, ЩП-96, ЩП ВА, ЩП-120П, ЩП02.04, ЩП96-П, Ц33, ЦА-9254 Р, ЦП 8506-120, ЦП8501/14, ЩП-120, ЩПВА, Э 30, Э 30-П, Э 325, Э 330, Э 335, Э 365, Э 365-1, Э 365-1-1, Э 365-2, Э 365.1-1, Э 365.1-2, Э 377, Э 378, Э 4204, Э 42702, Э 762, Э 8021, Э 8030, Э 8030-М1, Э-А, Э-А2, Э-М, Э12, Э140, Э302, Э3801, Э421, Э42700, Э42702, Э42703, Э42704, Э47, Э762, Э8019, Э8020, Э8021, Э8025, Э8026, Э8032, Э8656, Э8665, ЭA0702, ЭА 0700, ЭА0607, ЭА0702, ЭА0703, ЭА0704, ЭА0705, ЭН, ЭП, ЭБ, ЭК-120, ЭНМ, ЦПЭМ, Ц42300, Э421, Э 365140, HOBUT | 363.31 | 435.97
34.8 | Амперметр переменного тока щитовой | PA194I-2K1T, PA194I-2K4T, PA194I-9K1T, PA194I-9K4Т | 1900.54 | 2280.65
34.9 | Амперметр переносной переменного и постоян. тока | Э 514 | 1157.36 | 1388.83
34.10 | Амперметр постоянного и переменного тока | АСТ, Д5017, Д5101, Э316, Э 513, Э514*, Э523, Э524, Э525, Э526, Э527, Э535, Э537, Э538, Э539, Э59, Э59/102, Д5014, Д50141, Д5079, Д5090, Д5101, Д566, Д57, Э59, Д5054, М42300, Д5080, Д5096, Д5098, Э536, NEUBERGER | 1360.91 | 1633.09
34.11 | Амперметр постоянного тока переносной | М45 | 1360.91 | 1633.09
34.12 | Амперметр постоянного тока щитовой | AMS, MQ72, SIM, PA195I-2K1T, PA195I-AK1, Revalco ERC, М 325, М 330, М 340, М 358, М 362, М 366, М 367, М 381, М 381.1, М 4-1, М 4-2, М 4200, М 42100, М 42276, М 42300, М 42304, М 4264, М 4256, М 4265, М 4265.46, М 4265.50, М45МОМ3, М 45М, М 903/2, М 906, М-А, МБ, МН, МН-2, МЭ, М2003, М210, М263, М309, М41, М42-03, М42101Т3, М93, ПМ-70, ПМА-70, Щ02.04, Щ120, ЭА, ЭММ, ЭНМ, ЭП, ЭА0607, М1692.17, М2001/1, М2027-М1, М900, М903, М903/2М, М903М/1-15, М93, Т22М, Ц4200, М4272, NEUBERGER | 363.31 | 435.97
34.13 | Амперметр цифровой | ЩП 02.04, ЩП120, ЩП120-П, M4Y-AA-XX, | 363.31 | 435.97
34.14 | Амперметр цифровой образцовый | СА 3010/3-000, СА3010/1-232, СА3010/2-232 | 2453.19 | 2943.83
34.15 | Амперметр цифровой щитовой | PA194I-2K1T | 1900.54 | 2280.65
34.16 | Амперметр цифровой щитовой | Щ 01.03, ЩП 01.03, ЩП 02.04, ЩП 120, ЩП120-П, ЩПВА | 363.31 | 435.97
34.17 | Анализатор качества электрической энергии | MI 2592 | 7455.43 | 8946.52
34.18 | Анализатор трансформаторов тока | CT Analyzer | 26400 | 31680 | Аттестация испытательного оборудования
34.19 | Аппарат испытания диэлектриков | АИСТ 100/20 | 18876 | 22651.2
34.20 | Аппарат испытания диэлектриков | АИСТ СНЧ 36 | 11466 | 13759.2 | Аттестация испытательного оборудования
34.21 | Аппарат для испытания изоляции (кенотрон) | АИД-70М, АИД-70У-2, АИД 70Ц, АИД-70В, VLF-CR20, VLF CR-60-P, НVA - 30, FRIDA-TD, VLF-40, HVA -30, TD, VLF-40, HVA -30, АИД-70 | 9606.85 | 11528.22
34.22 | Аппарат испытания масла | Волна-АИМ90В | 9779.63 | 11735.56
34.23 | Аппарат испытания трансформаторного масла (аппарат пробивной) | АИМ-90, АИМ-80, УИМ-90М, УИК-95 | 9779.63 | 11735.56
34.24 | Базовый информационный модуль (многофункциональный трехфазный электронный счетчик э/э + анализатор качества э/э + осциллограф аварийных процессов) | БИМ-1100, БИМ-1120-С1, БИМ-1120-С4-2Д, БИМ-1150.1/4Д, БИМ-2130 | 33626.35 | 40351.62
34.25 | Блок высоковольтных испытаний (изоляции кабеля) | БВИ-60 | 10041.16 | 12049.39
34.26 | Блок измерительно-трансформаторный к Ретом-11М | РЕТ-ВАХ, РЕТ-ВАХ-2000 | 7100.41 | 8520.49
34.27 | Блок однофазного преобразователя тока к РЕТОМ-61 | РЕТ10 | 7859.8 | 9431.76
34.28 | Варметр трехфазный щитовой | PS194Q-2K1T, СР 3020, Д309, Д 335-1, Д304, Д312, Д325, Д325/1, Д 325-1, Д335, Д335-1, Д 343, Д365, ФАБ, ФДБ, ФДВАР, ФДВАР2, ФДВР, Ц301/1, Ц 301/11, ЦП8506-120(П), ЦП8506*, ЩП PM, Ц42303 | 536.08 | 643.3
34.29 | Ваттварметр переносной | Д5068, Д5070, Д566, Д50165, АСТД | 1360.91 | 1633.09
34.30 | Ваттварметр щитовой | Д 309, Д 335, Д 343, Д304, Д343, Д365, Д368, ФД-ВА, ФД-ВАР, ФД-ВАР2, ЦП 8506-120, ЦП8506/36, ЩВ120, Ц301, Ц42303 | 536.08 | 643.3
34.31 | Ваттварметр щитовой | PD194PQ-2K4T | 2136.04 | 2563.25
34.32 | Ваттметр переносной | Д5016 | 1278.07 | 1533.68
34.33 | Ваттметр переносной | АСТД, Д50162, Д5088, Д566*, Д50166, Д50162, Д539 | 1360.91 | 1633.09
34.34 | Ваттметр переносной | GPM-8212 | 5325.31 | 6390.37
34.35 | Ваттметр цифровой образцовый | СР 3010/1, СР 3010/2, СР3010/2-232 | 1641.38 | 1969.66
34.36 | Ваттметр щитовой | PS194P-2K1T, СР 3020, ФД-ВА2, ВИТ, Д 305, Д 325, Д 341, Д 343, Д 365, Д304, Д309, Д312, Д335*, ФАБ, ФДВА, ФДВАР, ФДВАР2, Ц301*, Ц42303, ЦП8506-120(П), ЦП8506/120, ЦП8506/20, ЦП8506/24, ЩВ120, ЩП AM, ЩП ВВ, ЦЛЭМ | 536.08 | 643.3
34.37 | Ваттметр-счетчик образцовый | ЦЭ6802 | 11471.89 | 13766.27
34.38 | Вольтамперметр | АСТ, АСТВ, Э 8012, Э59, Э515, Э531, Э532, Э533, Э-545, Э545М, М2044, М2051, М210, М250, М4200, М2015, М2051, М1107, М1108, М1109, М2020, М2017, М2027, Д5103, Д5081 | 1360.91 | 1633.09
34.39 | Вольтамперметр постоянного тока (эталонный) | М2018 | 1360.91 | 1633.09
34.40 | Вольтамперфазоиндикатор (вольтамперфазометр) | ВАФ-85*, Парма ВАФ-А*, ВАФ 4303, ВАФ-Т | 1450.85 | 1741.02
34.41 | Вольтамперфазоиндикатор (вольтамперфазометр) | РЕТОМЕТР, РЕТОМЕТР-М2 | 2141.96 | 2570.35
34.42 | Вольтметр | Э-59*, Э 543, М24-176, М45, М45М, В3-13 | 1360.91 | 1633.09
34.43 | Вольтметр | С96 | 1745.52 | 2094.62
34.44 | Вольтметр электростатический | С196, СКВ-100 | 2695.79 | 3234.95
34.45 | Вольтметр амплитудный цифровой | ВА 11 | 2436.61 | 2923.93
34.46 | Вольтметр переменного тока | В3-71/1, В3-41, В3-33 | 1349.08 | 1618.9
34.47 | Вольтметр переменного тока переносной | GVT-417B, В3-38, В3-38А, В3-38Б, В3-38В, В3-28А, В3-52/1, В3-56 | 1349.08 | 1618.9
34.48 | Вольтметр переменного тока переносной | Д50152, Д5015, Д5055 | 1360.91 | 1633.09
34.49 | Вольтметр переменного тока самопишущий | Н393 | 1486.35 | 1783.62
34.50 | Вольтметр переменного тока щитовой | PZ194U* | 1900.54 | 2280.65
34.51 | Вольтметр переменного тока щитовой | DEIF, М330, М362, М367, М381, МН, СВ3020, Ц 42702, Ц33, Ц4200, Ц42300, Ц42702, ЩП 02М, ЩП 96(П), ЩП ВА, ЩП-120П, ЩП120, Э 30, Э309, Э325, Э 330, Э 335, Э362, Э 365*, Э 377, Э 378, Э762, Э 8030*, Э 8032, Э-В, Э-В2 Э-П, Э30702, Э4204.10, Э421, Э59, Э8021, Э8022, Э8023, Э42700, ЭВ 0702, ЭВ0607, ЭВ0702, ЭВ0703, ЭВ0610, ЭВ3000К, ЭВ, ЭВ2, ЭМ, ЭММ, ЭН, ЭНМ, В72, ГДР, ЕА 19, Ц381, Ц42302, Ц42702, ЦП8501/24, ЩПН, Э110, КИ, VIQ96, М4256, М42700, HOBUT | 363.31 | 435.97
34.52 | Вольтметр постоянного и переменного тока | М2004, МН, NEUBERGER | 727.79 | 873.35
34.53 | Вольтметр постоянного и переменного тока | Э544, Д5082, Д566, Д57 | 1360.91 | 1633.09
34.54 | Вольтметр постоянного тока переносной | М-109* | 1305.97 | 1567.16
34.55 | Вольтметр постоянного тока щитовой | М 903*, М-4256, М 42305, М900, PZ195U*, AMS, MQ72,Revalco ERC, М 2027-М1, М2027.46-М1, М 309, М 325, М 330, М 340, М 347, М 358, М 360, М 362, М 367, М 381*, М 388, М 4-1, М4-2, М 4100, М 4200, М 42100, М 42300, М 42301, М 42304, М 42276, М 42300, М 4264, М 4265, М4272, М 900, МБ, М-В, М2003, МВК80, МН, МНМ, МЭ, ПМ-70, Ц4200, ЭВ300К, Щ 02.04, Щ 01.06, ЩП 72, ЩП-120, ЭМН, ЭНМ, ЭП, М210, Щ120, М 1692.17, М4230, М362, NEUBERGER | 363.31 | 435.97
34.56 | Вольтметр универсальный | В3-24 | 2674.49 | 3209.39
34.57 | Вольтметр универсальный | В7-37 | 3744 | 4492.8
34.58 | Вольтметр универсальный комбинированный | В7-15 | 2697.5 | 3237
34.59 | Вольтметр универсальный цифровой | В7-38 | 6682 | 8018.4
34.60 | Вольтметр универсальный цифровой | GDM-8145, GDM-8246 | 3921.79 | 4706.15
34.61 | Вольтметр цифровой образцовый | СВ 3010/1*, СВ 3010/2* | 2267.39 | 2720.87
34.62 | Вольтметр цифровой универсальный | В7-53, В7-22, В7-16, В7-26, В7-46/1 | 2436.61 | 2923.93
34.63 | Высоковольтное прожигающее устройство | ВПУ-60 | 10041.16 | 12049.39
34.64 | Высоковольтный измерительный конденсатор | Вектор С | 8911.02 | 10693.22
34.65 | Генератор инфранизкочастотный высоковольтный | VLF20/28 | 11466 | 13759.2
34.66 | Делитель емкостной пост. и пер. напряжения (эталонный аналог трансформатора напряжения НКФ-110) | ДН 100 ЕО | 30849.7 | 37019.64
34.67 | Делитель емкостной пост. и пер. напряжения (эталонный аналог трансформатора напряжения НОМ-10) | ДН 10 ЕО | 5564.61 | 6677.53
34.68 | Делитель напряжения | ДН-100Е | 27500 | 33000
34.69 | Делитель напряжения | Р356 | 976.31 | 1171.57
34.70 | Измеритель напряжения прикосновения и УЗО | MRP -200 | 2539.58 | 3047.5
34.71 | Измеритель малых сопротивлений | ИМС-5, ИКС-5 | 1434.28 | 1721.14
34.72 | Измеритель мощности переносной (анализатор качества энергосбережения с токоизмерительными клещами) | KEW 6310 | 7792.69 | 9351.23
34.73 | Измеритель мощности щитовой | Simeas P 50, Simeas P 500 | 7455.43 | 8946.52
34.74 | Измеритель наведенного напряжения | ИНН-15, УВН-Н-2, Вольт-НН | 6955 | 8346
34.75 | Измеритель напряжения прикосновения и тока короткого замыкания | ЭК0200 | 2780.99 | 3337.19
34.76 | Измеритель параметров кабелей (прибор кабельный мостовой, мост для определения места повреждения кабеля) | ОЛИМП-МЦ | 1189.31 | 1427.17
34.77 | Измеритель параметров трансформаторов | СА540 | 2782.18 | 3338.62
34.78 | Измеритель параметров цепей электросетей ("фаза-фаза" и "фаза-нуль") | MZC-200 | 2780.99 | 3337.19
34.79 | Измеритель параметров цепей электросетей ("фаза-фаза" и "фаза-нуль") | MZC -300, MZC 303E | 2780.99 | 3337.19
34.80 | Измеритель параметров цепи фаза-нуль | ЦК0220 | 2579.82 | 3095.78
34.81 | Измеритель параметров электроизоляции | MIC-2500, MIC-2500-06 МП, MI3202 | 3351.4 | 4021.68
34.82 | Измеритель параметров электроизоляции | MIC-3 | 2885.14 | 3462.17
34.83 | Измеритель параметров электроизоляции | MRU-101 | 2989.27 | 3587.12
34.84 | Измеритель параметров электроизоляции | Вектор-2.0М | 4319.42 | 5183.3
34.85 | Измеритель параметров электроизоляции | 4105А | 2073.32 | 2487.98
34.86 | Измеритель параметров электроизоляции | АКИП-8701 | 3254.36 | 3905.23
34.87 | Измеритель параметров электроустановок | MI-3105, MI-3102H* | 4141.91 | 4970.29
34.88 | Измеритель показателей качества электроэнергии | Ресурс-UF2, Ресурс-UF2M | 7792.69 | 9351.23
34.89 | Измеритель полного сопротивления линии, контура (измеритель параметров УЗО) | METREL MI 3122 | 2539.58 | 3047.5
34.90 | Измеритель потенциалов | ИПВ-1 | 2436.61 | 2923.93
34.91 | Измеритель сопротивления в цепи "фаза-ноль" | KIORITSU 4118А | 2073.32 | 2487.98
34.92 | Измеритель сопротивления заземления | KEW 4102 A, KEW 4105 A, KEW 4120 A, MRU-105 | 2073.32 | 2487.98
34.93 | Измеритель сопротивления заземления | 1820 ER, СА 6470, СА 6456, CA 6460, Ф 4103, Ф 4103-М1 | 1866.22 | 2239.46
34.94 | Измеритель сопротивления заземления | С.А. 6410, CA 6415 | 2021.25 | 2425.5
34.95 | Измеритель сопротивления заземления | ИС-10, М416, М416/1, МС-07, МС-08 | 1054.41 | 1265.29
34.96 | Измеритель сопротивления заземления | ИС-20 | 2958.5 | 3550.2
34.97 | Измеритель сопротивления заземления | СА 6415 | 1538.41 | 1846.09
34.98 | Измеритель сопротивления изоляции | 1832 IN, 2801 IN, 4103 IN, 6210 IN | 1486.35 | 1783.62
34.99 | Измеритель сопротивления изоляции | MIC-2500 | 3351.4 | 4021.68
34.100 | Измеритель сопротивления изоляции | KEW 3125, KEW 3021, KEW 3022, KEW 3023 | 1775.1 | 2130.12
34.101 | Измеритель сопротивления изоляции | Fluke 1555 | 1775.1 | 2130.12
34.102 | Измеритель сопротивления обмоток | RM 50, СА 640 | 1659.13 | 1990.96
34.103 | Измеритель сопротивления обмоток трансформаторов по постоянному току | Megger МТО210 | 1523.04 | 1827.65
34.104 | Измеритель сопротивления петли фаза-ноль | ИФН-200 | 2780.99 | 3337.19
34.105 | Измеритель сопротивления по постоянному току (омметр) | Виток | 1434.28 | 1721.14
34.106 | Измеритель сопротивления цепи фаза-ноль | М 417 | 615.37 | 738.44
34.107 | Измеритель сопротивления цепи фаза-ноль (измеритель параметров электробезопасности электроустановок) | EP-180 | 5511.1 | 6613.32
34.108 | Измеритель сопротивления, увлажненности и степени старения электроизоляции | MIC-1000, MIC-5000, РS-10 | 2695.79 | 3234.95
34.109 | Измеритель тока короткого замыкания | Щ41160 | 2418.87 | 2902.64
34.110 | Измеритель тока короткого замыкания | 1824 LP | 2780.99 | 3337.19
34.111 | Измеритель цифровой многофункциональный (измеритель сопротивления цепи фаза-нуль и тока короткого замыкания) | KEW-4120А | 2073.32 | 2487.98
34.112 | Измеритель параметров изоляции | Парма Тензор-2 | 27800 | 33360
34.113 | Измеритель параметров изоляции высоковольтный | MIT525, S1-568 | 7793.5 | 9352.2
34.114 | Измеритель параметров релейной защиты | PTE-100-C pro | 10270 | 12324
34.115 | Измеритель параметров силовых трансформаторов | МОЛНИЯ-К540-3 | 17810 | 21372
34.116 | Измеритель параметров УЗО (устройств защитного отключения) | KEW 5406A | 9360 | 11232
34.117 | Измеритель полного сопротивления линии, контура и параметров УЗО | MI 3122 | 9360 | 11232
34.118 | Измеритель сопротивления заземления | SEW 2720 ER | 2065.7 | 2478.84
34.119 | Измерительная система высокого напряжения (для испытания изоляции устройств) | ИСВН-50/60, ИС-100Э | 37839.26 | 45407.11
34.120 | Измерительный комплекс (мультиметр цифровой прецизионный) | MS-9150 | 10377.42 | 12452.9
34.121 | Измерительный комплект | К-505, КИП-РС-2М | 2055.57 | 2466.68
34.122 | Измеритель-регулятор технологический (1 канал) | ИРТ-5321 | 1002.34 | 1202.81
34.123 | Источник питания постоянного тока | Б5-49, ДМ2005СгУ2 | 1745.52 | 2094.62
34.124 | Источник регулируемого напряжения | АТН-1063 | 1745.52 | 2094.62
34.125 | Источник тока и напряжения | ИТН-1/1 | 4721.77 | 5666.12
34.126 | Калибратор | Fluke-5080А | 27561.42 | 33073.7
34.127 | Калибратор многофункциональный | Fluke 9100E, Fluke-9100 | 21973.39 | 26368.07
34.128 | Калибратор многофункциональный | Н4-6, Н4-7, Н4-11 | 6219.95 | 7463.94
34.129 | Калибратор универсальный | Н4-17 | 35750 | 42900
34.130 | Калибратор-вольтметр унивеpсальный | В1-28 | 20579.9 | 24695.88
34.131 | Калибратор цифровых сигналов | МарсГен-61850 | 46666.67 | 56000
34.132 | Килоомметр | М210, М325, М381, М381.1, М330, ОМ 325, М425, М42100 | 363.31 | 435.97
34.133 | Клещи электроизмерительные | Ц90, Ц91 | 1952.61 | 2343.13
34.134 | Клещи электроизмерительные | Center 223, АТК-1001, АТК-2001, АТК-2011, АТК-2021, АТК-2025, АТК-2102, АТК-2103, АТК-2109, АТК-2200, АТК-2209, АТК-2250, АТК-2301, АТК-4001, А1227 | 1952.61 | 2343.13
34.135 | Клещи электроизмерительные | Fluke 333, Fluke 335, Fluke 355, Fluke 362, СМР-1, СМР-1000, СМР-1006, СМР-2000, Sonel CMP-400, CSJ-00, Clamp Meter 226, Clamp meter 355, Hioki-3293, MS2001C, MS2000G, MS-2001F, MS-2102, Mastech M9912, 2608А, FLUKE i 1010kit, FLUKE i2000, ММ1202, MAS830, MAS830L, КЭ-44, CL601, К343, DT-200, DT-266, ДТ-9700FC, IEC 61010, MN71, MN71C, ПР-33187Т, ELPRIB, PROVA CM-07, М266*, KEW SNAP 2055, KEW SNAP 2056R, АКИП-4022, | 1952.61 | 2343.13
34.136 | Клещи электроизмерительные | АРРА-А3, АРРА-А9, АРРА-А11, АРРА-А11R, APPA-A12R, АРРА-А15, АРРА-А16, APPA-A16R, АРРА-А16HR, APPA-30, APPA 30 R, APPA-33II, АРРА-33RII, АРРА36R, АРРА36RII, АРРА-39МR, М-832, М9912, СМ-950, D30N, CA601 | 1952.61 | 2343.13
34.137 | Клещи электроизмерительные | К 4570*, К 4575*, К4577, КЭИ-3, Ц 4501, Ц4502, Ц4505, Ц4505М, Ц4502, Ц4505, Ц4505М | 1952.61 | 2343.13
34.138 | Клещи электроизмерительные | КТ-1000А, КЭИ-1 | 1952.61 | 2343.13
34.139 | Комбинированный прибор (тестер, мультиметр) | Ц4342, Ц4380 | 1243.76 | 1492.51
34.140 | Комбинированный прибор (тестер, мультиметр) | АМ-1097 | 2643.72 | 3172.46
34.141 | Компаратор напряжения | СА-507 | 5372.65 | 6447.18
34.142 | Комплекс высоковольтных испытаний | КВИ-100 | 9342.95 | 11211.54
34.143 | Комплекс измерительный программно-технический | РЕТОМ-51, РЕТОМ-61 | 5649.56 | 6779.47
34.144 | Комплект измерительный | К 505, К 540, К-50 | 2055.57 | 2466.68
34.145 | Комплектное испытательное устройство | Сатурн-М1, Сатурн-М2, Нептун 2М | 5114.66 | 6137.59
34.146 | Комплектное испытательное устройство | Сатурн-М3 | 5661.5 | 6793.8
34.147 | Комплекс программно-технический измерительный параметров ВЧ оборудования | РЕТОМ-ВЧ/64 | 30250 | 36300
34.148 | Комплект нагрузочный измерительный с регулятором | РТ-2048-06 | 8580 | 10296
34.149 | Логометр (указатель положений) | ЛКМ, МР120-41, УП-30 | 562.11 | 674.53
34.150 | Магазин RC (в составе РЕТОМ ВЧ64, Госреестр № 52125-18) | ВЧР64 | 14950 | 17940
34.151 | Магазин затуханий (в составе РЕТОМ ВЧ64, Госреестр № 52125-18) | ВЧА75, ВЧА75М | 17550 | 21060
34.152 | Магазин нагрузок | МР-3025, МР-3027 | 2366.81 | 2840.17
34.153 | Магазин электрического сопротивления | Р33 | 915.95 | 1099.14
34.154 | Магазин электрического сопротивления | Р40108, Р40102, Р40106, Р40103, Р40107 | 1278.07 | 1533.68
34.155 | Магазин электрического сопротивления | Р 4007, Р 4047, Р 4057, RCB-3, Р405, Р403, Р314 | 932.53 | 1119.04
34.156 | Магазин электрического сопротивления | Р4075, Р4076, Р4077, Р4078, Р4831, Р4833, Р4834, МСР-63 | 1603.51 | 1924.21
34.157 | Малогабаритное прожигающее устройство | МПУ-3 "Феникс" | 10041.16 | 12049.39
34.158 | Мегаомметр | SEW-4153IN | 1486.35 | 1783.62
34.159 | Мегаомметр | Megger MJ15, Е 6-24, Е6-24/1, М4122А, СА 6547, MIT-520/2, МИТ-2500 | 1261.51 | 1513.81
34.160 | Мегаомметр | Fluke 1507 | 1375.28 | 1650.34
34.161 | Мегаомметр | ВМ-25, М1101, М1101М, М 4100*, М 4101*, М4102*, МС-05, МС-06, Ф 4102/1*, Ф 4102/2*, Ф 4108/1*, ЦС 0202*, ЭС 0202*, ЭС0210* | 887.55 | 1065.06
34.162 | Мегаомметр | С.А. 6550 | 1261.51 | 1513.81
34.163 | Мегаомметр | Е 6-31 | 1209.44 | 1451.33
34.164 | Мегаомметр цифровой | Е6-24/1 | 1261.51 | 1513.81
34.165 | Мера электрического сопротивления | МС-3055 | 1603.51 | 1924.21
34.166 | Микроампервольтметр переносной | М2042 | 1360.91 | 1633.09
34.167 | Микроамперметр | М49, М93, М263М, М265, М265М, М494, М 903-М/1, М-907-М1, М2001*, М 2003, М4205, М4207, М42301, М42304, М42305, М-4256, М 4260, М4291, ЭА0702, ИКМ-10М, Э-365, М5256 | 363.31 | 435.97
34.168 | Микроамперметр | М-109 | 846.13 | 1015.36
34.169 | Микроамперметр | М-24, М906, М2005 | 1360.91 | 1633.09
34.170 | Микроамперметр | Э-535, Э-536, М2027-М | 1360.91 | 1633.09
34.171 | Микровольтметр | В6-10 | 2159.71 | 2591.65
34.172 | Микромилликилоомметр | МИКО-2.3 | 9054.5 | 10865.4
34.173 | Микроомметр | МИКО-21 | 2314 | 2776.8
34.174 | Микроомметр | МИКО-10 | 1433.9 | 1720.68
34.175 | Микроомметр | MI 3252 | 1587.3 | 1904.76
34.176 | Микроомметр | МЭН-3 | 2958.5 | 3550.2
34.177 | Микроомметр | АМ 6000, МИКО-1, МИКО-8 | 1295.82 | 1554.98
34.178 | Микроомметр | DLRO 600, Megger BM-25 | 1486.35 | 1783.62
34.179 | Микроомметр | AVTM 830280, БСЗ-010-1, ИКС-5, ИМФ-5, МКИ-200, С.А 10, СА 6250, Ф 4104, Ф 4104-М1, MMR-600, MMR-620, МОМ 200, МОМ200A, TRM-40 | 1434.28 | 1721.14
34.180 | Микроомметр | ИКС-5 | 1434.28 | 1721.14
34.181 | Микроомметр цифровой | DLRO10HD | 4030 | 4836
34.182 | Миллиомметр | ПТФ-1 | 1295.82 | 1554.98
34.183 | Мост кабельный | Р-334 | 1070.98 | 1285.18
34.184 | Мост кабельный портативный | ПКМ-105 (аналог ИРК-ПРО) | 4094.57 | 4913.48
34.185 | Мост переменного тока | Вектор 2М | 4319.42 | 5183.3
34.186 | Мост переменного тока | МД-16 | 7533.54 | 9040.25
34.187 | Мост переменного тока | МЕП-6ИС | 4781.4 | 5737.68
34.188 | Мост переменного тока | СА 7100-2, СА 7100-3, МЕП-4СА, Р5026 | 4319.42 | 5183.3
34.189 | Мост переменного тока в/в автоматический | СА7100 | 4319.42 | 5183.3
34.190 | Мост постоянного тока | Р333, Р33, Р333-М1 | 1295.82 | 1554.98
34.191 | Мост постоянного тока | ММВ | 708.85 | 850.62
34.192 | Мост постоянного тока | УМВ, МО-62 | 1775.1 | 2130.12
34.193 | Мост постоянного тока | Р3009 | 5649.56 | 6779.47
34.194 | Мультиметр | АРРА-71, APPA-79, APPA-82, APPA-97, APPA-103N, APPA-105N, АРРА-106, APPA-109N, APPA-62, APPA-82RH, APPA-93N, Fluke 17В, Fluke 83, Fluke 83 V, Fluke 87-3, Fluke 111, FLUKE 112, Fluke 114, Fluke 115, Fluke-289, АМ-1006, AM-1038, АМ-1095, AM-1109, Protek 505, Protek 506, ESCORT-97, ESCORT-179, ESCORT-197, DT266C, DT-380B, DT 830B, ДТ-832, DT 832, DT-838, DT 890D, DT9205, Megger MIT-330EN, АМ-1060 | 2643.72 | 3172.46
34.195 | Мультиметр | М830, М-830 В, М 832, М838, M890G, М890С, М890D, М890F, М 4580*, MAS 830 B, MS 8221A, MY 6013A, MY 64, MY6013A, МТХ 3282, МХ 23, Mastech 7040, Mastech M266, Mastech M266C, Mastech M266F, Mastech M830, Mastech M890D, Mastech M890G, Mastech M9701, Mastech MAS830B, МХ 23 | 2643.72 | 3172.46
34.196 | Мультиметр | Sanva PC5000, Sanwa PC510a, PC500a, SANWA, ВееТЕСН 70, ПР-2880ДММ, ПР-2880DMM, Metex, YX 360 TR, ТЭ 52204, U125B, UT-30C, UT60, UT-1300, TES-2204, TES-2712, PMM 600, АВМ-1072АС, VC-120, Ресурс-ПЭ-5 | 2643.72 | 3172.46
34.197 | Мультиметр-мегаомметр | Fluke 1587 | 1522.3 | 1826.76
34.198 | Мультиметр (прибор электроизмерительный комбинированный) | Ц 201, Ц 43109, Ц 4312, Ц 4317М, Ц 4342, Ц 4380М, | 1243.76 | 1492.51
34.199 | Мультиметр-калибратор токовой петли | FLUKE 773 | 3489.86 | 4187.83
34.200 | Нагрузочная вилка | М 42101.28, М 42101.29, М 4258, Trisko R-510 | 334.14 | 400.97
34.201 | Омметр | М416/1, МС-08, ОМ325 | 887.55 | 1065.06
34.202 | Омметр | М371, SIMENS, Виток, М372, ЭСО212, М325, М381, МКС | 1434.28 | 1721.14
34.203 | Омметр | М57Д | 1189.31 | 1427.17
34.204 | Омметр | ПТФ-1 | 1295.82 | 1554.98
34.205 | Омметр цифровой | Megger DET24C, Megger MTO210 | 1659.13 | 1990.96
34.206 | Потенциометр постоянного тока | Р355 | 4146.64 | 4975.97
34.207 | Преобразователь измерительный переменного тока | E824*, Е851*, E852*, E854*, Е708, Е800, Е810, Е842*, Е849/8-М1, Е9527/30, ОМЬ-3, ПИ854-2М, AET 411-00, V28451A-1312131, ПЦ 6806-03/11, ЭП 8554/1, ЦА9054*, ЭП8527*, ЦА9056*, EM100*, EM400*, ПИ855*, TM 2IA32, KT-1, ИП 842*, CC-A-AP, PI 81 k 4, RZA | 898.2 | 1077.84
34.208 | Преобразователь измерительный переменного тока (по месту эксплуатации) | E824*, Е851*, E852*, E854*, Е708, Е800, Е810, Е842*, Е849/8-М1, Е9527/30, ОМЬ-3, ПИ854-2М, AET 411-00, V28451A-1312131, ПЦ 6806-03/11, ЭП 8554/1, ЦА9054*, ЭП8527*, ЦА9056*, EM100*, EM400*, ПИ855*, TM 2IA32, KT-1, ИП 842*, CC-A-AP, PI 81 k 4, RZA | 1077.84 | 1293.41 | поверка на месте эксплуатации
34.209 | Преобразователь измерительный мощности | AET 41300, АЕТ 121, АЕТ 311, АЕТ 313, АЕТ 411, АЕТ 413, V28451A-1312131, Е728/2, Е729/2, Е748*, Е829*, Е849*, Е8530*, ЭП8530/5, ЕМ3, ЦЛ-9049*, Е830*, ПЦ6806*, РП 20034, РП 21181, Schnaider, RTU 3 | 1054.41 | 1265.29
34.210 | Преобразователь измерительный мощности (по месту эксплуатации) | AET 41300, АЕТ 121, АЕТ 311, АЕТ 313, АЕТ 411, АЕТ 413, V28451A-1312131, Е728/2, Е729/2, Е748*, Е829*, Е849*, Е8530*, ЭП8530/5, ЕМ3, ЦЛ-9049*, Е830*, ПЦ6806*, РП 20034, РП 21181, Schnaider, RTU 3 | 1265.29 | 1518.35 | поверка на месте эксплуатации
34.211 | Преобразователь измерительный переменного напряжения | AET 411-00, V28451A-1312131, Е722, E800*, E825*, E855*, Е857*, Е9527*, ОМЬ-4, Е 858/5-Ц, ЭП 8555/8, ЭП8527*, ЦВ-9055*, ПИ855-1М. PU 81 k 5, CV-A-AP | 898.2 | 1077.84
34.212 | Преобразователь измерительный переменного напряжения (по месту эксплуатации) | AET 411-00, V28451A-1312131, Е722, E800*, E825*, E855*, Е857*, Е9527*, ОМЬ-4, Е 858/5-Ц, ЭП 8555/8, ЭП8527*, ЦВ-9055*, ПИ855-1М. PU 81 k 5, CV-A-AP | 1077.84 | 1293.41 | поверка на месте эксплуатации
34.213 | Преобразователь напряжения высоковольтный емкостной (эталонный аналог трансформатора напряжения НКФ-110) | ПВЕ-110-220 | 33450.02 | 40140.02
34.214 | Преобразователь напряжения высоковольтный емкостной (эталонный аналог трансформатора напряжения НОМ-10) | ПВЕ-6-10-2, ПВЕ-6-15-35 | 6029.43 | 7235.32
34.215 | Преобразователь напряжения высоковольтный емкостной (эталонный аналог трансформатора напряжения НАМИ-35.УХЛ1) | ПВЕ-15-35 | 13701.42 | 16441.7
34.216 | Преобразователь токовый измерительный | РЕТ ДТ | 15004 | 18004.8
34.217 | Прибор для измерения параметров цепи (в режиме КЗ) | Вектор | 2780.99 | 3337.19
34.218 | Прибор для измерения сопротивления цепи фаза-нуль | MZC-303E | 2780.99 | 3337.19
34.219 | Прибор для измерения сопротивления цепи фаза-нуль | ЦК0220 | 2579.82 | 3095.78
34.220 | Прибор для измерения сопротивления цепи фаза-нуль | ЕР180, ЕР180М | 5404.59 | 6485.51
34.221 | Прибор для измерения сопротивления цепи фаза-нуль | ИФН-200 | 2780.99 | 3337.19
34.222 | Прибор для измерения сопротивления цепи фаза-нуль | М417 | 615.37 | 738.44
34.223 | Прибор для испытания трансформаторов (измерение омического сопротивления постоянному току обмоток трансформатора) | ПИТ | 5183.29 | 6219.95
34.224 | Прибор для обнаружения повреждений кабеля | Teleflex VX | 4699.29 | 5639.15
34.225 | Прибор для прожига и испытаний оболочки кабеля (до 10 кВ | MMG 10 | 10467.18 | 12560.62
34.226 | Прибор для прожига кабеля (до 70 кВ) | ВТ 5000-703 | 10041.16 | 12049.39
34.227 | Прибор измерения токов короткого замыкания | УТКЗ | 1189.31 | 1427.17
34.228 | Прибор измерительный комбинированный | М838 | 2840.16 | 3408.19
34.229 | Прибор измерительный универсальный | Kewtech KT200 | 1952.61 | 2343.13
34.230 | Прибор измерительный универсальный | KEW 4116А | 2073.32 | 2487.98
34.231 | Прибор измерительный универсальный | Ц4311 | 1301.75 | 1562.1
34.232 | Прибор измерительный универсальный | Ф434, Ц4352 | 1243.76 | 1492.51
34.233 | Прибор измерительный универсальный (установки проверки средств релейной защиты) | РЕТОМ-11М, РЕТОМ-21 | 5649.56 | 6779.47
34.234 | Прибор измерительный универсальный (измеритель параметров электробезопасности) | MIE-500, MPI-520, MPI-510, MPI-511 | 2970.34 | 3564.41
34.235 | Прибор измерительный универсальный (многофункциональный трехфазный электронный счетчик э/э + анализатор качества э/э + осциллограф аварийных процессов) | БИМ* (БИМ-1000*, БИМ-1110*, БИМ-1120*, БИМ-1123*, БИМ-1125*, БИМ-1130*, БИМ-1133*, БИМ-1135*, БИМ-1150*, БИМ-2120*, БИМ-2123*, БИМ-2125*, БИМ-2130*, БИМ-2135*, БИМ-4130*, БИМ-5130*, БИМ-5230*и др.) | 33626.35 | 40351.62
34.236 | Прибор кабельный | Дельта-ПРО DSL, ИРК-ПРО* | 4094.57 | 4913.48
34.237 | Прибор кабельный | ПКП-4, ПКП-5, ПКП-60 | 2746.68 | 3296.02
34.238 | Прибор комбинированный (тестер) | Щ301-2, Щ300 | 2453.19 | 2943.83
34.239 | Прибор комбинированный (тестер) | Ц43101, 43104, Ц4312, Ц4313, Ц4315, Ц4317*, Ц4340, Ц4342, Ц4342М1, Ц4352*, Ц4353, Ц4505М, Ц4360 | 1243.76 | 1492.51
34.240 | Прибор контрольно-измерительный для испытаний и локализации дефектов изоляции пластмассовых оболочек кабелей | MFM-10 | 10041.16 | 12049.39
34.241 | Прибор контроля в/в выключателей | ПКВ/М7 | 4146.64 | 4975.97
34.242 | Прибор контроля высоковольтных выключателей | ПКВ/М5Н, ПКВ/М6Н, ПКВ/М7 | 4146.64 | 4975.97
34.243 | Прибор контроля показателей качества электроэнергии (анализатор качества э/э) | SATEC РМ-130*, ППКЭ-1-50, Прорыв-КЭ, ПРОРЫВ-Т, PQM-II, PQM-701 | 7176.48 | 8611.78
34.244 | Прибор контроля показателей качества электроэнергии (анализатор качества э/э) (по месту эксплуатации) | SATEC РМ-130*, ППКЭ-1-50, Ресурс-UF2М*, Ресурс-UF2*, Прорыв-КЭ, ПРОРЫВ-Т, PQM-II, PQM-701 | 8611.76 | 10334.11 | поверка на месте эксплуатации
34.245 | Прибор многофункциональный Энергомонитор 3.3 Т | ЭМ-3.3 Т | 7455.43 | 8946.52
34.246 | Прибор универс.измерительн. параметров электросети | DMK-52, HVD3-RTU5 | 2782.18 | 3338.62
34.247 | Прибор универс.измерительн. параметров электросети (по месту эксплуатации) | DMK-52, HVD3-RTU5 | 3338.61 | 4006.33 | поверка на месте эксплуатации
34.248 | Прибор цифровой многофункциональный (многофункциональный измерительный прибор) | DMTME-96, PD 194PQ-2K1T, PD194PQ-2K4T, PD 194Z-2S4T, PD194Z-2K1T, SIMEAS P 50, Simeas P 550, Simeas P610, ЩМ120 | 7455.43 | 8946.52
34.249 | Прибор электроизмерительный многофункциональный | Энергомонитор 3.1*, Энергомонитор 3.3* | 9085.32 | 10902.38
34.250 | Прибор электроизмерительный многофункциональный | Энергомонитор-61850 | 95833.33 | 115000
34.251 | Прибор энергетика многофункциональный | СЕ-602, CE-601-05, СА-540, TPZ-308-06-2 | 2782.18 | 3338.62
34.252 | Проверочная установка | ЭУ-5000 | 5649.56 | 6779.47
34.253 | Система измерительная Состав: измеритель пост.и пер.напряжения (вольтметр) ИПН-2э (аналог ВА-11) + Делитель напряжения ДН-100ЕО (эталонный аналог трансформатора напряжения НКФ-110) | ИС-100э | 37839.26 | 45407.11
34.254 | Система прогрузки первичным током | RAPTOR C05 | 17732 | 21278.4
34.255 | Сиситема тестирования трансформаторов и оборудования трансформаторных ПС | TRAX 220 | 124630 | 149556
34.256 | Стационарная испытательная установка | АМИ-60, АМИ-90, ТВО 140-50 | 9780.02 | 11736.02
34.257 | Счетчик многофункциональный эталонный | ЦЭ6815*, ЦЭ6806П*, ZERA TPZ-308-06-2 | 11471.89 | 13766.27
34.258 | Счетчик электроэнергии однофазный индукционный | СО-5, СО-505 | 317.16 | 380.59
34.259 | Счетчик электроэнергии однофазный электронный | NP515*, NP523*, NP71L*, Меркурий 201*, Меркурий 202*, ЦЭ6807Б, СОЛО, Меркурий 206 , ЦЭ2726-21Б, Миртек-1-РУ, Миртек-12-РУ, Каскад -101, СЭБ -2а, СОЭ-55, СОЭ-5/50*, Энергия-9, СЭО-1.12*, СОЭБ-2ПДР-65, Каскад*, Эсч ТМ201, СЭТ1-1, СОЭ52, СЭО-1.00* | 727.79 | 873.35
34.260 | Счетчик электроэнергии трехфазный индукционный | СРЗУ*, СР4У*, СА3У*, СА4*, СА4У*, ЕТ*, 5СМ4 | 518.33 | 622
34.261 | Счетчик электроэнергии трехфазный электронный | Меркурий 200*, Меркурий 230ART*, Меркурий 230АМ*, Меркурий 230GLN*, Меркурий 231АТ, | 743.18 | 891.82
34.262 | Счетчик электроэнергии трехфазный электронный | Меркурий 233 ART*, ПСЧ-4ТМ*, ПСЧ-4А*, ПСЧ-4АП*, ПСЧ -4АР*, ПСЧ-3А*, ПСЧ-3ТА*, ПСЧ-4ТА*, ABB, А2R*, А1800*, А1802*, А1805*, А1820*, EAOSRL*, ЕA05RL*, EA05RAL*, EA05RT*, ЕA10RL, EA02R1L, Евроальфа 1.1, Гамма, Протон-К, СТС-5605-2105-4, СЭТ-4ТМ, СЭТ-4ТМ.02*, СЭТ-4ТМ.03*, СЭТ-4ТМ.03М*, СЭТ3р*, СЭТ-3*, СЭТ3а*, СЭТ4-1/1М*, СЭТ4-2/1М*, СЭТАМ-М, NP542*, NP545*, ZMD127, ZMD310, ZMD405, ZMU210, Альфа А3, ГАММА-И2М, СТЭ560*, ЦЭ6803В, Ф68700В | 822.46 | 986.95
34.263 | Счетчик электроэнергии однофазный индукционный | СО-5, СО-505 | 380.58 | 456.7 | поверка на месте эксплуатации
34.264 | Счетчик электроэнергии однофазный электронный | NP515*, NP523*, NP71L*, Меркурий 201*, Меркурий 202*, ЦЭ6807Б, СОЛО | 758.55 | 910.26 | поверка на месте эксплуатации
34.265 | Счетчик электроэнергии трехфазный индукционный | СРЗУ*, СР4У*, СА3У*, СА4*, СА4У* | 622 | 746.4 | поверка на месте эксплуатации
34.266 | Счетчик электроэнергии трехфазный электронный | Меркурий 200*, Меркурий 230ART*, Меркурий 230АМ*, Меркурий 230GLN*, Меркурий 231АТ, | 1988.11 | 2385.73 | поверка на месте эксплуатации
34.267 | Счетчик электроэнергии трехфазный электронный | Меркурий 233 ART*, ПСЧ-4ТМ*, ПСЧ-4А*, ПСЧ-4АП*, ПСЧ -4АР*, ПСЧ-3А*, ПСЧ-3ТА*, ПСЧ-4ТА*, ABB, А2R*, А1800*, А1802*, А1805*, А1820*, EAOSRL*, ЕA05RL*, EA05RAL*, EA05RT*, ЕA10RL, EA02R1L, Евроальфа 1.1, Гамма, Протон-К, СТС-5605-2105-4, СЭТ-4ТМ, СЭТ-4ТМ.02*, СЭТ-4ТМ.03*, СЭТ-4ТМ.03М*, СЭТ3р*, СЭТ-3*, СЭТ3а*, СЭТ4-1/1М*, СЭТ4-2/1М*, СЭТАМ-М, NP542*, NP545*, ZMD127, ZMD310, ZMD405, ZMU210, Альфа А3, ГАММА-И2М, СТЭ560*, ЦЭ6803В, Ф68700В | 1202.81 | 1443.37 | поверка на месте эксплуатации
34.268 | Тестер сопротивления изоляции высоковольтный | АМ-2125 | 3315 | 3978
34.269 | Тестер электрических установок | С.А.6115 N | 887.55 | 1065.06
34.270 | Трансформатор напряжения 110 кВ (по месту эксплуатации) | EOF-123*, VEOT-123*, TMJEC-118, НАМИ*, НДЕ*, НКФ*, СРВ-123*, | 33450.02 | 40140.02 | поверка на месте эксплуатации
34.271 | Трансформатор напряжения 220 кВ (по месту эксплуатации) | SU245/S, SVS 245/2E, VEOT-245*, НКФ*, СРВ-245*, | 33450.02 | 40140.02 | поверка на месте эксплуатации
34.272 | Трансформатор напряжения 35 кВ однофазный (по месту эксплуатации) | EOF-36*, ЗНОМ*, GEF-40.5, ЗНОМ*, НОМ*, | 11541.71 | 13850.05 | поверка на месте эксплуатации
34.273 | Трансформатор напряжения 35 кВ трехфазный (по месту эксплуатации) | НАМИ*, НАМИТ*, | 13701.42 | 16441.7 | поверка на месте эксплуатации
34.274 | Трансформатор напряжения 6-20 кВ однофазный (по месту эксплуатации) | ЗНИОЛ*, ЗНОГ*, ЗНОЛ*, ЗНОЛП*, ЗНОМ*, НОЛ*, НОМ*, | 4999.87 | 5999.84 | поверка на месте эксплуатации
34.275 | Трансформатор напряжения 6-20 кВ трехфазный (по месту эксплуатации) | GZ-12, GE-12*, STE1/170S, ЗНАМИТ*, НАЛИ*, НАМИ*, НТМИ*, НТМК*, | 10608.01 | 12729.61 | поверка на месте эксплуатации
34.276 | Трансформатор тока 0,4 кВ | Т-0,66*, ТШ-0,66, ТК*, ТКМ*, ТНШЛ-0.66*, ТО-0.66*, ТОЛ-0,66*, ТОП-0,66*, ТТИ-0,66*, ТТИ*, ТТЭ*, ТШ-0,66*, ТШ*, ТШП*, | 536.08 | 643.3
34.277 | Трансформатор тока 0,4 кВ (по месту эксплуатации) | Т-0,66*, ТШ-0,66, ТК*, ТКМ*, ТНШЛ-0.66*, ТО-0.66*, ТОЛ-0,66*, ТОП-0,66*, ТТИ-0,66*, ТТИ*, ТТЭ*, ТШ-0,66*, ТШ*, ТШП*, | 2141.96 | 2570.35 | поверка на месте эксплуатации
34.278 | Трансформатор тока 110 кВ (по месту эксплуатации) | TAG-123, TG-145, ТВТ*, ТВ-110*, ТВ-ЭК-110*, ТФНД*, ТТВ*, AOF-110, IMB-123, IOSK-123, JOF 123*, SAS-123*, TG-145, АМТ-145/1, ВСТ-110, ТВГ-110, ТВД-110, ТВД-160, ТВУ-110, ТГМ-110*, ТГФ-110*, ТГФМ-110*, ТНД-110*, ТНДМ-110, ТФЗМ-110*, ТФМ-110*, ТФНД-110*, ТФЭМ-110*, ЯЭУ-110, АМТ-3/145 | 8940.6 | 10728.72 | поверка на месте эксплуатации
34.279 | Трансформатор тока 220 кВ (по месту эксплуатации) | ТФНД*, IOSK-245, JOF-245*, TG-245, АМТ-245/1, ВСТ-220, ТВ-220*, ТВД-220, ТВТ-220*, ТГФ-220*, ТНД*, ТНДМ*, ТФЗМ-220*, ТФНД-220*, | 11780.76 | 14136.91 | поверка на месте эксплуатации
34.280 | Трансформатор тока 35 кВ (по месту эксплуатации) | ТВДМ-35*, ТШЛВ-35*, ТВ-35*, ТВТ*, ТВК*, ТВМ*, ТВР*, ТТВ*, AOF-35, GIF-40.5, JOF 36, TPU 40.23, ВТ-35/10, ТВА-35, ТВД-35, ТВДМ-35, ТВЭ-35*, ТДУ-35, ТМГ-35*, ТОЛ*, ТФЗМ-35*, ТФЗН-35*, ТФМ-35*, ТФНД-35*, | 7533.54 | 9040.25 | поверка на месте эксплуатации
34.281 | Трансформатор тока 6-20 кВ (по месту эксплуатации) | GS 12*, OS-12*, ТЛК*, ТЛП*, ТОЛ*, ТПЛ*, ТПОЛ*, ТПОФУ*, ТПФД*, ТФНД*, ТШЛ*, ТШЛ-СЭЩ*, TPU4, ВМП-10, СТ 6/200, ТВК-10*, ТВЛ-10*, ТВЛМ-10*, ТЗР-10, ТКЕА-12, ТКМ*, ТКС-12, ТКФ-20, ТЛ*, ТЛК*, ТЛМ*, ТЛО*, ТЛП*, ТЛШ*, ТОЛ*, ТПВ*, ТПК*, ТПЛ*, ТПЛО*. ТПЛМ*, ТПЛФ*, ТПМ*, ТПОЛ*, ТПОФ*, ТПФОД*, ТПФ*, ТПФС*. ТПФД*, ТПФЛ*, ТПФМ*, ТПФМД*, ТПФО*, ТПФУ*, ТПШЛ*. ТПШОЛ*, ТПШФ*, ТПШФАД*, ТФМ*, ТШЛ*, ТШЛП*, ФПЛ-10, | 3254.36 | 3905.23 | поверка на месте эксплуатации
34.282 | Трансформатор тока лабораторный | И 54, И515М/1, УТТ-5М, УТТ-5, УТТ, | 2263.85 | 2716.62
34.283 | Трансформатор тока эталонный | ТТИП-100/5, ТТИП-5000/5, ТТИ 5000.5 | 17336.83 | 20804.2
34.284 | Указатель повреждения кабеля | УПК-01Н-03, УПК-04М (аналоги ИРК-ПРО*) | 4094.57 | 4913.48
34.285 | Универсальный калибратор | Fluke 9100 E | 20899.19 | 25079.03
34.286 | Установка для поверки счетчиков электроэнергии | ЦУ6804, ЦУ 6804 МС | 29585.03 | 35502.04
34.287 | Установка измерения диэлектрических потерь трансформаторного масла | Тангенс-3М | 9945.3 | 11934.36
34.288 | Установка измерительная высоковольтная | HVA60 | 11466 | 13759.2
34.289 | Установка измерительная для прогрузки первичным током | РЕТОМ - 30КА | 15004 | 18004.8
34.290 | Установка измерительная многофункциональная | СМС 310, СМС 356 | 10270 | 12324
34.291 | Установка измерительная с двумя модулями | LTR-EU-2-5 | 38720 | 46464 | Калибровка
34.292 | Установка испытательная высоковольтная | УИВ-100 | 57365.39 | 68838.47
34.293 | Установка испытательная высоковольтная(до 100 кВ) Состав: испытательный трансформатор ИОГ, ИОМ + пульт управления ПУ-220 с вольтметром амплитудным ВА-11 + делитель напряжения ДН-100ЕО (эталонный аналог трансформатора напряжения НКФ-110) | УИВ-100, УИВ-100М | 57365.39 | 68838.47
34.294 | Установка контроля и диагностирования диэлектриков | УКД-70 | 9606.85 | 11528.22
34.295 | Установка поверочная | У 300 | 5649.56 | 6779.47
34.296 | Установка поверочная | ЦУ 849, ЦУ 854, ЦУ 855 | 8863.67 | 10636.4
34.297 | Установка поверочная | ЦУ 9081 | 7865 | 9438
34.298 | Установка поверочная | МК-6801 | 7706.31 | 9247.57
34.299 | Установка поверочная | У-1, ИВК, УПП -1, УПП-8531М/1, УПП-8531М/2 | 8863.67 | 10636.4
34.300 | Установка поверочная | У1134М | 6153.69 | 7384.43
34.301 | Установка поверочная Состав: Энергомонитор3.1К + Энергоформа3.1 + ПТНЧ + УПШС | УППУ-МЭ 3.1-0.5 и модификации | 8863.67 | 10636.4
34.302 | Установка поверочная (образцовый эталонный счетчик э/э) | МТ3000 (аналог ZERA TPZ-308-06-2) | 10611.57 | 12733.88
34.303 | Установка проверки средств релейной защиты | УРАН-1, УРАН-2, УРАН-3, УРАН БН, УРАН БР, УРАН БТН | 5649.56 | 6779.47
34.304 | Устройства испытательные комплектные, устройства проверки простых защит (блоки нагрузочные, регулировочные, проверочные) | К-513, К-514, К-515, ФП-5000, ФР-5000, ФМ-5000, Тангенс 2000 | 10041.16 | 12049.39
34.305 | Устройство измерительное параметров релейной защиты | Ретом-25 | 10270 | 12324
34.306 | Устройство контрольно-измерительное (прибор контроля реле защиты, системы анализа характеристик реле) | Oden-AT, Sverker-750, Sverker-760, Sverker-780, Sverker-900 | 6720.54 | 8064.65
34.307 | Устройство контроля заземления (Rзаземл.устр.+Uприкосн.+Rф-н) | УПР-1, УТКЗ (аналоги MI 3105) | 1189.31 | 1427.17
34.308 | Устройство нагрузочное (вилка нагрузочная) | УН-1 | 1005.89 | 1207.07
34.309 | Устройство поверочное переносное | УПП 801М, УПП 802М | 8863.67 | 10636.4
34.310 | Устройство проверки защит | Нептун, Нептун-2, Нептун-3 | 5114.66 | 6137.59
34.311 | Устройство проверки защит | УРАН, УРАН-2, Ретом-11, РЕТОМ-11М, РЕТОМ-41М, Ретом-2500, У5053*, УПЗС-М, ЭУ-5000, ЭУ-5001 | 5114.66 | 6137.59
34.312 | Устройство прогрузки автоматических выключателей | УПТР-1МЦ | 5649.56 | 6779.47
34.313 | Устройство прожига и испытания кабеля | ВРА 703, BPS-5000d, УП-7-3М, ВПУ-60 | 19526.12 | 23431.34
34.314 | Устройство сбора и передачи данных (устройство мониторинга) | RTU-325, RTU-325L, RTU-327L-01, RTU-327L | 3766.77 | 4520.12
34.315 | Устройство сбора и передачи данных (устройство мониторинга) | УМ-31 | 3766.77 | 4520.12
34.316 | Фазоизмеритель (фазометр) | Д578, Ф572, Д-5781, Д5782 | 1382.21 | 1658.65
34.317 | Фазоизмеритель (фазометр) | ЭЛФ | 1035.48 | 1242.58
34.318 | Фазоизмеритель (фазометр) щитовой | С302-М1-1 | 881.64 | 1057.97
34.319 | Шунт измерительный | ШСММ3, 75 ШИСВ.1 | 811.81 | 974.17
34.320 | Шунт измерительный многопредельный | Р357 | 1986.94 | 2384.33
34.321 | Элемент нормальный насыщенный | НЭ65, Х480 | 769.21 | 923.05
34.322 | Энерготестер ПКЭ | ПКЭ-06* | 7792.69 | 9351.23
34.323 | Энерготестер ПКЭ | ПЭМ-02 | 2782.18 | 3338.62
34.324 | Энерготестер ПКЭ | ПЭМ-03 | 2783.36 | 3340.03
34.325 | Система автоматизированнаяинформационно-измерительная коммерческого учета электроэнергии | АИИС КУЭ по границам ОРЭ | 168042.99 | 201651.59

## Пр9 код35
Приложение 9
35. Радиоэлектронные измерения
Код | Наименование СИ | Тип СИ | Единичная стоимость, руб., без НДС | Единичная стоимость, руб., с НДС | Примечание
35.1 | Анализатор систем передачи и кабелей связи | AnCom A-7, Riser Bond 6000, R2600D | 11471.89 | 13766.27
35.2 | Анализатор спектра | GSP-7830 | 12218.62 | 14662.34
35.3 | Анализатор спектра | N9340B | 14950 | 17940
35.4 | Анализатор телефонных сетей и каналов | AnCom TDA-5, ALT-2000, Riser Bond Model, ELA-10 | 10608.01 | 12729.61
35.5 | Анализатор параметров цифровых каналов и трактов | EDT-135 | 16552.23 | 19862.68
35.6 | Вольтметр переменного напряжения | GVT-417B | 1349.08 | 1618.9
35.7 | Измеритель параметров высокочастотных каналов | ВЧИ-4, ВЧИ-4А, ВЧИ-5, ВЧИ-6, ВЧИ-6М, ВЧИ-7 | 5217.56 | 6261.07
35.8 | Высокочастотный тестер | ВЧТ-25 (аналог В3-57) | 1882.79 | 2259.35
35.9 | Генератор измерительный | ET-90 T/A, ЕТ-70 D/А, ET-70 T/A, GD 5B, GD 5M | 6845.98 | 8215.18
35.10 | Генератор инфранизкочастотный высоковольтный | VLF Sin 34 | 11466 | 13759.2
35.11 | Генератор испытательных импульсов (генератор кабельный автоматический) | ГК-310А-2 | 3379.79 | 4055.75
35.12 | Генератор сигналов | ЕТ 100 Т/А | 6845.98 | 8215.18
35.13 | Генератор сигналов высокочастотный | Г4-176 | 6845.98 | 8215.18
35.14 | Генератор сигналов высокочастотный (прибор высокочастотный) | ПВЧЛ, Г4-116 | 2556.14 | 3067.37
35.15 | Генератор сигналов высокочастотный | ГЧ-153, Г4-154 | 2556.14 | 3067.37
35.16 | Генератор сигналов высокочастотный | ГИВЧ-5, ГИВЧ-6 | 6979.69 | 8375.63
35.17 | Генератор сигналов высокочастотный | Г4-116 | 9100 | 10920
35.18 | Генератор сигналов низкочастотный | Г3-112, Г3-112/1, GAG-810, Г3-118 | 2159.71 | 2591.65
35.19 | Генератор сигналов низкочастотный | ГЗ-107 | 9100 | 10920
35.20 | Генератор сигналов низкочастотный | Г3-109 | 13650 | 16380
35.21 | Генератор сигналов низкочастотный прецизионный | НЧГ3 -110 | 2757.33 | 3308.8
35.22 | Генератор сигналов специальной формы | SFG-2110 | 6845.98 | 8215.18
35.23 | Генератор сигналов специальной формы функциональный | GFG-8210, GFG-8216*, GFG-3015 | 6845.98 | 8215.18
35.24 | Генератор технической частоты, генератор трассовый | ГТЧ-1, ГТЧ-2, ГТЧ-ЗМ, GT2 | 6498.4 | 7798.08
35.25 | Измеритель модуляции | СКЗ-46 | 3544.29 | 4253.15
35.26 | Измеритель неоднородности линий | Р 5-10, Р 5-10/1, Р 5-13, Р5-8 | 5251.93 | 6302.32
35.27 | Измеритель уровня селективный | SPM 5B | 7290.94 | 8749.13
35.28 | Измеритель уровня | ET-90 T/V, ЕТ-70 D/V, ET-70 T/V | 6845.98 | 8215.18
35.29 | Комплект приборов кабельщика-спайщика (генератор испытательных импульсов + искатель + индуктивный датчик + щуп + микрофонная гарнитура) | ПКС-М | 3371.35 | 4045.62
35.30 | Милливольтметр переменного тока | В3-38, В3-38 А, В3-38 Б, ВЗ-38В, В3-55 А, В3-48 А | 1349.08 | 1618.9
35.31 | Милливольтметр | GVT-417 B | 11700 | 14040
35.32 | Осциллограф | C1-49, С1-131, С1-134, С1-157/1, С1-137/1, C1-159 | 3544.29 | 4253.15
35.33 | Осциллограф | C1-68 | 2366.81 | 2840.17
35.34 | Осциллограф | С8-28 | 4025.93 | 4831.12
35.35 | Осциллограф | С1-83, С1-117 | 6110 | 7332
35.36 | Осциллограф | С-1-131/2 | 6327.1 | 7592.52
35.37 | Осциллограф | FLUKE 124/001 | 9100 | 10920
35.38 | Осциллограф двухканальный | SDM-760, MOS-620, MOS-6XX, MDS-620 | 4198.71 | 5038.45
35.39 | Осциллограф двухканальный | С1-116 | 3544.29 | 4253.15
35.40 | Осциллограф-мультиметр | С1-112А | 2366.81 | 2840.17
35.41 | Осциллограф промышленный портативный | Fluke 123*, Fluke 300C | 4869.69 | 5843.63
35.42 | Осциллограф сервисный универсальный | ОСУ-10В, ОСУ-20 | 3835.4 | 4602.48
35.43 | Осциллограф универсальный | C1-101 | 2366.81 | 2840.17
35.44 | Осциллограф универсальный | С1-125, С1-67, С1-96, С1-151 | 3544.29 | 4253.15
35.45 | Осциллограф универсальный двухканальный | GOS-6103C, GOS-620* | 4198.71 | 5038.45
35.46 | Осциллограф универсальный двухлучевой | С1-103 | 2954.95 | 3545.94
35.47 | Осциллограф универсальный сервисный | C1-94 | 2366.81 | 2840.17
35.48 | Осциллограф цифровой | TDS 2002 | 4869.69 | 5843.63
35.49 | Осциллограф цифровой | TDS1012B, GDS-71102 | 4198.71 | 5038.45
35.50 | Осциллограф цифровой | GDS-840C, GDS-820S, HPS-10, GOS-310 | 4863.78 | 5836.54
35.51 | Осциллограф цифровой | Escort-300 | 4869.69 | 5843.63
35.52 | Осциллограф цифровой | TDS2022C | 4198.71 | 5038.45
35.53 | Осциллограф цифровой запоминающий | АСК 2023, АСК-2068, АСК-2034 | 4869.69 | 5843.63
35.54 | Осциллограф цифровой люминофорный | TDS3012B | 4198.71 | 5038.45
35.55 | Осциллограф-мультиметр | C1-107 | 3544.29 | 4253.15
35.56 | Осциллограф-мультиметр | OX 5022-C | 4869.69 | 5843.63
35.57 | Осциллограф-мультиметр (скопметр) | Fluke-196C, Fluke 192 B | 4869.69 | 5843.63
35.58 | Осциллограф-мультиметр цифровой | АКИП-4113/1 | 4198.71 | 5038.45
35.59 | Переносной кабельный прибор | ИРК-ПРО* | 4094.57 | 4913.48
35.60 | Прибор высокочастотный (генератор сигналов высокочастотный + усилитель мощности + индикатор частоты + блок питания) | ПВЧ, ПВЧ-2, ПВЧЛ | 3836.45 | 4603.74
35.61 | Прибор для обнаружения повреждения кабелей | Teleflex MX, Teleflex VX, Teleflex T 30 E | 4699.29 | 5639.15
35.62 | Прибор измерительный | П-321 | 6845.98 | 8215.18
35.63 | Прибор кросса | ПК-60 | 9100 | 10920
35.64 | Псофометр | PSTR3 | 3109.99 | 3731.99
35.65 | Регистратор высокочастотных импульсов | PD-Analyzer HF/UHF | 26400 | 31680
35.66 | Тестер абонентских линий | HST-3000, HST-3000C | 8047.12 | 9656.54
35.67 | Тестер абонентских линий | LAN-PRO-L, FLUKE Microscaner2 | 9537.03 | 11444.44
35.68 | Тестер интерфейсного сигнала | ТИС-Е1, АТ-Е1 | 9537.03 | 11444.44
35.69 | Трассодефектоискатель (генератор испытательных импульсов ГК-310А-2 + приемник измерительный ET-110/V или аналог) | ПОИСК-310-Д2, ПОИСК-210Д-2 | 3662.62 | 4395.14
35.70 | Установка поверочная переносная | УПП-801М, УПП-802М | 8863.67 | 10636.4
35.71 | Источник питания постоянного тока программируемый | PSH-10100, PSH-10100A | 1745.52 | 2094.62

## Пр10 код36
Приложение 10
36. Измерения акустических величин
Код | Наименование СИ | Тип СИ | Единичная стоимость, руб., без НДС | Единичная стоимость, руб., с НДС | Примечание
36.1 | Шумомер | Октава-110А | 11513.25 | 13815.9
36.2 | Шумомер (блоки шумомеров измерительные) | Testo 816-4 | 4726.5 | 5671.8

## Пр11 код37
Приложение 11
37. Оптические и оптико-физические измерения
Код | Наименование СИ | Тип СИ | Единичная стоимость, руб., без НДС | Единичная стоимость, руб., с НДС | Примечание
37.1 | Источник оптического излучения | FOD 2107, FOD 2108, FOD 2112 | 5785 | 6942
37.2 | Колориметр фотоэлектрический концентрационный | КФК-2, КФК-2МП | 2423.84 | 2908.61
37.3 | Нивелир с компенсатором | Vega L24 | 3250 | 3900
37.4 | Оптический тестер | FOD 1202, ОТ-2-6, ОТ-2 (с источником оптического излучения ОТ-2-5/ИИ и измерителем мощности ОТ-2-5/ИМ) | 11916.85 | 14300.22
37.5 | Оптический тестер | Smart-55 (лазерный источник оптического излучения OLS-55/56, измеритель оптической мощности OLP-55, ОТ-2-5/ИИ; аттенюатор OLA-54/55) | 16552.23 | 19862.68
37.6 | Прибор для проверки и регулировки фар | К-310, С110 | 5236.55 | 6283.86
37.7 | Прибор комбинированный (люксометр+яркомер) | ТКА-ПКМ/02 | 2553.78 | 3064.54
37.8 | Рефлектометр оптический | FTB-200-S1, FTB-150, FTB-200, AQ-7275, AQ7260/AQ7269, FOD 2112, FOT-932X | 11916.85 | 14300.22
37.9 | Рефлектометр оптический | FOD-7005 | 11321 | 13585.2
37.10 | Рефлектометр оптический | ГАММА-ЛЮКС | 12320 | 14784
37.11 | Рефлектометр оптический | MTS5100e | 14560 | 17472
37.12 | Рефлектометр | М200 | 5770.26 | 6924.31
37.13 | Спектрофотометр | ПЭ5400ВИ | 4894.68 | 5873.62
37.14 | Теодолит электронный | RGK T-05 | 5460 | 6552
37.15 | Тестер оптический | ТОПАЗ-7000 | 17550 | 21060

## Пр12 код38
Приложение 12
38. Измерения ионизирующих излучений и ядерных констант
Код | Наименование СИ | Тип СИ | Единичная стоимость, руб., без НДС | Единичная стоимость, руб., с НДС | Примечание
38.1 | Дозиметр-радиометр | МКС-01СА1М | 4847.69 | 5817.23
38.2 | Дозиметр универсальный | ДКС-АТ 1123 | 5150.67 | 6180.8

## Пр 13 СИ 522ФЗ
Приложение 13
Расчет стоимости услуг по поверке СИ потребителей во исполнение 522ФЗ
Код | Наименование СИ | Тип СИ | Состав работ | Ед. изм. | Ед. изм. | Код единичной расценки из Приложения 8, без НДС | Единичная стоимость из Приложения 8, руб. без НДС | Стоимость дополнительных затрат |  |  | ИТОГО единичная стоимость поверки по 522ФЗ, без НДС с пломбировкой | ИТОГО единичная стоимость поверки по 522ФЗ, с НДС 20% с пломбировкой | ИТОГО единичная стоимость поверки по 522ФЗ, без НДС без пломбировки | ИТОГО единичная стоимость поверки по 522ФЗ, с НДС 20% без пломбировки (при невозможности)
[8 empty] | Пломбировка, руб. без НДС (ВУЕР) | Стоимость 1 маш.-час., руб. без НДС (ФГИС ЦС) | Транспортные расходы из расчёта ср. растояния до точки учета и обратно - 23 км. Ср. скоростью транспортного средства - 50 км/час (23км : 50 км/час= 0,46 час.)
34.522.1 | Счетчик электроэнергии однофазный индукционный | СО-5, СО-505 | 1. Осмотр ПУ и проверка наличия пломбы 2. Распломбировка ПУ и вскрытие клемной крышки 3. Закрыть клеммную крышку на счетчик и установить пломбу (ЗВК) сетевой организации. 4. Выполнить фиксацию установленнй пломбы. 5.Оформление Актов пломбировки средств учета; 6. Фотофиксация средств учета до и после выполнения работ; 7. Загрузка данных в АИС «КИС Баланс» Заказчика через мобильное приложение «Цифровой контролер». | шт. | 1 | 34.258 | 317.16 | 207.99 | 1099.18 | 505.62 | 1030.77 | 1236.92
34.522.2 | Счетчик электроэнергии трехфазный индукционный | СРЗУ*, СР4У*, СА3У*, СА4*, СА4У*, ЕТ*, 5СМ4 |  | шт. | 1 | 34.260 | 518.33 | 207.99 | 1099.18 | 505.62 | 1231.94 | 1478.33
34.522.3 | Счетчик электроэнергии однофазный электронный | NP515*, NP523*, NP71L*, Меркурий 200*, Меркурий 201*, Меркурий 202*, ЦЭ6807Б, СОЛО, Меркурий 206 , ЦЭ2726-21Б, Миртек-1-РУ, Миртек-12-РУ, Каскад -101, СЭБ -2а, СОЭ-55, СОЭ-5/50*, Энергия-9, СЭО-1.12*, СОЭБ-2ПДР-65, Каскад*, Эсч ТМ201, СЭТ1-1, СОЭ52, СЭО-1.00* |  | шт. | 1 | 34.259 | 727.79 | 207.99 | 1099.18 | 505.62 | 1441.4 | 1729.68
34.522.4 | Счетчик электроэнергии трехфазный электронный | Меркурий 230ART*, Меркурий 230АМ*, Меркурий 230GLN*, Меркурий 231АТ, Меркурий 234, Меркурий 236,СТЭБ-04Н*,матрица NP 541, NP73L-1-2 , СЭТАМ 005-2, Меркурий 231АМ*, OD4165, Меркурий 233 ART*, ПСЧ-4ТМ*, ПСЧ-4А*, ПСЧ-4АП*, ПСЧ -4АР*, ПСЧ-3А*, ПСЧ-3ТА*, ПСЧ-4ТА*, ABB, А2R*, А1800*, А1802*, А1805*, А1820*, EAOSRL*, ЕA05RL*, EA05RAL*, EA05RT*, ЕA10RL, EA02R1L, Евроальфа 1.1, Гамма, Протон-К, СТС-5605-2105-4, СЭТ-4ТМ, СЭТ-4ТМ.02*, СЭТ-4ТМ.03*, СЭТ-4ТМ.03М*, СЭТ3р*, СЭТ-3*, СЭТ3а*, СЭТ4-1/1М*, СЭТ4-2/1М*, СЭТАМ-М, NP542*, NP545*, ZMD127, ZMD310, ZMD405, ZMU210, Альфа А3, ГАММА-И2М, СТЭ560*, ЦЭ6803В, Ф68700В |  | шт. | 1 | 34.262 | 822.46 | 207.99 | 1099.18 | 505.62 | 1536.07 | 1843.28
34.522.5 | Счетчик электроэнергии трехфазный электронный | Меркурий 200*, Меркурий 230ART*, Меркурий 230АМ*, Меркурий 230GLN*, Меркурий 231АТ, |  | шт. | 1 | 34.261 | 743.18 | 207.99 | 1099.18 | 505.62 | 1456.79 | 1748.15
34.522.6 | Трансформатор тока 0,4 кВ | Т-0,66*, ТШ-0,66, ТК*, ТКМ*, ТНШЛ-0.66*, ТО-0.66*, ТОЛ-0,66*, ТОП-0,66*, ТТИ-0,66*, ТТИ*, ТТЭ*, ТШ-0,66*, ТШ*, ТШП*, | 1. Осмотр ТТ и проверка наличия пломбы 2. Распломбировка ТТ и вскрытие клемной крышки (ячейки, если перед поверкой была опломбирована ячейка) 3. Закрыть клеммную крышку на ТТ и установить пломбу (ЗВК) сетевой организации. 4. Выполнить фиксацию установленнй пломбы. 5.Оформление Актов пломбировки средств учета; 6. Фотофиксация средств учета до и после выполнения работ; 7. Загрузка данных в АИС «КИС Баланс» Заказчика через мобильное приложение «Цифровой контролер». | шт. | 1 | 34.276 | 536.08 | 207.99 | 1099.18 | 505.62 | 1249.69 | 1499.63 | 1041.7 | 1250.04
34.522.7 | Трансформатор тока 6-20 кВ | GS 12*, OS-12*, ТЛК*, ТЛП*, ТОЛ*, ТПЛ*, ТПОЛ*, ТПОФУ*, ТПФД*, ТФНД*, ТШЛ*, ТШЛ-СЭЩ*, TPU4, ВМП-10, СТ 6/200, ТВК-10*, ТВЛ-10*, ТВЛМ-10*, ТЗР-10, ТКЕА-12, ТКМ*, ТКС-12, ТКФ-20, ТЛ*, ТЛК*, ТЛМ*, ТЛО*, ТЛП*, ТЛШ*, ТОЛ*, ТПВ*, ТПК*, ТПЛ*, ТПЛО*. ТПЛМ*, ТПЛФ*, ТПМ*, ТПОЛ*, ТПОФ*, ТПФОД*, ТПФ*, ТПФС*. ТПФД*, ТПФЛ*, ТПФМ*, ТПФМД*, ТПФО*, ТПФУ*, ТПШЛ*. ТПШОЛ*, ТПШФ*, ТПШФАД*, ТФМ*, ТШЛ*, ТШЛП*, ФПЛ-10 |  | шт. | 1 | 34.281 | 3254.36 | 207.99 |  |  | 3462.35 | 4154.82 | 3254.36 | 3905.23
34.522.8 | Трансформатор напряжения 6-20 кВ однофазный | ЗНИОЛ*, ЗНОГ*, ЗНОЛ*, ЗНОЛП*, ЗНОМ*, НОЛ*, НОМ*, | 1. Осмотр ТН и проверка наличия пломбы 2. Распломбировка ТН и вскрытие клемной крышки (ячейки, если перед поверкой была опломбирована ячейка) 3. Закрыть клеммную крышку на ТН и установить пломбу (ЗВК) сетевой организации. 4. Выполнить фиксацию установленнй пломбы. 5.Оформление Актов пломбировки средств учета; 6. Фотофиксация средств учета до и после выполнения работ; 7. Загрузка данных в АИС «КИС Баланс» Заказчика через мобильное приложение «Цифровой контролер». | шт. | 1 | 34.274 | 4999.87 | 207.99 |  |  | 5207.86 | 6249.43 | 4999.87 | 5999.84
34.522.9 | Трансформатор напряжения 6-20 кВ трехфазный | GZ-12, GE-12*, STE1/170S, ЗНАМИТ*, НАЛИ*, НАМИ*, НТМИ*, НТМК*, |  | шт. | 1 | 34.275 | 10608.01 | 207.99 |  |  | 10816 | 12979.2 | 10608.01 | 12729.61