## Смета 12 гр. по ФЕР
Smeta.RU (Terminal) (495) 974-1589
(наименование стройки)
Номер заказа
ЛОКАЛЬНАЯ СМЕТА №
+№22 Альбом на ТО ВЛ-35-220кВ Москва и МО ред 23 г.
(наименование работ и затрат, наименование объекта)
Основание:
|  | Возврат материалов | [7 empty] | тыс. руб.
Строительный объем:
Стоимость ед.стр.объема:
Составлен(а) в ценах по состоянию на 01.01.2000 г.
№ п/п | Шифр расценки и коды ресурсов | Наименование работ и затрат | Ед. изм. | Кол-во единиц | Цена на ед. изм. | Попра-вочные коэфф. | Стоимость в ценах 2001г. | Пункт коэфф. пересчета | Коэфф. пересчета | Стоимость в текущих ценах | ЗТР всего чел.-час
1 | 2 | 3 | 4 | 5 | 6 | 7 | 8 | 9 | 10 | 11 | 12
Локальная смета:
К=0,458 - Корректирующий коэффициент, приводящий к стоимости по договору- аналогу с учетом индекса-дефлятора 1,043
К=0,652*1,043=0,68 - Корректирующий коэффициент, приводящий к стоимости работ по договору-аналогу с учетом индекса-дефлятора 1,043
Раздел: 1. Техническое освидетельствование ВЛ-35 кВ
1 | ВЛ3ЭЭ4ООО | Осмотр ВЛ напряжением 35кВ в дневное время (пеший),(доставка бригады по проходимой или горной местности) | 10 км | 0.1 | 1533.36 | [10 empty] | 108.64 | 171.97 | 34.31 | 54.31
Объем: 0,1=1/10
|  | Зарплата |  |  | 1248.48 | )*0,458 | 57.18 |  | 1.5829 | 90.51 |  |  |  |  | 57.18
|  | Эксплуатация машин |  |  | 284.88 | )*0,458 | 13.05 |  | 1.5277 | 19.93
|  | НР от ФОТ | % | 190 |  |  | 108.64 |  | 190 | 171.97
|  | СП от ФОТ | % | 60 |  |  | 34.31 |  | 60 | 54.31
|  | Затраты труда | чел-ч | 7.2 |  | )*0,458 |  |  |  |  | 0.32976
[6 empty] | 213.18 |  |  | 336.72 |  | 0.32976 | 213.18 | 336.72 | 0.32976 | [5 empty] | 213.18 | 0 | 0 | 0
2 | ВЛ3ЭПСОАМ | Проверка состояния анкерных металлических опор ВЛ 35 кВ | 1 ОПОРА | 1 | 260.85 | [10 empty] | 179.47 | 284.09 | 56.68 | 89.71
|  | Зарплата |  |  | 206.25 | )*0,458 | 94.46 |  | 1.5829 | 149.52 |  |  |  |  | 94.46
|  | Эксплуатация машин |  |  | 54.6 | )*0,458 | 25.01 |  | 1.5277 | 38.2
|  | НР от ФОТ | % | 190 |  |  | 179.47 |  | 190 | 284.09
|  | СП от ФОТ | % | 60 |  |  | 56.68 |  | 60 | 89.71
|  | Затраты труда | чел-ч | 1.13 |  | )*0,458 |  |  |  |  | 0.51754
[6 empty] | 355.62 |  |  | 561.52 |  | 0.51754 | 355.62 | 561.52 | 0.51754 | [5 empty] | 355.62 | 0 | 0 | 0
3 | ВЛ3ЭПСООМ | Проверка состояния промежуточных металлических опор ВЛ 35 кВ | 1 ОПОРА | 1 | 203.34 | [10 empty] | 139.76 | 221.24 | 44.14 | 69.86
|  | Зарплата |  |  | 160.61 | )*0,458 | 73.56 |  | 1.5829 | 116.44 |  |  |  |  | 73.56
|  | Эксплуатация машин |  |  | 42.73 | )*0,458 | 19.57 |  | 1.5277 | 29.9
|  | НР от ФОТ | % | 190 |  |  | 139.76 |  | 190 | 221.24
|  | СП от ФОТ | % | 60 |  |  | 44.14 |  | 60 | 69.86
|  | Затраты труда | чел-ч | 0.88 |  | )*0,458 |  |  |  |  | 0.40304
[6 empty] | 277.03 |  |  | 437.44 |  | 0.40304 | 277.03 | 437.44 | 0.40304 | [5 empty] | 277.03 | 0 | 0 | 0
4 | ДЛ4ЖР1СС1 | Проверка состояния стоек опор диаметром до 650 мм ВЛ 110 кВ на железобетонных опорах (применительно для ВЛ 35кВ) | 1 СТОЙКА | 1 | 236.16 | [10 empty] | 164.2 | 259.9 | 51.85 | 82.07
|  | Зарплата |  |  | 188.68 | )*0,458 | 86.42 |  | 1.5829 | 136.79 |  |  |  |  | 86.42
|  | Эксплуатация машин |  |  | 47.48 | )*0,458 | 21.75 |  | 1.5277 | 33.22
|  | НР от ФОТ | % | 190 |  |  | 164.2 |  | 190 | 259.9
|  | СП от ФОТ | % | 60 |  |  | 51.85 |  | 60 | 82.07
|  | Затраты труда | чел-ч | 1.2 |  | )*0,458 |  |  |  |  | 0.5496
[6 empty] | 324.22 |  |  | 511.98 |  | 0.5496 | 324.22 | 511.98 | 0.5496 | [5 empty] | 324.22 | 0 | 0 | 0
5 | ДЛ4МП1ИПЗ | Измерение расстояния от проводов ВЛ 110 кВ на металлических опорах до поверхности земли, объектов сближения и пересечения теодолитом (применительно ВЛ 35кВ) | 1 измерение | 1 | 348.37 | [10 empty] | 234.97 | 371.94 | 74.2 | 117.46
|  | Зарплата |  |  | 270.03 | )*0,458 | 123.67 |  | 1.5829 | 195.76 |  |  |  |  | 123.67
|  | Эксплуатация машин |  |  | 78.34 | )*0,458 | 35.88 |  | 1.5277 | 54.81
|  | НР от ФОТ | % | 190 |  |  | 234.97 |  | 190 | 371.94
|  | СП от ФОТ | % | 60 |  |  | 74.2 |  | 60 | 117.46
|  | Затраты труда | чел-ч | 1.63 |  | )*0,458 |  |  |  |  | 0.74654
[6 empty] | 468.72 |  |  | 739.97 |  | 0.74654 | 468.72 | 739.97 | 0.74654 | [5 empty] | 468.72 | 0 | 0 | 0
6 | ДЛ4ЖП1ИПЗ | Измерение расстояния от проводов ВЛ 110 кВ на железобетонных опорах до объектов сближения и пересечения теодолитом (применительно ВЛ 35кВ) | 1 измерение | 1 | 348.37 | [10 empty] | 234.97 | 371.94 | 74.2 | 117.46
|  | Зарплата |  |  | 270.03 | )*0,458 | 123.67 |  | 1.5829 | 195.76 |  |  |  |  | 123.67
|  | Эксплуатация машин |  |  | 78.34 | )*0,458 | 35.88 |  | 1.5277 | 54.81
|  | НР от ФОТ | % | 190 |  |  | 234.97 |  | 190 | 371.94
|  | СП от ФОТ | % | 60 |  |  | 74.2 |  | 60 | 117.46
|  | Затраты труда | чел-ч | 1.63 |  | )*0,458 |  |  |  |  | 0.74654
[6 empty] | 468.72 |  |  | 739.97 |  | 0.74654 | 468.72 | 739.97 | 0.74654 | [5 empty] | 468.72 | 0 | 0 | 0
7 | ДЛ4МП1ИСП | Измерение стрел провеса проводов и молниезащитных тросов ВЛ 110 кВ на металлических опорах теодолитом на открытой местности (применительно ВЛ 35кВ) | 1 ПРОВОД В ПРОЛЕТЕ | 1 | 363.26 | [10 empty] | 247.93 | 392.46 | 78.29 | 123.94
|  | Зарплата |  |  | 284.92 | )*0,458 | 130.49 |  | 1.5829 | 206.56 |  |  |  |  | 130.49
|  | Эксплуатация машин |  |  | 78.34 | )*0,458 | 35.88 |  | 1.5277 | 54.81
|  | НР от ФОТ | % | 190 |  |  | 247.93 |  | 190 | 392.46
|  | СП от ФОТ | % | 60 |  |  | 78.29 |  | 60 | 123.94
|  | Затраты труда | чел-ч | 1.63 |  | )*0,458 |  |  |  |  | 0.74654
[6 empty] | 492.59 |  |  | 777.77 |  | 0.74654 | 492.59 | 777.77 | 0.74654 | [5 empty] | 492.59 | 0 | 0 | 0
8 | ДЛ4МП1ИСЛ | Измерение стрел провеса проводов и молниезащитных тросов ВЛ 110 кВ на металлических опорах теодолитом в лесистой местности (применительно ВЛ 35кВ) | 1 ПРОВОД В ПРОЛЕТЕ | 1 | 529.97 | [10 empty] | 362.03 | 573.04 | 114.32 | 180.96
|  | Зарплата |  |  | 416.02 | )*0,458 | 190.54 |  | 1.5829 | 301.6 |  |  |  |  | 190.54
|  | Эксплуатация машин |  |  | 113.95 | )*0,458 | 52.19 |  | 1.5277 | 79.73
|  | НР от ФОТ | % | 190 |  |  | 362.03 |  | 190 | 573.04
|  | СП от ФОТ | % | 60 |  |  | 114.32 |  | 60 | 180.96
|  | Затраты труда | чел-ч | 2.38 |  | )*0,458 |  |  |  |  | 1.09
[6 empty] | 719.08 |  |  | 1135.33 |  | 1.09 | 719.08 | 1135.33 | 1.09 | [5 empty] | 719.08 | 0 | 0 | 0
9 | ДЛ4ЖП1ИСП | Измерение стрел провеса проводов и молниезащитных тросов ВЛ 110 кВ на железобетонных опорах теодолитом на открытой местности (применительно ВЛ 35кВ) | 1 ПРОВОД В ПРОЛЕТЕ | 1 | 363.26 | [10 empty] | 247.93 | 392.46 | 78.29 | 123.94
|  | Зарплата |  |  | 284.92 | )*0,458 | 130.49 |  | 1.5829 | 206.56 |  |  |  |  | 130.49
|  | Эксплуатация машин |  |  | 78.34 | )*0,458 | 35.88 |  | 1.5277 | 54.81
|  | НР от ФОТ | % | 190 |  |  | 247.93 |  | 190 | 392.46
|  | СП от ФОТ | % | 60 |  |  | 78.29 |  | 60 | 123.94
|  | Затраты труда | чел-ч | 1.63 |  | )*0,458 |  |  |  |  | 0.74654
[6 empty] | 492.59 |  |  | 777.77 |  | 0.74654 | 492.59 | 777.77 | 0.74654 | [5 empty] | 492.59 | 0 | 0 | 0
10 | ДЛ4ЖП1ИСЛ | Измерение стрел провеса проводов и молниезащитных тросов ВЛ 110 кВ на железобетонных опорах теодолитом в лесистой местности (применительно ВЛ 35кВ) | 1 ПРОВОД В ПРОЛЕТЕ | 1 | 529.97 | [10 empty] | 362.03 | 573.04 | 114.32 | 180.96
|  | Зарплата |  |  | 416.02 | )*0,458 | 190.54 |  | 1.5829 | 301.6 |  |  |  |  | 190.54
|  | Эксплуатация машин |  |  | 113.95 | )*0,458 | 52.19 |  | 1.5277 | 79.73
|  | НР от ФОТ | % | 190 |  |  | 362.03 |  | 190 | 573.04
|  | СП от ФОТ | % | 60 |  |  | 114.32 |  | 60 | 180.96
|  | Затраты труда | чел-ч | 2.38 |  | )*0,458 |  |  |  |  | 1.09
[6 empty] | 719.08 |  |  | 1135.33 |  | 1.09 | 719.08 | 1135.33 | 1.09 | [5 empty] | 719.08 | 0 | 0 | 0
11 | ДЛ3МР1НОФ | Проверка состояния фундаментов металлических (многогранных и решётчатых) и железобетонных опор ВЛ 35 кВ неразрушающими методами | 1 ОПОРА | 1 | 218.78 | [10 empty] | 149.07 | 235.96 | 47.08 | 74.51
|  | Зарплата |  |  | 171.3 | )*0,458 | 78.46 |  | 1.5829 | 124.19 |  |  |  |  | 78.46
|  | Эксплуатация машин |  |  | 47.48 | )*0,458 | 21.75 |  | 1.5277 | 33.22
|  | НР от ФОТ | % | 190 |  |  | 149.07 |  | 190 | 235.96
|  | СП от ФОТ | % | 60 |  |  | 47.08 |  | 60 | 74.51
|  | Затраты труда | чел-ч | 0.98 |  | )*0,458 |  |  |  |  | 0.44884
[6 empty] | 296.36 |  |  | 467.88 |  | 0.44884 | 296.36 | 467.88 | 0.44884 | [5 empty] | 296.36 | 0 | 0 | 0
12 | ВЛ3ЭЭ1КЬ1 | Верховой осмотр металлической анкерной одноцепной опоры ВЛ 35 кВ с применением АГП | 1 ОПОРА | 1 | 464.82 | [10 empty] | 149.28 | 236.28 | 47.14 | 74.62
|  | Зарплата |  |  | 171.54 | )*0,458 | 78.57 |  | 1.5829 | 124.36 |  |  |  |  | 78.57
|  | Эксплуатация машин |  |  | 293.28 | )*0,458 | 134.32 |  | 1.5277 | 205.2
|  | НР от ФОТ | % | 190 |  |  | 149.28 |  | 190 | 236.28
|  | СП от ФОТ | % | 60 |  |  | 47.14 |  | 60 | 74.62
|  | Затраты труда | чел-ч | 0.9 |  | )*0,458 |  |  |  |  | 0.4122
[6 empty] | 409.31 |  |  | 640.46 |  | 0.4122 | 409.31 | 640.46 | 0.4122 | [5 empty] | 409.31 | 0 | 0 | 0
13 | ВЛ3ЭЭ1КЮ1 | Верховой осмотр металлической промежуточной одноцепной опоры ВЛ 35 кВ с применением АГП | 1 ОПОРА | 1 | 309.88 | [10 empty] | 99.52 | 157.53 | 31.43 | 49.75
|  | Зарплата |  |  | 114.36 | )*0,458 | 52.38 |  | 1.5829 | 82.91 |  |  |  |  | 52.38
|  | Эксплуатация машин |  |  | 195.52 | )*0,458 | 89.55 |  | 1.5277 | 136.8
|  | НР от ФОТ | % | 190 |  |  | 99.52 |  | 190 | 157.53
|  | СП от ФОТ | % | 60 |  |  | 31.43 |  | 60 | 49.75
|  | Затраты труда | чел-ч | 0.6 |  | )*0,458 |  |  |  |  | 0.2748
[6 empty] | 272.88 |  |  | 426.99 |  | 0.2748 | 272.88 | 426.99 | 0.2748 | [5 empty] | 272.88 | 0 | 0 | 0
14 | ВЛ3ЭЭ1КЖ1 | Верховой осмотр железобетонной анкерной одноцепной опоры ВЛ 35кВ с применением АГП | 1 ОПОРА | 1 | 464.82 | [10 empty] | 149.28 | 236.28 | 47.14 | 74.62
|  | Зарплата |  |  | 171.54 | )*0,458 | 78.57 |  | 1.5829 | 124.36 |  |  |  |  | 78.57
|  | Эксплуатация машин |  |  | 293.28 | )*0,458 | 134.32 |  | 1.5277 | 205.2
|  | НР от ФОТ | % | 190 |  |  | 149.28 |  | 190 | 236.28
|  | СП от ФОТ | % | 60 |  |  | 47.14 |  | 60 | 74.62
|  | Затраты труда | чел-ч | 0.9 |  | )*0,458 |  |  |  |  | 0.4122
[6 empty] | 409.31 |  |  | 640.46 |  | 0.4122 | 409.31 | 640.46 | 0.4122 | [5 empty] | 409.31 | 0 | 0 | 0
15 | ВЛ3ЭЭ1КБ1 | Верховой осмотр железобетонной промежуточной одноцепной опоры ВЛ 35 кВ с применением АГП | 1 ОПОРА | 1 | 309.88 | [10 empty] | 99.52 | 157.53 | 31.43 | 49.75
|  | Зарплата |  |  | 114.36 | )*0,458 | 52.38 |  | 1.5829 | 82.91 |  |  |  |  | 52.38
|  | Эксплуатация машин |  |  | 195.52 | )*0,458 | 89.55 |  | 1.5277 | 136.8
|  | НР от ФОТ | % | 190 |  |  | 99.52 |  | 190 | 157.53
|  | СП от ФОТ | % | 60 |  |  | 31.43 |  | 60 | 49.75
|  | Затраты труда | чел-ч | 0.6 |  | )*0,458 |  |  |  |  | 0.2748
[6 empty] | 272.88 |  |  | 426.99 |  | 0.2748 | 272.88 | 426.99 | 0.2748 | [5 empty] | 272.88 | 0 | 0 | 0
16 | ВЛ3ЭЭ1КЬ2 | Верховой осмотр металлической анкерной двухцепной опоры ВЛ 35 кВ с применением АГП | 1 ОПОРА | 1 | 728.22 | [10 empty] | 233.87 | 370.2 | 73.85 | 116.9
|  | Зарплата |  |  | 268.75 | )*0,458 | 123.09 |  | 1.5829 | 194.84 |  |  |  |  | 123.09
|  | Эксплуатация машин |  |  | 459.47 | )*0,458 | 210.44 |  | 1.5277 | 321.49
|  | НР от ФОТ | % | 190 |  |  | 233.87 |  | 190 | 370.2
|  | СП от ФОТ | % | 60 |  |  | 73.85 |  | 60 | 116.9
|  | Затраты труда | чел-ч | 1.41 |  | )*0,458 |  |  |  |  | 0.64578
[6 empty] | 641.25 |  |  | 1003.43 |  | 0.64578 | 641.25 | 1003.43 | 0.64578 | [5 empty] | 641.25 | 0 | 0 | 0
17 | ВЛ3ЭЭ1КЮ2 | Верховой осмотр металлической промежуточной двухцепной опоры ВЛ 35 кВ с применением АГП | 1 ОПОРА | 1 | 464.82 | [10 empty] | 149.28 | 236.28 | 47.14 | 74.62
|  | Зарплата |  |  | 171.54 | )*0,458 | 78.57 |  | 1.5829 | 124.36 |  |  |  |  | 78.57
|  | Эксплуатация машин |  |  | 293.28 | )*0,458 | 134.32 |  | 1.5277 | 205.2
|  | НР от ФОТ | % | 190 |  |  | 149.28 |  | 190 | 236.28
|  | СП от ФОТ | % | 60 |  |  | 47.14 |  | 60 | 74.62
|  | Затраты труда | чел-ч | 0.9 |  | )*0,458 |  |  |  |  | 0.4122
[6 empty] | 409.31 |  |  | 640.46 |  | 0.4122 | 409.31 | 640.46 | 0.4122 | [5 empty] | 409.31 | 0 | 0 | 0
18 | ВЛ3ЭЭ1КЖ2 | Верховой осмотр железобетонной анкерной двухцепной опоры ВЛ 35 кВ с применением АГП | 1 ОПОРА | 1 | 728.22 | [10 empty] | 233.87 | 370.2 | 73.85 | 116.9
|  | Зарплата |  |  | 268.75 | )*0,458 | 123.09 |  | 1.5829 | 194.84 |  |  |  |  | 123.09
|  | Эксплуатация машин |  |  | 459.47 | )*0,458 | 210.44 |  | 1.5277 | 321.49
|  | НР от ФОТ | % | 190 |  |  | 233.87 |  | 190 | 370.2
|  | СП от ФОТ | % | 60 |  |  | 73.85 |  | 60 | 116.9
|  | Затраты труда | чел-ч | 1.41 |  | )*0,458 |  |  |  |  | 0.64578
[6 empty] | 641.25 |  |  | 1003.43 |  | 0.64578 | 641.25 | 1003.43 | 0.64578 | [5 empty] | 641.25 | 0 | 0 | 0
19 | ВЛ3ЭЭ1КБ2 | Верховой осмотр железобетонной промежуточной двухцепной опоры ВЛ 35 кВ с применением АГП | 1 ОПОРА | 1 | 464.82 | [10 empty] | 149.28 | 236.28 | 47.14 | 74.62
|  | Зарплата |  |  | 171.54 | )*0,458 | 78.57 |  | 1.5829 | 124.36 |  |  |  |  | 78.57
|  | Эксплуатация машин |  |  | 293.28 | )*0,458 | 134.32 |  | 1.5277 | 205.2
|  | НР от ФОТ | % | 190 |  |  | 149.28 |  | 190 | 236.28
|  | СП от ФОТ | % | 60 |  |  | 47.14 |  | 60 | 74.62
|  | Затраты труда | чел-ч | 0.9 |  | )*0,458 |  |  |  |  | 0.4122
[6 empty] | 409.31 |  |  | 640.46 |  | 0.4122 | 409.31 | 640.46 | 0.4122 | [5 empty] | 409.31 | 0 | 0 | 0
20 | ДЛ3ММ1ККИ | Контроль коррозионного износа металлических элементов металлических опор ВЛ 35 кВ (доставка бригады по проходимой местности) | 1 элемент опоры | 1 | 191.84 | [10 empty] | 131.82 | 208.66 | 41.63 | 65.89
|  | Зарплата |  |  | 151.48 | )*0,458 | 69.38 |  | 1.5829 | 109.82 |  |  |  |  | 69.38
|  | Эксплуатация машин |  |  | 40.36 | )*0,458 | 18.48 |  | 1.5277 | 28.24
|  | НР от ФОТ | % | 190 |  |  | 131.82 |  | 190 | 208.66
|  | СП от ФОТ | % | 60 |  |  | 41.63 |  | 60 | 65.89
|  | Затраты труда | чел-ч | 0.83 |  | )*0,458 |  |  |  |  | 0.38014
[6 empty] | 261.31 |  |  | 412.61 |  | 0.38014 | 261.31 | 412.61 | 0.38014 | [5 empty] | 261.31 | 0 | 0 | 0
21 | ДЛ4МР1ПЭЗ | Выборочная проверка элементов заземления металлических опор ВЛ 110кВ со вскрытием грунта (применительно ВЛ 35кВ) | один метр заземлителя | 1 | 713.95 | [10 empty] | 482.87 | 764.33 | 152.48 | 241.37
|  | Зарплата |  |  | 554.89 | )*0,458 | 254.14 |  | 1.5829 | 402.28 |  |  |  |  | 254.14
|  | Эксплуатация машин |  |  | 159.06 | )*0,458 | 72.85 |  | 1.5277 | 111.29
|  | НР от ФОТ | % | 190 |  |  | 482.87 |  | 190 | 764.33
|  | СП от ФОТ | % | 60 |  |  | 152.48 |  | 60 | 241.37
|  | Затраты труда | чел-ч | 3.35 |  | )*0,458 |  |  |  |  | 1.5343
[6 empty] | 962.34 |  |  | 1519.27 |  | 1.5343 | 962.34 | 1519.27 | 1.5343 | [5 empty] | 962.34 | 0 | 0 | 0
22 | ДЛ4ЖР1ПЭЗ | Выборочная проверка элементов заземления железобетонных опор ВЛ 110кВ со вскрытием грунта (применительно ВЛ 35кВ) | один метр заземлителя | 1 | 713.95 | [10 empty] | 482.87 | 764.33 | 152.48 | 241.37
|  | Зарплата |  |  | 554.89 | )*0,458 | 254.14 |  | 1.5829 | 402.28 |  |  |  |  | 254.14
|  | Эксплуатация машин |  |  | 159.06 | )*0,458 | 72.85 |  | 1.5277 | 111.29
|  | НР от ФОТ | % | 190 |  |  | 482.87 |  | 190 | 764.33
|  | СП от ФОТ | % | 60 |  |  | 152.48 |  | 60 | 241.37
|  | Затраты труда | чел-ч | 3.35 |  | )*0,458 |  |  |  |  | 1.5343
[6 empty] | 962.34 |  |  | 1519.27 |  | 1.5343 | 962.34 | 1519.27 | 1.5343 | [5 empty] | 962.34 | 0 | 0 | 0
23 | ДЛ3ОН1СЗУ | Измерение сопротивления заземляющих устройств всех видов опор без снятия напряжения с ВЛ 35 кВ | 1 ОПОРА | 1 | 304.4 | [10 empty] | 184.32 | 291.76 | 58.21 | 92.14
|  | Зарплата |  |  | 211.81 | )*0,458 | 97.01 |  | 1.5829 | 153.56 |  |  |  |  | 97.01
|  | Эксплуатация машин |  |  | 92.59 | )*0,458 | 42.41 |  | 1.5277 | 64.78
|  | НР от ФОТ | % | 190 |  |  | 184.32 |  | 190 | 291.76
|  | СП от ФОТ | % | 60 |  |  | 58.21 |  | 60 | 92.14
|  | Затраты труда | чел-ч | 1.17 |  | )*0,458 |  |  |  |  | 0.53586
[6 empty] | 381.95 |  |  | 602.24 |  | 0.53586 | 381.95 | 602.24 | 0.53586 | [5 empty] | 381.95 | 0 | 0 | 0
24 | Прейскурант ОРГРЭС т.5.прил.2. п.2. 2 категория сложности | Подбор документов различного вида и их комплектование. Выбор необходимых сведений из документов различного вида. Выбор необходимого графического материала из графической части технической документации различного вида.(Прим.Проверка технической документации обследуемых объектов.Выбор необходимых сведений из технической документации различного вида, в том числе графического из графической части технической документации. Ознакомление с паспортными данными. Ознакомление с результатами измерения диагностических параметров при периодическом контроле за время эксплуатации ) | 10 форматок А4 | 0.1 | 35 | [10 empty] | 0 | 0 | 0 | 0
Объем: 0,1=1/10
|  | Зарплата |  |  | 35 | )*0,68 | 2.38 |  | 14 | 33.32 |  |  |  |  | 2.38
[6 empty] | 2.38 |  |  | 33.32 |  | 0 | 2.38 | 33.32 | 0 | [5 empty] | 0 | 0 | 0 | 2.38
25 | Прейскурант ОРГРЭС т.5.прил.2. п.6. | Обработка материалов обследования оборудования, аппаратуры или элементов конструкций, необходимых для разработки документов, анализ и обобщение результатов, составление выводов (Прим. Обработка и анализ результатов комплексного освидетельствования, составление выводов. Анализ повреждений объектов, актов расследования аварий, несчастных случаев с участием данного электрооборудования за весь период эксплуатации (при наличии). Оформление технического отчета.) | 1 ед. оборудования | 1 | 103 | [10 empty] | 0 | 0 | 0 | 0
|  | Зарплата |  |  | 103 | )*0,68 | 70.04 |  | 14 | 980.56 |  |  |  |  | 70.04
[6 empty] | 70.04 |  |  | 980.56 |  | 0 | 70.04 | 980.56 | 0 | [5 empty] | 0 | 0 | 0 | 70.04
26 | Прейскурант ОРГРЭС т.5 прил.2 п.13. 2 категория сложности | Составление второй редакции текстовой части документа или материала (Прим. Занесение результатов технического освидетельствования в технический паспорт энергообъекта.Составление акта технического освидетельствования) | 0,5 авт. л. | 0.16 | 245 | [10 empty] | 0 | 0 | 0 | 0
|  | Зарплата |  |  | 245 | )*0,68 | 26.66 |  | 14 | 373.18 |  |  |  |  | 26.66
[6 empty] | 26.66 |  |  | 373.18 |  | 0 | 26.66 | 373.18 | 0 | [5 empty] | 0 | 0 | 0 | 26.66
27 | Прейскурант ОРГРЭС т.5.прил.2. п.18. | Согласование материалов в сторонней организации (Прим. Согласование материалов технического освидетельствования (комплект) в сторонней организации ) | 1 организация | 1 | 100 | [10 empty] | 0 | 0 | 0 | 0
|  | Зарплата |  |  | 100 | )*0,68 | 68 |  | 14 | 952 |  |  |  |  | 68
[6 empty] | 68 |  |  | 952 |  | 0 | 68 | 952 | 0 | [5 empty] | 0 | 0 | 0 | 68
Раздел: 2. Техническое освидетельствование ВЛ-110 кВ
28 | ВЛ4ЭЭ4ООО | Осмотр ВЛ напряжением 110кВ в дневное время (пеший), (доставка бригады по проходимой или горной местности) | 10 км | 0.1 | 1584.48 | [10 empty] | 112.27 | 177.71 | 35.45 | 56.12
Объем: 0,1=1/10
|  | Зарплата |  |  | 1290.1 | )*0,458 | 59.09 |  | 1.5829 | 93.53 |  |  |  |  | 59.09
|  | Эксплуатация машин |  |  | 294.38 | )*0,458 | 13.48 |  | 1.5277 | 20.6
|  | НР от ФОТ | % | 190 |  |  | 112.27 |  | 190 | 177.71
|  | СП от ФОТ | % | 60 |  |  | 35.45 |  | 60 | 56.12
|  | Затраты труда | чел-ч | 7.44 |  | )*0,458 |  |  |  |  | 0.34075
[6 empty] | 220.29 |  |  | 347.96 |  | 0.34075 | 220.29 | 347.96 | 0.34075 | [5 empty] | 220.29 | 0 | 0 | 0
29 | ВЛ4ЭПСОАМ | Проверка состояния анкерных металлических опор ВЛ 110 кВ | 1 ОПОРА | 1 | 318.36 | [10 empty] | 219.2 | 346.96 | 69.22 | 109.57
|  | Зарплата |  |  | 251.89 | )*0,458 | 115.37 |  | 1.5829 | 182.61 |  |  |  |  | 115.37
|  | Эксплуатация машин |  |  | 66.47 | )*0,458 | 30.44 |  | 1.5277 | 46.51
|  | НР от ФОТ | % | 190 |  |  | 219.2 |  | 190 | 346.96
|  | СП от ФОТ | % | 60 |  |  | 69.22 |  | 60 | 109.57
|  | Затраты труда | чел-ч | 1.38 |  | )*0,458 |  |  |  |  | 0.63204
[6 empty] | 434.23 |  |  | 685.65 |  | 0.63204 | 434.23 | 685.65 | 0.63204 | [5 empty] | 434.23 | 0 | 0 | 0
30 | ВЛ4ЭПСООМ | Проверка состояния промежуточных металлических опор ВЛ 110 кВ | 1 ОПОРА | 1 | 260.85 | [10 empty] | 179.47 | 284.09 | 56.68 | 89.71
|  | Зарплата |  |  | 206.25 | )*0,458 | 94.46 |  | 1.5829 | 149.52 |  |  |  |  | 94.46
|  | Эксплуатация машин |  |  | 54.6 | )*0,458 | 25.01 |  | 1.5277 | 38.2
|  | НР от ФОТ | % | 190 |  |  | 179.47 |  | 190 | 284.09
|  | СП от ФОТ | % | 60 |  |  | 56.68 |  | 60 | 89.71
|  | Затраты труда | чел-ч | 1.13 |  | )*0,458 |  |  |  |  | 0.51754
[6 empty] | 355.62 |  |  | 561.52 |  | 0.51754 | 355.62 | 561.52 | 0.51754 | [5 empty] | 355.62 | 0 | 0 | 0
31 | ДЛ4ЖР1СС1 | Проверка состояния стоек опор диаметром до 650 мм ВЛ 110 кВ на железобетонных опорах (применительно для ВЛ 35кВ) | 1 СТОЙКА | 1 | 236.16 | [10 empty] | 164.2 | 259.9 | 51.85 | 82.07
|  | Зарплата |  |  | 188.68 | )*0,458 | 86.42 |  | 1.5829 | 136.79 |  |  |  |  | 86.42
|  | Эксплуатация машин |  |  | 47.48 | )*0,458 | 21.75 |  | 1.5277 | 33.22
|  | НР от ФОТ | % | 190 |  |  | 164.2 |  | 190 | 259.9
|  | СП от ФОТ | % | 60 |  |  | 51.85 |  | 60 | 82.07
|  | Затраты труда | чел-ч | 1.2 |  | )*0,458 |  |  |  |  | 0.5496
[6 empty] | 324.22 |  |  | 511.98 |  | 0.5496 | 324.22 | 511.98 | 0.5496 | [5 empty] | 324.22 | 0 | 0 | 0
32 | ДЛ4МП1ИПЗ | Измерение расстояния от проводов ВЛ 110 кВ на металлических опорах до поверхности земли, объектов сближения и пересечения теодолитом | 1 измерение | 1 | 348.37 | [10 empty] | 234.97 | 371.94 | 74.2 | 117.46
|  | Зарплата |  |  | 270.03 | )*0,458 | 123.67 |  | 1.5829 | 195.76 |  |  |  |  | 123.67
|  | Эксплуатация машин |  |  | 78.34 | )*0,458 | 35.88 |  | 1.5277 | 54.81
|  | НР от ФОТ | % | 190 |  |  | 234.97 |  | 190 | 371.94
|  | СП от ФОТ | % | 60 |  |  | 74.2 |  | 60 | 117.46
|  | Затраты труда | чел-ч | 1.63 |  | )*0,458 |  |  |  |  | 0.74654
[6 empty] | 468.72 |  |  | 739.97 |  | 0.74654 | 468.72 | 739.97 | 0.74654 | [5 empty] | 468.72 | 0 | 0 | 0
33 | ДЛ4ЖП1ИПЗ | Измерение расстояния от проводов ВЛ 110 кВ на железобетонных опорах до объектов сближения и пересечения теодолитом | 1 измерение | 1 | 348.37 | [10 empty] | 234.97 | 371.94 | 74.2 | 117.46
|  | Зарплата |  |  | 270.03 | )*0,458 | 123.67 |  | 1.5829 | 195.76 |  |  |  |  | 123.67
|  | Эксплуатация машин |  |  | 78.34 | )*0,458 | 35.88 |  | 1.5277 | 54.81
|  | НР от ФОТ | % | 190 |  |  | 234.97 |  | 190 | 371.94
|  | СП от ФОТ | % | 60 |  |  | 74.2 |  | 60 | 117.46
|  | Затраты труда | чел-ч | 1.63 |  | )*0,458 |  |  |  |  | 0.74654
[6 empty] | 468.72 |  |  | 739.97 |  | 0.74654 | 468.72 | 739.97 | 0.74654 | [5 empty] | 468.72 | 0 | 0 | 0
34 | ДЛ4МП1ИСП | Измерение стрел провеса проводов и молниезащитных тросов ВЛ 110 кВ на металлических опорах теодолитом на открытой местности | 1 ПРОВОД В ПРОЛЕТЕ | 1 | 363.26 | [10 empty] | 247.93 | 392.46 | 78.29 | 123.94
|  | Зарплата |  |  | 284.92 | )*0,458 | 130.49 |  | 1.5829 | 206.56 |  |  |  |  | 130.49
|  | Эксплуатация машин |  |  | 78.34 | )*0,458 | 35.88 |  | 1.5277 | 54.81
|  | НР от ФОТ | % | 190 |  |  | 247.93 |  | 190 | 392.46
|  | СП от ФОТ | % | 60 |  |  | 78.29 |  | 60 | 123.94
|  | Затраты труда | чел-ч | 1.63 |  | )*0,458 |  |  |  |  | 0.74654
[6 empty] | 492.59 |  |  | 777.77 |  | 0.74654 | 492.59 | 777.77 | 0.74654 | [5 empty] | 492.59 | 0 | 0 | 0
35 | ДЛ4МП1ИСЛ | Измерение стрел провеса проводов и молниезащитных тросов ВЛ 110 кВ на металлических опорах теодолитом в лесистой местности | 1 ПРОВОД В ПРОЛЕТЕ | 1 | 529.97 | [10 empty] | 362.03 | 573.04 | 114.32 | 180.96
|  | Зарплата |  |  | 416.02 | )*0,458 | 190.54 |  | 1.5829 | 301.6 |  |  |  |  | 190.54
|  | Эксплуатация машин |  |  | 113.95 | )*0,458 | 52.19 |  | 1.5277 | 79.73
|  | НР от ФОТ | % | 190 |  |  | 362.03 |  | 190 | 573.04
|  | СП от ФОТ | % | 60 |  |  | 114.32 |  | 60 | 180.96
|  | Затраты труда | чел-ч | 2.38 |  | )*0,458 |  |  |  |  | 1.09
[6 empty] | 719.08 |  |  | 1135.33 |  | 1.09 | 719.08 | 1135.33 | 1.09 | [5 empty] | 719.08 | 0 | 0 | 0
36 | ДЛ4ЖП1ИСП | Измерение стрел провеса проводов и молниезащитных тросов ВЛ 110 кВ на железобетонных опорах теодолитом на открытой местности | 1 ПРОВОД В ПРОЛЕТЕ | 1 | 363.26 | [10 empty] | 247.93 | 392.46 | 78.29 | 123.94
|  | Зарплата |  |  | 284.92 | )*0,458 | 130.49 |  | 1.5829 | 206.56 |  |  |  |  | 130.49
|  | Эксплуатация машин |  |  | 78.34 | )*0,458 | 35.88 |  | 1.5277 | 54.81
|  | НР от ФОТ | % | 190 |  |  | 247.93 |  | 190 | 392.46
|  | СП от ФОТ | % | 60 |  |  | 78.29 |  | 60 | 123.94
|  | Затраты труда | чел-ч | 1.63 |  | )*0,458 |  |  |  |  | 0.74654
[6 empty] | 492.59 |  |  | 777.77 |  | 0.74654 | 492.59 | 777.77 | 0.74654 | [5 empty] | 492.59 | 0 | 0 | 0
37 | ДЛ4ЖП1ИСЛ | Измерение стрел провеса проводов и молниезащитных тросов ВЛ 110 кВ на железобетонных опорах теодолитом в лесистой местности | 1 ПРОВОД В ПРОЛЕТЕ | 1 | 529.97 | [10 empty] | 362.03 | 573.04 | 114.32 | 180.96
|  | Зарплата |  |  | 416.02 | )*0,458 | 190.54 |  | 1.5829 | 301.6 |  |  |  |  | 190.54
|  | Эксплуатация машин |  |  | 113.95 | )*0,458 | 52.19 |  | 1.5277 | 79.73
|  | НР от ФОТ | % | 190 |  |  | 362.03 |  | 190 | 573.04
|  | СП от ФОТ | % | 60 |  |  | 114.32 |  | 60 | 180.96
|  | Затраты труда | чел-ч | 2.38 |  | )*0,458 |  |  |  |  | 1.09
[6 empty] | 719.08 |  |  | 1135.33 |  | 1.09 | 719.08 | 1135.33 | 1.09 | [5 empty] | 719.08 | 0 | 0 | 0
38 | ДЛ4МР1НУФ | Проверка состояния фундаментов металлических опор ВЛ 110кВ неразрушающим ультразвуковым экспресс-методом | 1 фундамент | 1 | 277.85 | [10 empty] | 190.13 | 300.98 | 60.04 | 95.05
|  | Зарплата |  |  | 218.5 | )*0,458 | 100.07 |  | 1.5829 | 158.41 |  |  |  |  | 100.07
|  | Эксплуатация машин |  |  | 59.35 | )*0,458 | 27.18 |  | 1.5277 | 41.53
|  | НР от ФОТ | % | 190 |  |  | 190.13 |  | 190 | 300.98
|  | СП от ФОТ | % | 60 |  |  | 60.04 |  | 60 | 95.05
|  | Затраты труда | чел-ч | 1.25 |  | )*0,458 |  |  |  |  | 0.5725
[6 empty] | 377.42 |  |  | 595.97 |  | 0.5725 | 377.42 | 595.97 | 0.5725 | [5 empty] | 377.42 | 0 | 0 | 0
39 | ВЛ4ЭЭ1КЬ1 | Верховой осмотр металлической анкерной одноцепной опоры ВЛ 110 кВ с применением АГП | 1 ОПОРА | 1 | 464.82 | [10 empty] | 149.28 | 236.28 | 47.14 | 74.62
|  | Зарплата |  |  | 171.54 | )*0,458 | 78.57 |  | 1.5829 | 124.36 |  |  |  |  | 78.57
|  | Эксплуатация машин |  |  | 293.28 | )*0,458 | 134.32 |  | 1.5277 | 205.2
|  | НР от ФОТ | % | 190 |  |  | 149.28 |  | 190 | 236.28
|  | СП от ФОТ | % | 60 |  |  | 47.14 |  | 60 | 74.62
|  | Затраты труда | чел-ч | 0.9 |  | )*0,458 |  |  |  |  | 0.4122
[6 empty] | 409.31 |  |  | 640.46 |  | 0.4122 | 409.31 | 640.46 | 0.4122 | [5 empty] | 409.31 | 0 | 0 | 0
40 | ВЛ4ЭЭ1КЮ1 | Верховой осмотр металлической промежуточной одноцепной опоры ВЛ 110 кВ с применением АГП | 1 ОПОРА | 1 | 309.88 | [10 empty] | 99.52 | 157.53 | 31.43 | 49.75
|  | Зарплата |  |  | 114.36 | )*0,458 | 52.38 |  | 1.5829 | 82.91 |  |  |  |  | 52.38
|  | Эксплуатация машин |  |  | 195.52 | )*0,458 | 89.55 |  | 1.5277 | 136.8
|  | НР от ФОТ | % | 190 |  |  | 99.52 |  | 190 | 157.53
|  | СП от ФОТ | % | 60 |  |  | 31.43 |  | 60 | 49.75
|  | Затраты труда | чел-ч | 0.6 |  | )*0,458 |  |  |  |  | 0.2748
[6 empty] | 272.88 |  |  | 426.99 |  | 0.2748 | 272.88 | 426.99 | 0.2748 | [5 empty] | 272.88 | 0 | 0 | 0
41 | ВЛ4ЭЭ1КЖ1 | Верховой осмотр железобетонной анкерной одноцепной опоры ВЛ 110 кВ с применением АГП | 1 ОПОРА | 1 | 464.82 | [10 empty] | 149.28 | 236.28 | 47.14 | 74.62
|  | Зарплата |  |  | 171.54 | )*0,458 | 78.57 |  | 1.5829 | 124.36 |  |  |  |  | 78.57
|  | Эксплуатация машин |  |  | 293.28 | )*0,458 | 134.32 |  | 1.5277 | 205.2
|  | НР от ФОТ | % | 190 |  |  | 149.28 |  | 190 | 236.28
|  | СП от ФОТ | % | 60 |  |  | 47.14 |  | 60 | 74.62
|  | Затраты труда | чел-ч | 0.9 |  | )*0,458 |  |  |  |  | 0.4122
[6 empty] | 409.31 |  |  | 640.46 |  | 0.4122 | 409.31 | 640.46 | 0.4122 | [5 empty] | 409.31 | 0 | 0 | 0
42 | ВЛ4ЭЭ1КБ1 | Верховой осмотр железобетонной промежуточной одноцепной опоры ВЛ 110 кВ с применением АГП | 1 ОПОРА | 1 | 309.88 | [10 empty] | 99.52 | 157.53 | 31.43 | 49.75
|  | Зарплата |  |  | 114.36 | )*0,458 | 52.38 |  | 1.5829 | 82.91 |  |  |  |  | 52.38
|  | Эксплуатация машин |  |  | 195.52 | )*0,458 | 89.55 |  | 1.5277 | 136.8
|  | НР от ФОТ | % | 190 |  |  | 99.52 |  | 190 | 157.53
|  | СП от ФОТ | % | 60 |  |  | 31.43 |  | 60 | 49.75
|  | Затраты труда | чел-ч | 0.6 |  | )*0,458 |  |  |  |  | 0.2748
[6 empty] | 272.88 |  |  | 426.99 |  | 0.2748 | 272.88 | 426.99 | 0.2748 | [5 empty] | 272.88 | 0 | 0 | 0
43 | ВЛ4ЭЭ1КЬ2 | Верховой осмотр металлической анкерной двухцепной опоры ВЛ 110 кВ с применением АГП | 1 ОПОРА | 1 | 728.22 | [10 empty] | 233.87 | 370.2 | 73.85 | 116.9
|  | Зарплата |  |  | 268.75 | )*0,458 | 123.09 |  | 1.5829 | 194.84 |  |  |  |  | 123.09
|  | Эксплуатация машин |  |  | 459.47 | )*0,458 | 210.44 |  | 1.5277 | 321.49
|  | НР от ФОТ | % | 190 |  |  | 233.87 |  | 190 | 370.2
|  | СП от ФОТ | % | 60 |  |  | 73.85 |  | 60 | 116.9
|  | Затраты труда | чел-ч | 1.41 |  | )*0,458 |  |  |  |  | 0.64578
[6 empty] | 641.25 |  |  | 1003.43 |  | 0.64578 | 641.25 | 1003.43 | 0.64578 | [5 empty] | 641.25 | 0 | 0 | 0
44 | ВЛ4ЭЭ1КЮ2 | Верховой осмотр металлической промежуточной двухцепной опоры ВЛ 110 кВ с применением АГП | 1 ОПОРА | 1 | 464.82 | [10 empty] | 149.28 | 236.28 | 47.14 | 74.62
|  | Зарплата |  |  | 171.54 | )*0,458 | 78.57 |  | 1.5829 | 124.36 |  |  |  |  | 78.57
|  | Эксплуатация машин |  |  | 293.28 | )*0,458 | 134.32 |  | 1.5277 | 205.2
|  | НР от ФОТ | % | 190 |  |  | 149.28 |  | 190 | 236.28
|  | СП от ФОТ | % | 60 |  |  | 47.14 |  | 60 | 74.62
|  | Затраты труда | чел-ч | 0.9 |  | )*0,458 |  |  |  |  | 0.4122
[6 empty] | 409.31 |  |  | 640.46 |  | 0.4122 | 409.31 | 640.46 | 0.4122 | [5 empty] | 409.31 | 0 | 0 | 0
45 | ВЛ4ЭЭ1КЖ2 | Верховой осмотр железобетонной анкерной двухцепной опоры ВЛ 110 кВ с применением АГП | 1 ОПОРА | 1 | 728.22 | [10 empty] | 233.87 | 370.2 | 73.85 | 116.9
|  | Зарплата |  |  | 268.75 | )*0,458 | 123.09 |  | 1.5829 | 194.84 |  |  |  |  | 123.09
|  | Эксплуатация машин |  |  | 459.47 | )*0,458 | 210.44 |  | 1.5277 | 321.49
|  | НР от ФОТ | % | 190 |  |  | 233.87 |  | 190 | 370.2
|  | СП от ФОТ | % | 60 |  |  | 73.85 |  | 60 | 116.9
|  | Затраты труда | чел-ч | 1.41 |  | )*0,458 |  |  |  |  | 0.64578
[6 empty] | 641.25 |  |  | 1003.43 |  | 0.64578 | 641.25 | 1003.43 | 0.64578 | [5 empty] | 641.25 | 0 | 0 | 0
46 | ВЛ4ЭЭ1КБ2 | Верховой осмотр железобетонной промежуточной двухцепной опоры ВЛ 110 кВ с применением АГП | 1 ОПОРА | 1 | 464.82 | [10 empty] | 149.28 | 236.28 | 47.14 | 74.62
|  | Зарплата |  |  | 171.54 | )*0,458 | 78.57 |  | 1.5829 | 124.36 |  |  |  |  | 78.57
|  | Эксплуатация машин |  |  | 293.28 | )*0,458 | 134.32 |  | 1.5277 | 205.2
|  | НР от ФОТ | % | 190 |  |  | 149.28 |  | 190 | 236.28
|  | СП от ФОТ | % | 60 |  |  | 47.14 |  | 60 | 74.62
|  | Затраты труда | чел-ч | 0.9 |  | )*0,458 |  |  |  |  | 0.4122
[6 empty] | 409.31 |  |  | 640.46 |  | 0.4122 | 409.31 | 640.46 | 0.4122 | [5 empty] | 409.31 | 0 | 0 | 0
47 | ДЛ4МР1ККИ | Контроль коррозионного износа металлических элементов металлических опор ВЛ 110кВ | 1 элемент опоры | 1 | 222.24 | [10 empty] | 154.15 | 243.98 | 48.68 | 77.05
|  | Зарплата |  |  | 177.13 | )*0,458 | 81.13 |  | 1.5829 | 128.41 |  |  |  |  | 81.13
|  | Эксплуатация машин |  |  | 45.11 | )*0,458 | 20.66 |  | 1.5277 | 31.56
|  | НР от ФОТ | % | 190 |  |  | 154.15 |  | 190 | 243.98
|  | СП от ФОТ | % | 60 |  |  | 48.68 |  | 60 | 77.05
|  | Затраты труда | чел-ч | 0.97 |  | )*0,458 |  |  |  |  | 0.44426
[6 empty] | 304.62 |  |  | 481 |  | 0.44426 | 304.62 | 481 | 0.44426 | [5 empty] | 304.62 | 0 | 0 | 0
48 | ДЛ4МР1ПЭЗ | Выборочная проверка элементов заземления металлических опор ВЛ 110кВ со вскрытием грунта | один метр заземлителя | 1 | 713.95 | [10 empty] | 482.87 | 764.33 | 152.48 | 241.37
|  | Зарплата |  |  | 554.89 | )*0,458 | 254.14 |  | 1.5829 | 402.28 |  |  |  |  | 254.14
|  | Эксплуатация машин |  |  | 159.06 | )*0,458 | 72.85 |  | 1.5277 | 111.29
|  | НР от ФОТ | % | 190 |  |  | 482.87 |  | 190 | 764.33
|  | СП от ФОТ | % | 60 |  |  | 152.48 |  | 60 | 241.37
|  | Затраты труда | чел-ч | 3.35 |  | )*0,458 |  |  |  |  | 1.5343
[6 empty] | 962.34 |  |  | 1519.27 |  | 1.5343 | 962.34 | 1519.27 | 1.5343 | [5 empty] | 962.34 | 0 | 0 | 0
49 | ДЛ4ЖР1ПЭЗ | Выборочная проверка элементов заземления железобетонных опор ВЛ 110кВ со вскрытием грунта | один метр заземлителя | 1 | 713.95 | [10 empty] | 482.87 | 764.33 | 152.48 | 241.37
|  | Зарплата |  |  | 554.89 | )*0,458 | 254.14 |  | 1.5829 | 402.28 |  |  |  |  | 254.14
|  | Эксплуатация машин |  |  | 159.06 | )*0,458 | 72.85 |  | 1.5277 | 111.29
|  | НР от ФОТ | % | 190 |  |  | 482.87 |  | 190 | 764.33
|  | СП от ФОТ | % | 60 |  |  | 152.48 |  | 60 | 241.37
|  | Затраты труда | чел-ч | 3.35 |  | )*0,458 |  |  |  |  | 1.5343
[6 empty] | 962.34 |  |  | 1519.27 |  | 1.5343 | 962.34 | 1519.27 | 1.5343 | [5 empty] | 962.34 | 0 | 0 | 0
50 | ДЛ4МР1СЗУ | Измерение сопротивления заземляющих устройств металлических опор ВЛ 110кВ | ОДНО ИЗМЕРЕНИЕ | 1 | 287.55 | [10 empty] | 198.59 | 314.34 | 62.71 | 99.26
|  | Зарплата |  |  | 228.2 | )*0,458 | 104.52 |  | 1.5829 | 165.44 |  |  |  |  | 104.52
|  | Эксплуатация машин |  |  | 59.35 | )*0,458 | 27.18 |  | 1.5277 | 41.53
|  | НР от ФОТ | % | 190 |  |  | 198.59 |  | 190 | 314.34
|  | СП от ФОТ | % | 60 |  |  | 62.71 |  | 60 | 99.26
|  | Затраты труда | чел-ч | 1.25 |  | )*0,458 |  |  |  |  | 0.5725
[6 empty] | 393 |  |  | 620.57 |  | 0.5725 | 393 | 620.57 | 0.5725 | [5 empty] | 393 | 0 | 0 | 0
51 | ДЛ4ЖР1СЗУ | Измерение сопротивления заземляющих устройств железобетонных опор ВЛ 110кВ | ОДНО ИЗМЕРЕНИЕ | 1 | 287.55 | [10 empty] | 198.59 | 314.34 | 62.71 | 99.26
|  | Зарплата |  |  | 228.2 | )*0,458 | 104.52 |  | 1.5829 | 165.44 |  |  |  |  | 104.52
|  | Эксплуатация машин |  |  | 59.35 | )*0,458 | 27.18 |  | 1.5277 | 41.53
|  | НР от ФОТ | % | 190 |  |  | 198.59 |  | 190 | 314.34
|  | СП от ФОТ | % | 60 |  |  | 62.71 |  | 60 | 99.26
|  | Затраты труда | чел-ч | 1.25 |  | )*0,458 |  |  |  |  | 0.5725
[6 empty] | 393 |  |  | 620.57 |  | 0.5725 | 393 | 620.57 | 0.5725 | [5 empty] | 393 | 0 | 0 | 0
52 | Прейскурант ОРГРЭС т.5.прил.2. п.2. 2 категория сложности | Подбор документов различного вида и их комплектование. Выбор необходимых сведений из документов различного вида. Выбор необходимого графического материала из графической части технической документации различного вида.(Прим.Проверка технической документации обследуемых объектов.Выбор необходимых сведений из технической документации различного вида, в том числе графического из графической части технической документации. Ознакомление с паспортными данными. Ознакомление с результатами измерения диагностических параметров при периодическом контроле за время эксплуатации ) | 10 форматок А4 | 0.1 | 35 | [10 empty] | 0 | 0 | 0 | 0
Объем: 0,1=1/10
|  | Зарплата |  |  | 35 | )*0,68 | 2.38 |  | 14 | 33.32 |  |  |  |  | 2.38
[6 empty] | 2.38 |  |  | 33.32 |  | 0 | 2.38 | 33.32 | 0 | [5 empty] | 0 | 0 | 0 | 2.38
53 | Прейскурант ОРГРЭС т.5.прил.2. п.6. | Обработка материалов обследования оборудования, аппаратуры или элементов конструкций, необходимых для разработки документов, анализ и обобщение результатов, составление выводов (Прим. Обработка и анализ результатов комплексного освидетельствования, составление выводов. Анализ повреждений объектов, актов расследования аварий, несчастных случаев с участием данного электрооборудования за весь период эксплуатации (при наличии). Оформление технического отчета.) | 1 ед. оборудования | 1 | 103 | [10 empty] | 0 | 0 | 0 | 0
|  | Зарплата |  |  | 103 | )*0,68 | 70.04 |  | 14 | 980.56 |  |  |  |  | 70.04
[6 empty] | 70.04 |  |  | 980.56 |  | 0 | 70.04 | 980.56 | 0 | [5 empty] | 0 | 0 | 0 | 70.04
54 | Прейскурант ОРГРЭС т.5 прил.2 п.13. 2 категория сложности | Составление второй редакции текстовой части документа или материала (Прим. Занесение результатов технического освидетельствования в технический паспорт энергообъекта.Составление акта технического освидетельствования) | 0,5 авт. л. | 0.16 | 245 | [10 empty] | 0 | 0 | 0 | 0
|  | Зарплата |  |  | 245 | )*0,68 | 26.66 |  | 14 | 373.18 |  |  |  |  | 26.66
[6 empty] | 26.66 |  |  | 373.18 |  | 0 | 26.66 | 373.18 | 0 | [5 empty] | 0 | 0 | 0 | 26.66
55 | Прейскурант ОРГРЭС т.5.прил.2. п.18. | Согласование материалов в сторонней организации (Прим. Согласование материалов технического освидетельствования (комплект) в сторонней организации ) | 1 организация | 1 | 100 | [10 empty] | 0 | 0 | 0 | 0
|  | Зарплата |  |  | 100 | )*0,68 | 68 |  | 14 | 952 |  |  |  |  | 68
[6 empty] | 68 |  |  | 952 |  | 0 | 68 | 952 | 0 | [5 empty] | 0 | 0 | 0 | 68
Раздел: 3. Техническое освидетельствование ВЛ-220 кВ
Подраздел: 3.1 Одноцепные ВЛ
56 | ВЛ6ЭЭ4ООО | Осмотр ВЛ напряжением 220кВ в дневное время (пеший), (доставка бригады по проходимой или горной местности) | 10 км | 0.1 | 1584.48 | [10 empty] | 112.27 | 177.71 | 35.45 | 56.12
Объем: 0,1=1/10
|  | Зарплата |  |  | 1290.1 | )*0,458 | 59.09 |  | 1.5829 | 93.53 |  |  |  |  | 59.09
|  | Эксплуатация машин |  |  | 294.38 | )*0,458 | 13.48 |  | 1.5277 | 20.6
|  | НР от ФОТ | % | 190 |  |  | 112.27 |  | 190 | 177.71
|  | СП от ФОТ | % | 60 |  |  | 35.45 |  | 60 | 56.12
|  | Затраты труда | чел-ч | 7.44 |  | )*0,458 |  |  |  |  | 0.34075
[6 empty] | 220.29 |  |  | 347.96 |  | 0.34075 | 220.29 | 347.96 | 0.34075 | [5 empty] | 220.29 | 0 | 0 | 0
57 | ВЛ6ЭПСОАМ | Проверка состояния анкерных металлических опор ВЛ 220 кВ | 1 ОПОРА | 1 | 345.06 | [10 empty] | 238.3 | 377.21 | 75.25 | 119.12
|  | Зарплата |  |  | 273.84 | )*0,458 | 125.42 |  | 1.5829 | 198.53 |  |  |  |  | 125.42
|  | Эксплуатация машин |  |  | 71.22 | )*0,458 | 32.62 |  | 1.5277 | 49.83
|  | НР от ФОТ | % | 190 |  |  | 238.3 |  | 190 | 377.21
|  | СП от ФОТ | % | 60 |  |  | 75.25 |  | 60 | 119.12
|  | Затраты труда | чел-ч | 1.5 |  | )*0,458 |  |  |  |  | 0.687
[6 empty] | 471.59 |  |  | 744.69 |  | 0.687 | 471.59 | 744.69 | 0.687 | [5 empty] | 471.59 | 0 | 0 | 0
58 | ВЛ6ЭПСООМ | Проверка состояния промежуточных металлических опор ВЛ 220 кВ | 1 ОПОРА | 1 | 318.36 | [10 empty] | 219.2 | 346.96 | 69.22 | 109.57
|  | Зарплата |  |  | 251.89 | )*0,458 | 115.37 |  | 1.5829 | 182.61 |  |  |  |  | 115.37
|  | Эксплуатация машин |  |  | 66.47 | )*0,458 | 30.44 |  | 1.5277 | 46.51
|  | НР от ФОТ | % | 190 |  |  | 219.2 |  | 190 | 346.96
|  | СП от ФОТ | % | 60 |  |  | 69.22 |  | 60 | 109.57
|  | Затраты труда | чел-ч | 1.38 |  | )*0,458 |  |  |  |  | 0.63204
[6 empty] | 434.23 |  |  | 685.65 |  | 0.63204 | 434.23 | 685.65 | 0.63204 | [5 empty] | 434.23 | 0 | 0 | 0
59 | ДЛ6ЖР1СС1 | Проверка состояния стоек опор диаметром до 650 мм ВЛ 220 кВ (одноцепной) на железобетонных опорах | 1 СТОЙКА | 1 | 236.16 | [10 empty] | 164.2 | 259.9 | 51.85 | 82.07
|  | Зарплата |  |  | 188.68 | )*0,458 | 86.42 |  | 1.5829 | 136.79 |  |  |  |  | 86.42
|  | Эксплуатация машин |  |  | 47.48 | )*0,458 | 21.75 |  | 1.5277 | 33.22
|  | НР от ФОТ | % | 190 |  |  | 164.2 |  | 190 | 259.9
|  | СП от ФОТ | % | 60 |  |  | 51.85 |  | 60 | 82.07
|  | Затраты труда | чел-ч | 1.2 |  | )*0,458 |  |  |  |  | 0.5496
[6 empty] | 324.22 |  |  | 511.98 |  | 0.5496 | 324.22 | 511.98 | 0.5496 | [5 empty] | 324.22 | 0 | 0 | 0
60 | ДЛ6МП1ИПЗ | Измерение расстояния от проводов ВЛ 220 кВ (одноцепной) на металлических опорах до поверхности земли, объектов сближения и пересечения теодолитом | 1 измерение | 1 | 348.37 | [10 empty] | 234.97 | 371.94 | 74.2 | 117.46
|  | Зарплата |  |  | 270.03 | )*0,458 | 123.67 |  | 1.5829 | 195.76 |  |  |  |  | 123.67
|  | Эксплуатация машин |  |  | 78.34 | )*0,458 | 35.88 |  | 1.5277 | 54.81
|  | НР от ФОТ | % | 190 |  |  | 234.97 |  | 190 | 371.94
|  | СП от ФОТ | % | 60 |  |  | 74.2 |  | 60 | 117.46
|  | Затраты труда | чел-ч | 1.63 |  | )*0,458 |  |  |  |  | 0.74654
[6 empty] | 468.72 |  |  | 739.97 |  | 0.74654 | 468.72 | 739.97 | 0.74654 | [5 empty] | 468.72 | 0 | 0 | 0
61 | ДЛ6ЖП1ИПЗ | Измерение расстояния от проводов ВЛ 220 кВ (одноцепной) на железобетонных опорах до поверхности земли, объектов сближения и пересечения теодолитом | 1 измерение | 1 | 348.37 | [10 empty] | 234.97 | 371.94 | 74.2 | 117.46
|  | Зарплата |  |  | 270.03 | )*0,458 | 123.67 |  | 1.5829 | 195.76 |  |  |  |  | 123.67
|  | Эксплуатация машин |  |  | 78.34 | )*0,458 | 35.88 |  | 1.5277 | 54.81
|  | НР от ФОТ | % | 190 |  |  | 234.97 |  | 190 | 371.94
|  | СП от ФОТ | % | 60 |  |  | 74.2 |  | 60 | 117.46
|  | Затраты труда | чел-ч | 1.63 |  | )*0,458 |  |  |  |  | 0.74654
[6 empty] | 468.72 |  |  | 739.97 |  | 0.74654 | 468.72 | 739.97 | 0.74654 | [5 empty] | 468.72 | 0 | 0 | 0
62 | ДЛ6МП1ИСП | Измерение стрел провеса проводов и молниезащитных тросов ВЛ 220 кВ (одноцепной) на металлических опорах теодолитом на открытой местности | 1 ПРОВОД В ПРОЛЕТЕ | 1 | 363.26 | [10 empty] | 247.93 | 392.46 | 78.29 | 123.94
|  | Зарплата |  |  | 284.92 | )*0,458 | 130.49 |  | 1.5829 | 206.56 |  |  |  |  | 130.49
|  | Эксплуатация машин |  |  | 78.34 | )*0,458 | 35.88 |  | 1.5277 | 54.81
|  | НР от ФОТ | % | 190 |  |  | 247.93 |  | 190 | 392.46
|  | СП от ФОТ | % | 60 |  |  | 78.29 |  | 60 | 123.94
|  | Затраты труда | чел-ч | 1.63 |  | )*0,458 |  |  |  |  | 0.74654
[6 empty] | 492.59 |  |  | 777.77 |  | 0.74654 | 492.59 | 777.77 | 0.74654 | [5 empty] | 492.59 | 0 | 0 | 0
63 | ДЛ6МП1ИСЛ | Измерение стрел провеса проводов и молниезащитных тросов ВЛ 220 кВ (одноцепной) на металлических опорах теодолитом в лесистой местности | 1 ПРОВОД В ПРОЛЕТЕ | 1 | 529.97 | [10 empty] | 362.03 | 573.04 | 114.32 | 180.96
|  | Зарплата |  |  | 416.02 | )*0,458 | 190.54 |  | 1.5829 | 301.6 |  |  |  |  | 190.54
|  | Эксплуатация машин |  |  | 113.95 | )*0,458 | 52.19 |  | 1.5277 | 79.73
|  | НР от ФОТ | % | 190 |  |  | 362.03 |  | 190 | 573.04
|  | СП от ФОТ | % | 60 |  |  | 114.32 |  | 60 | 180.96
|  | Затраты труда | чел-ч | 2.38 |  | )*0,458 |  |  |  |  | 1.09
[6 empty] | 719.08 |  |  | 1135.33 |  | 1.09 | 719.08 | 1135.33 | 1.09 | [5 empty] | 719.08 | 0 | 0 | 0
64 | ДЛ6ЖП1ИСП | Измерение стрел провеса проводов и молниезащитных тросов ВЛ 220 кВ (одноцепной) на железобетонных опорах теодолитом на открытой местности | 1 ПРОВОД В ПРОЛЕТЕ | 1 | 363.26 | [10 empty] | 247.93 | 392.46 | 78.29 | 123.94
|  | Зарплата |  |  | 284.92 | )*0,458 | 130.49 |  | 1.5829 | 206.56 |  |  |  |  | 130.49
|  | Эксплуатация машин |  |  | 78.34 | )*0,458 | 35.88 |  | 1.5277 | 54.81
|  | НР от ФОТ | % | 190 |  |  | 247.93 |  | 190 | 392.46
|  | СП от ФОТ | % | 60 |  |  | 78.29 |  | 60 | 123.94
|  | Затраты труда | чел-ч | 1.63 |  | )*0,458 |  |  |  |  | 0.74654
[6 empty] | 492.59 |  |  | 777.77 |  | 0.74654 | 492.59 | 777.77 | 0.74654 | [5 empty] | 492.59 | 0 | 0 | 0
65 | ДЛ6ЖП1ИСЛ | Измерение стрел провеса проводов и молниезащитных тросов ВЛ 220 кВ (одноцепной) на железобетонных опорах теодолитом в лесистой местности | 1 ПРОВОД В ПРОЛЕТЕ | 1 | 529.97 | [10 empty] | 362.03 | 573.04 | 114.32 | 180.96
|  | Зарплата |  |  | 416.02 | )*0,458 | 190.54 |  | 1.5829 | 301.6 |  |  |  |  | 190.54
|  | Эксплуатация машин |  |  | 113.95 | )*0,458 | 52.19 |  | 1.5277 | 79.73
|  | НР от ФОТ | % | 190 |  |  | 362.03 |  | 190 | 573.04
|  | СП от ФОТ | % | 60 |  |  | 114.32 |  | 60 | 180.96
|  | Затраты труда | чел-ч | 2.38 |  | )*0,458 |  |  |  |  | 1.09
[6 empty] | 719.08 |  |  | 1135.33 |  | 1.09 | 719.08 | 1135.33 | 1.09 | [5 empty] | 719.08 | 0 | 0 | 0
66 | ДЛ6МР1НУФ | Проверка состояния фундаментов и U-образных анкерных болтов одноцепных металлических опор ВЛ 220 кВ на оттяжках неразрушающим ультразвуковым экспресс-методом | 1 фундамент | 1 | 277.85 | [10 empty] | 190.13 | 300.98 | 60.04 | 95.05
|  | Зарплата |  |  | 218.5 | )*0,458 | 100.07 |  | 1.5829 | 158.41 |  |  |  |  | 100.07
|  | Эксплуатация машин |  |  | 59.35 | )*0,458 | 27.18 |  | 1.5277 | 41.53
|  | НР от ФОТ | % | 190 |  |  | 190.13 |  | 190 | 300.98
|  | СП от ФОТ | % | 60 |  |  | 60.04 |  | 60 | 95.05
|  | Затраты труда | чел-ч | 1.25 |  | )*0,458 |  |  |  |  | 0.5725
[6 empty] | 377.42 |  |  | 595.97 |  | 0.5725 | 377.42 | 595.97 | 0.5725 | [5 empty] | 377.42 | 0 | 0 | 0
67 | ВЛ6ЭЭ1КЬ1 | Верховой осмотр металлической анкерной одноцепной опоры ВЛ 220 кВ с применением АГП | 1 ОПОРА | 1 | 464.82 | [10 empty] | 149.28 | 236.28 | 47.14 | 74.62
|  | Зарплата |  |  | 171.54 | )*0,458 | 78.57 |  | 1.5829 | 124.36 |  |  |  |  | 78.57
|  | Эксплуатация машин |  |  | 293.28 | )*0,458 | 134.32 |  | 1.5277 | 205.2
|  | НР от ФОТ | % | 190 |  |  | 149.28 |  | 190 | 236.28
|  | СП от ФОТ | % | 60 |  |  | 47.14 |  | 60 | 74.62
|  | Затраты труда | чел-ч | 0.9 |  | )*0,458 |  |  |  |  | 0.4122
[6 empty] | 409.31 |  |  | 640.46 |  | 0.4122 | 409.31 | 640.46 | 0.4122 | [5 empty] | 409.31 | 0 | 0 | 0
68 | ВЛ6ЭЭ1КЮ1 | Верховой осмотр металлической промежуточной одноцепной опоры ВЛ 220 кВ с применением АГП | 1 ОПОРА | 1 | 309.88 | [10 empty] | 99.52 | 157.53 | 31.43 | 49.75
|  | Зарплата |  |  | 114.36 | )*0,458 | 52.38 |  | 1.5829 | 82.91 |  |  |  |  | 52.38
|  | Эксплуатация машин |  |  | 195.52 | )*0,458 | 89.55 |  | 1.5277 | 136.8
|  | НР от ФОТ | % | 190 |  |  | 99.52 |  | 190 | 157.53
|  | СП от ФОТ | % | 60 |  |  | 31.43 |  | 60 | 49.75
|  | Затраты труда | чел-ч | 0.6 |  | )*0,458 |  |  |  |  | 0.2748
[6 empty] | 272.88 |  |  | 426.99 |  | 0.2748 | 272.88 | 426.99 | 0.2748 | [5 empty] | 272.88 | 0 | 0 | 0
69 | ВЛ6ЭЭ1КЖ1 | Верховой осмотр железобетонной анкерной одноцепной опоры ВЛ 220 кВ с применением АГП | 1 ОПОРА | 1 | 464.82 | [10 empty] | 149.28 | 236.28 | 47.14 | 74.62
|  | Зарплата |  |  | 171.54 | )*0,458 | 78.57 |  | 1.5829 | 124.36 |  |  |  |  | 78.57
|  | Эксплуатация машин |  |  | 293.28 | )*0,458 | 134.32 |  | 1.5277 | 205.2
|  | НР от ФОТ | % | 190 |  |  | 149.28 |  | 190 | 236.28
|  | СП от ФОТ | % | 60 |  |  | 47.14 |  | 60 | 74.62
|  | Затраты труда | чел-ч | 0.9 |  | )*0,458 |  |  |  |  | 0.4122
[6 empty] | 409.31 |  |  | 640.46 |  | 0.4122 | 409.31 | 640.46 | 0.4122 | [5 empty] | 409.31 | 0 | 0 | 0
70 | ВЛ6ЭЭ1КБ1 | Верховой осмотр железобетонной промежуточной одноцепной опоры ВЛ 220 кВ с применением АГП | 1 ОПОРА | 1 | 309.88 | [10 empty] | 99.52 | 157.53 | 31.43 | 49.75
|  | Зарплата |  |  | 114.36 | )*0,458 | 52.38 |  | 1.5829 | 82.91 |  |  |  |  | 52.38
|  | Эксплуатация машин |  |  | 195.52 | )*0,458 | 89.55 |  | 1.5277 | 136.8
|  | НР от ФОТ | % | 190 |  |  | 99.52 |  | 190 | 157.53
|  | СП от ФОТ | % | 60 |  |  | 31.43 |  | 60 | 49.75
|  | Затраты труда | чел-ч | 0.6 |  | )*0,458 |  |  |  |  | 0.2748
[6 empty] | 272.88 |  |  | 426.99 |  | 0.2748 | 272.88 | 426.99 | 0.2748 | [5 empty] | 272.88 | 0 | 0 | 0
71 | ДЛ6МР1ККИ | Контроль коррозионного износа металлических элементов одноцепных металлических опор ВЛ 220 кВ | 1 элемент опоры | 1 | 241.54 | [10 empty] | 166.8 | 264.04 | 52.67 | 83.38
|  | Зарплата |  |  | 191.69 | )*0,458 | 87.79 |  | 1.5829 | 138.97 |  |  |  |  | 87.79
|  | Эксплуатация машин |  |  | 49.85 | )*0,458 | 22.83 |  | 1.5277 | 34.88
|  | НР от ФОТ | % | 190 |  |  | 166.8 |  | 190 | 264.04
|  | СП от ФОТ | % | 60 |  |  | 52.67 |  | 60 | 83.38
|  | Затраты труда | чел-ч | 1.05 |  | )*0,458 |  |  |  |  | 0.4809
[6 empty] | 330.09 |  |  | 521.27 |  | 0.4809 | 330.09 | 521.27 | 0.4809 | [5 empty] | 330.09 | 0 | 0 | 0
72 | ДЛ6МР1ПЭЗ | Выборочная проверка элементов заземления одноцепных металлических опор ВЛ 220 кВ со вскрытием грунта | один метр заземлителя | 1 | 713.95 | [10 empty] | 482.87 | 764.33 | 152.48 | 241.37
|  | Зарплата |  |  | 554.89 | )*0,458 | 254.14 |  | 1.5829 | 402.28 |  |  |  |  | 254.14
|  | Эксплуатация машин |  |  | 159.06 | )*0,458 | 72.85 |  | 1.5277 | 111.29
|  | НР от ФОТ | % | 190 |  |  | 482.87 |  | 190 | 764.33
|  | СП от ФОТ | % | 60 |  |  | 152.48 |  | 60 | 241.37
|  | Затраты труда | чел-ч | 3.35 |  | )*0,458 |  |  |  |  | 1.5343
[6 empty] | 962.34 |  |  | 1519.27 |  | 1.5343 | 962.34 | 1519.27 | 1.5343 | [5 empty] | 962.34 | 0 | 0 | 0
73 | ДЛ6ЖР1ПЭЗ | Выборочная проверка элементов заземления одноцепных железобетонных опор ВЛ 220 кВ со вскрытием грунта | один метр заземлителя | 1 | 713.95 | [10 empty] | 482.87 | 764.33 | 152.48 | 241.37
|  | Зарплата |  |  | 554.89 | )*0,458 | 254.14 |  | 1.5829 | 402.28 |  |  |  |  | 254.14
|  | Эксплуатация машин |  |  | 159.06 | )*0,458 | 72.85 |  | 1.5277 | 111.29
|  | НР от ФОТ | % | 190 |  |  | 482.87 |  | 190 | 764.33
|  | СП от ФОТ | % | 60 |  |  | 152.48 |  | 60 | 241.37
|  | Затраты труда | чел-ч | 3.35 |  | )*0,458 |  |  |  |  | 1.5343
[6 empty] | 962.34 |  |  | 1519.27 |  | 1.5343 | 962.34 | 1519.27 | 1.5343 | [5 empty] | 962.34 | 0 | 0 | 0
74 | ДЛ6МР1СЗУ | Измерение сопротивления заземляющих устройств одноцепных металлических опор ВЛ 220 кВ | ОДНО ИЗМЕРЕНИЕ | 1 | 287.55 | [10 empty] | 198.59 | 314.34 | 62.71 | 99.26
|  | Зарплата |  |  | 228.2 | )*0,458 | 104.52 |  | 1.5829 | 165.44 |  |  |  |  | 104.52
|  | Эксплуатация машин |  |  | 59.35 | )*0,458 | 27.18 |  | 1.5277 | 41.53
|  | НР от ФОТ | % | 190 |  |  | 198.59 |  | 190 | 314.34
|  | СП от ФОТ | % | 60 |  |  | 62.71 |  | 60 | 99.26
|  | Затраты труда | чел-ч | 1.25 |  | )*0,458 |  |  |  |  | 0.5725
[6 empty] | 393 |  |  | 620.57 |  | 0.5725 | 393 | 620.57 | 0.5725 | [5 empty] | 393 | 0 | 0 | 0
75 | ДЛ6ЖР1СЗУ | Измерение сопротивления заземляющих устройств одноцепных железобетонных опор ВЛ 220 кВ | ОДНО ИЗМЕРЕНИЕ | 1 | 287.55 | [10 empty] | 198.59 | 314.34 | 62.71 | 99.26
|  | Зарплата |  |  | 228.2 | )*0,458 | 104.52 |  | 1.5829 | 165.44 |  |  |  |  | 104.52
|  | Эксплуатация машин |  |  | 59.35 | )*0,458 | 27.18 |  | 1.5277 | 41.53
|  | НР от ФОТ | % | 190 |  |  | 198.59 |  | 190 | 314.34
|  | СП от ФОТ | % | 60 |  |  | 62.71 |  | 60 | 99.26
|  | Затраты труда | чел-ч | 1.25 |  | )*0,458 |  |  |  |  | 0.5725
[6 empty] | 393 |  |  | 620.57 |  | 0.5725 | 393 | 620.57 | 0.5725 | [5 empty] | 393 | 0 | 0 | 0
76 | Прейскурант ОРГРЭС т.5.прил.2. п.2. 2 категория сложности | Подбор документов различного вида и их комплектование. Выбор необходимых сведений из документов различного вида. Выбор необходимого графического материала из графической части технической документации различного вида.(Прим.Проверка технической документации обследуемых объектов.Выбор необходимых сведений из технической документации различного вида, в том числе графического из графической части технической документации. Ознакомление с паспортными данными. Ознакомление с результатами измерения диагностических параметров при периодическом контроле за время эксплуатации ) | 10 форматок А4 | 0.1 | 35 | [10 empty] | 0 | 0 | 0 | 0
Объем: 0,1=1/10
|  | Зарплата |  |  | 35 | )*0,68 | 2.38 |  | 14 | 33.32 |  |  |  |  | 2.38
[6 empty] | 2.38 |  |  | 33.32 |  | 0 | 2.38 | 33.32 | 0 | [5 empty] | 0 | 0 | 0 | 2.38
77 | Прейскурант ОРГРЭС т.5.прил.2. п.6. | Обработка материалов обследования оборудования, аппаратуры или элементов конструкций, необходимых для разработки документов, анализ и обобщение результатов, составление выводов (Прим. Обработка и анализ результатов комплексного освидетельствования, составление выводов. Анализ повреждений объектов, актов расследования аварий, несчастных случаев с участием данного электрооборудования за весь период эксплуатации (при наличии). Оформление технического отчета.) | 1 ед. оборудования | 1 | 103 | [10 empty] | 0 | 0 | 0 | 0
|  | Зарплата |  |  | 103 | )*0,68 | 70.04 |  | 14 | 980.56 |  |  |  |  | 70.04
[6 empty] | 70.04 |  |  | 980.56 |  | 0 | 70.04 | 980.56 | 0 | [5 empty] | 0 | 0 | 0 | 70.04
78 | Прейскурант ОРГРЭС т.5 прил.2 п.13. 2 категория сложности | Составление второй редакции текстовой части документа или материала (Прим. Занесение результатов технического освидетельствования в технический паспорт энергообъекта.Составление акта технического освидетельствования) | 0,5 авт. л. | 0.16 | 245 | [10 empty] | 0 | 0 | 0 | 0
|  | Зарплата |  |  | 245 | )*0,68 | 26.66 |  | 14 | 373.18 |  |  |  |  | 26.66
[6 empty] | 26.66 |  |  | 373.18 |  | 0 | 26.66 | 373.18 | 0 | [5 empty] | 0 | 0 | 0 | 26.66
79 | Прейскурант ОРГРЭС т.5.прил.2. п.18. | Согласование материалов в сторонней организации (Прим. Согласование материалов технического освидетельствования (комплект) в сторонней организации ) | 1 организация | 1 | 100 | [10 empty] | 0 | 0 | 0 | 0
|  | Зарплата |  |  | 100 | )*0,68 | 68 |  | 14 | 952 |  |  |  |  | 68
[6 empty] | 68 |  |  | 952 |  | 0 | 68 | 952 | 0 | [5 empty] | 0 | 0 | 0 | 68
Подраздел: 3.2 Двухцепные ВЛ
80 | ВЛ6ЭЭ4ООО | Осмотр ВЛ напряжением 220кВ в дневное время (пеший), (доставка бригады по проходимой или горной местности) | 10 км | 0.1 | 1584.48 | [10 empty] | 112.27 | 177.71 | 35.45 | 56.12
Объем: 0,1=1/10
|  | Зарплата |  |  | 1290.1 | )*0,458 | 59.09 |  | 1.5829 | 93.53 |  |  |  |  | 59.09
|  | Эксплуатация машин |  |  | 294.38 | )*0,458 | 13.48 |  | 1.5277 | 20.6
|  | НР от ФОТ | % | 190 |  |  | 112.27 |  | 190 | 177.71
|  | СП от ФОТ | % | 60 |  |  | 35.45 |  | 60 | 56.12
|  | Затраты труда | чел-ч | 7.44 |  | )*0,458 |  |  |  |  | 0.34075
[6 empty] | 220.29 |  |  | 347.96 |  | 0.34075 | 220.29 | 347.96 | 0.34075 | [5 empty] | 220.29 | 0 | 0 | 0
81 | ВЛ6ЭПСОАМ | Проверка состояния анкерных металлических опор ВЛ 220 кВ | 1 ОПОРА | 1 | 345.06 | [10 empty] | 238.3 | 377.21 | 75.25 | 119.12
|  | Зарплата |  |  | 273.84 | )*0,458 | 125.42 |  | 1.5829 | 198.53 |  |  |  |  | 125.42
|  | Эксплуатация машин |  |  | 71.22 | )*0,458 | 32.62 |  | 1.5277 | 49.83
|  | НР от ФОТ | % | 190 |  |  | 238.3 |  | 190 | 377.21
|  | СП от ФОТ | % | 60 |  |  | 75.25 |  | 60 | 119.12
|  | Затраты труда | чел-ч | 1.5 |  | )*0,458 |  |  |  |  | 0.687
[6 empty] | 471.59 |  |  | 744.69 |  | 0.687 | 471.59 | 744.69 | 0.687 | [5 empty] | 471.59 | 0 | 0 | 0
82 | ВЛ6ЭПСООМ | Проверка состояния промежуточных металлических опор ВЛ 220 кВ | 1 ОПОРА | 1 | 318.36 | [10 empty] | 219.2 | 346.96 | 69.22 | 109.57
|  | Зарплата |  |  | 251.89 | )*0,458 | 115.37 |  | 1.5829 | 182.61 |  |  |  |  | 115.37
|  | Эксплуатация машин |  |  | 66.47 | )*0,458 | 30.44 |  | 1.5277 | 46.51
|  | НР от ФОТ | % | 190 |  |  | 219.2 |  | 190 | 346.96
|  | СП от ФОТ | % | 60 |  |  | 69.22 |  | 60 | 109.57
|  | Затраты труда | чел-ч | 1.38 |  | )*0,458 |  |  |  |  | 0.63204
[6 empty] | 434.23 |  |  | 685.65 |  | 0.63204 | 434.23 | 685.65 | 0.63204 | [5 empty] | 434.23 | 0 | 0 | 0
83 | ДЛ6МП1ИПЗ2ц | Измерение расстояния от проводов ВЛ 220 кВ (двухцепной) на металлических опорах до поверхности земли, объектов сближения и пересечения теодолитом | 1 измерение | 1 | 348.37 | [10 empty] | 234.97 | 371.94 | 74.2 | 117.46
|  | Зарплата |  |  | 270.03 | )*0,458 | 123.67 |  | 1.5829 | 195.76 |  |  |  |  | 123.67
|  | Эксплуатация машин |  |  | 78.34 | )*0,458 | 35.88 |  | 1.5277 | 54.81
|  | НР от ФОТ | % | 190 |  |  | 234.97 |  | 190 | 371.94
|  | СП от ФОТ | % | 60 |  |  | 74.2 |  | 60 | 117.46
|  | Затраты труда | чел-ч | 1.63 |  | )*0,458 |  |  |  |  | 0.74654
[6 empty] | 468.72 |  |  | 739.97 |  | 0.74654 | 468.72 | 739.97 | 0.74654 | [5 empty] | 468.72 | 0 | 0 | 0
84 | ДЛ6МП1ИСП2ц | Измерение стрел провеса проводов и молниезащитных тросов ВЛ 220 кВ (двухцепной) на металлических опорах теодолитом на открытой местности | 1 ПРОВОД В ПРОЛЕТЕ | 1 | 363.26 | [10 empty] | 247.93 | 392.46 | 78.29 | 123.94
|  | Зарплата |  |  | 284.92 | )*0,458 | 130.49 |  | 1.5829 | 206.56 |  |  |  |  | 130.49
|  | Эксплуатация машин |  |  | 78.34 | )*0,458 | 35.88 |  | 1.5277 | 54.81
|  | НР от ФОТ | % | 190 |  |  | 247.93 |  | 190 | 392.46
|  | СП от ФОТ | % | 60 |  |  | 78.29 |  | 60 | 123.94
|  | Затраты труда | чел-ч | 1.63 |  | )*0,458 |  |  |  |  | 0.74654
[6 empty] | 492.59 |  |  | 777.77 |  | 0.74654 | 492.59 | 777.77 | 0.74654 | [5 empty] | 492.59 | 0 | 0 | 0
85 | ДЛ6МП1ИСЛ2ц | Измерение стрел провеса проводов и молниезащитных тросов ВЛ 220 кВ (двухцепной) на металлических опорах теодолитом в лесистой местности | 1 ПРОВОД В ПРОЛЕТЕ | 1 | 529.97 | [10 empty] | 362.03 | 573.04 | 114.32 | 180.96
|  | Зарплата |  |  | 416.02 | )*0,458 | 190.54 |  | 1.5829 | 301.6 |  |  |  |  | 190.54
|  | Эксплуатация машин |  |  | 113.95 | )*0,458 | 52.19 |  | 1.5277 | 79.73
|  | НР от ФОТ | % | 190 |  |  | 362.03 |  | 190 | 573.04
|  | СП от ФОТ | % | 60 |  |  | 114.32 |  | 60 | 180.96
|  | Затраты труда | чел-ч | 2.38 |  | )*0,458 |  |  |  |  | 1.09
[6 empty] | 719.08 |  |  | 1135.33 |  | 1.09 | 719.08 | 1135.33 | 1.09 | [5 empty] | 719.08 | 0 | 0 | 0
86 | ДЛ6МР1НУФ2ц | Проверка состояния фундаментов и U-образных анкерных болтов двухцепных металлических опор ВЛ 220 кВ на оттяжках неразрушающим ультразвуковым экспресс-методом | 1 фундамент | 1 | 277.85 | [10 empty] | 190.13 | 300.98 | 60.04 | 95.05
|  | Зарплата |  |  | 218.5 | )*0,458 | 100.07 |  | 1.5829 | 158.41 |  |  |  |  | 100.07
|  | Эксплуатация машин |  |  | 59.35 | )*0,458 | 27.18 |  | 1.5277 | 41.53
|  | НР от ФОТ | % | 190 |  |  | 190.13 |  | 190 | 300.98
|  | СП от ФОТ | % | 60 |  |  | 60.04 |  | 60 | 95.05
|  | Затраты труда | чел-ч | 1.25 |  | )*0,458 |  |  |  |  | 0.5725
[6 empty] | 377.42 |  |  | 595.97 |  | 0.5725 | 377.42 | 595.97 | 0.5725 | [5 empty] | 377.42 | 0 | 0 | 0
87 | ВЛ6ЭЭ1КЬ2 | Верховой осмотр металлической анкерной двухцепной опоры ВЛ 220 кВ с применением АГП | 1 ОПОРА | 1 | 728.22 | [10 empty] | 233.87 | 370.2 | 73.85 | 116.9
|  | Зарплата |  |  | 268.75 | )*0,458 | 123.09 |  | 1.5829 | 194.84 |  |  |  |  | 123.09
|  | Эксплуатация машин |  |  | 459.47 | )*0,458 | 210.44 |  | 1.5277 | 321.49
|  | НР от ФОТ | % | 190 |  |  | 233.87 |  | 190 | 370.2
|  | СП от ФОТ | % | 60 |  |  | 73.85 |  | 60 | 116.9
|  | Затраты труда | чел-ч | 1.41 |  | )*0,458 |  |  |  |  | 0.64578
[6 empty] | 641.25 |  |  | 1003.43 |  | 0.64578 | 641.25 | 1003.43 | 0.64578 | [5 empty] | 641.25 | 0 | 0 | 0
88 | ВЛ6ЭЭ1КЮ2 | Верховой осмотр металлической промежуточной двухцепной опоры ВЛ 220 кВ с применением АГП | 1 ОПОРА | 1 | 464.82 | [10 empty] | 149.28 | 236.28 | 47.14 | 74.62
|  | Зарплата |  |  | 171.54 | )*0,458 | 78.57 |  | 1.5829 | 124.36 |  |  |  |  | 78.57
|  | Эксплуатация машин |  |  | 293.28 | )*0,458 | 134.32 |  | 1.5277 | 205.2
|  | НР от ФОТ | % | 190 |  |  | 149.28 |  | 190 | 236.28
|  | СП от ФОТ | % | 60 |  |  | 47.14 |  | 60 | 74.62
|  | Затраты труда | чел-ч | 0.9 |  | )*0,458 |  |  |  |  | 0.4122
[6 empty] | 409.31 |  |  | 640.46 |  | 0.4122 | 409.31 | 640.46 | 0.4122 | [5 empty] | 409.31 | 0 | 0 | 0
89 | ВЛ6ЭЭ1КЖ2 | Верховой осмотр железобетонной анкерной двухцепной опоры ВЛ 220 кВ с применением АГП | 1 ОПОРА | 1 | 728.22 | [10 empty] | 233.87 | 370.2 | 73.85 | 116.9
|  | Зарплата |  |  | 268.75 | )*0,458 | 123.09 |  | 1.5829 | 194.84 |  |  |  |  | 123.09
|  | Эксплуатация машин |  |  | 459.47 | )*0,458 | 210.44 |  | 1.5277 | 321.49
|  | НР от ФОТ | % | 190 |  |  | 233.87 |  | 190 | 370.2
|  | СП от ФОТ | % | 60 |  |  | 73.85 |  | 60 | 116.9
|  | Затраты труда | чел-ч | 1.41 |  | )*0,458 |  |  |  |  | 0.64578
[6 empty] | 641.25 |  |  | 1003.43 |  | 0.64578 | 641.25 | 1003.43 | 0.64578 | [5 empty] | 641.25 | 0 | 0 | 0
90 | ВЛ6ЭЭ1КБ1 | Верховой осмотр железобетонной промежуточной одноцепной опоры ВЛ 220 кВ с применением АГП | 1 ОПОРА | 1 | 309.88 | [10 empty] | 99.52 | 157.53 | 31.43 | 49.75
|  | Зарплата |  |  | 114.36 | )*0,458 | 52.38 |  | 1.5829 | 82.91 |  |  |  |  | 52.38
|  | Эксплуатация машин |  |  | 195.52 | )*0,458 | 89.55 |  | 1.5277 | 136.8
|  | НР от ФОТ | % | 190 |  |  | 99.52 |  | 190 | 157.53
|  | СП от ФОТ | % | 60 |  |  | 31.43 |  | 60 | 49.75
|  | Затраты труда | чел-ч | 0.6 |  | )*0,458 |  |  |  |  | 0.2748
[6 empty] | 272.88 |  |  | 426.99 |  | 0.2748 | 272.88 | 426.99 | 0.2748 | [5 empty] | 272.88 | 0 | 0 | 0
91 | ДЛ6МР1ККИ2ц | Контроль коррозионного износа металлических элементов двухцепных металлических опор ВЛ 220 кВ | 1 элемент опоры | 1 | 241.54 | [10 empty] | 166.8 | 264.04 | 52.67 | 83.38
|  | Зарплата |  |  | 191.69 | )*0,458 | 87.79 |  | 1.5829 | 138.97 |  |  |  |  | 87.79
|  | Эксплуатация машин |  |  | 49.85 | )*0,458 | 22.83 |  | 1.5277 | 34.88
|  | НР от ФОТ | % | 190 |  |  | 166.8 |  | 190 | 264.04
|  | СП от ФОТ | % | 60 |  |  | 52.67 |  | 60 | 83.38
|  | Затраты труда | чел-ч | 1.05 |  | )*0,458 |  |  |  |  | 0.4809
[6 empty] | 330.09 |  |  | 521.27 |  | 0.4809 | 330.09 | 521.27 | 0.4809 | [5 empty] | 330.09 | 0 | 0 | 0
92 | ДЛ6МР1ПЭЗ2ц | Выборочная проверка элементов заземления двухцепных металлических опор ВЛ 220 кВ со вскрытием грунта | один метр заземлителя | 1 | 713.95 | [10 empty] | 482.87 | 764.33 | 152.48 | 241.37
|  | Зарплата |  |  | 554.89 | )*0,458 | 254.14 |  | 1.5829 | 402.28 |  |  |  |  | 254.14
|  | Эксплуатация машин |  |  | 159.06 | )*0,458 | 72.85 |  | 1.5277 | 111.29
|  | НР от ФОТ | % | 190 |  |  | 482.87 |  | 190 | 764.33
|  | СП от ФОТ | % | 60 |  |  | 152.48 |  | 60 | 241.37
|  | Затраты труда | чел-ч | 3.35 |  | )*0,458 |  |  |  |  | 1.5343
[6 empty] | 962.34 |  |  | 1519.27 |  | 1.5343 | 962.34 | 1519.27 | 1.5343 | [5 empty] | 962.34 | 0 | 0 | 0
93 | ДЛ6МР1СЗУ2ц | Измерение сопротивления заземляющих устройств двухцепных металлических опор ВЛ 220 кВ | ОДНО ИЗМЕРЕНИЕ | 1 | 287.55 | [10 empty] | 198.59 | 314.34 | 62.71 | 99.26
|  | Зарплата |  |  | 228.2 | )*0,458 | 104.52 |  | 1.5829 | 165.44 |  |  |  |  | 104.52
|  | Эксплуатация машин |  |  | 59.35 | )*0,458 | 27.18 |  | 1.5277 | 41.53
|  | НР от ФОТ | % | 190 |  |  | 198.59 |  | 190 | 314.34
|  | СП от ФОТ | % | 60 |  |  | 62.71 |  | 60 | 99.26
|  | Затраты труда | чел-ч | 1.25 |  | )*0,458 |  |  |  |  | 0.5725
[6 empty] | 393 |  |  | 620.57 |  | 0.5725 | 393 | 620.57 | 0.5725 | [5 empty] | 393 | 0 | 0 | 0
94 | Прейскурант ОРГРЭС т.5.прил.2. п.2. 2 категория сложности | Подбор документов различного вида и их комплектование. Выбор необходимых сведений из документов различного вида. Выбор необходимого графического материала из графической части технической документации различного вида.(Прим.Проверка технической документации обследуемых объектов.Выбор необходимых сведений из технической документации различного вида, в том числе графического из графической части технической документации. Ознакомление с паспортными данными. Ознакомление с результатами измерения диагностических параметров при периодическом контроле за время эксплуатации ) | 10 форматок А4 | 0.1 | 35 | [10 empty] | 0 | 0 | 0 | 0
Объем: 0,1=1/10
|  | Зарплата |  |  | 35 | )*0,68 | 2.38 |  | 14 | 33.32 |  |  |  |  | 2.38
[6 empty] | 2.38 |  |  | 33.32 |  | 0 | 2.38 | 33.32 | 0 | [5 empty] | 0 | 0 | 0 | 2.38
95 | Прейскурант ОРГРЭС т.5.прил.2. п.6. | Обработка материалов обследования оборудования, аппаратуры или элементов конструкций, необходимых для разработки документов, анализ и обобщение результатов, составление выводов (Прим. Обработка и анализ результатов комплексного освидетельствования, составление выводов. Анализ повреждений объектов, актов расследования аварий, несчастных случаев с участием данного электрооборудования за весь период эксплуатации (при наличии). Оформление технического отчета.) | 1 ед. оборудования | 1 | 103 | [10 empty] | 0 | 0 | 0 | 0
|  | Зарплата |  |  | 103 | )*0,68 | 70.04 |  | 14 | 980.56 |  |  |  |  | 70.04
[6 empty] | 70.04 |  |  | 980.56 |  | 0 | 70.04 | 980.56 | 0 | [5 empty] | 0 | 0 | 0 | 70.04
96 | Прейскурант ОРГРЭС т.5 прил.2 п.13. 2 категория сложности | Составление второй редакции текстовой части документа или материала (Прим. Занесение результатов технического освидетельствования в технический паспорт энергообъекта.Составление акта технического освидетельствования) | 0,5 авт. л. | 0.16 | 245 | [10 empty] | 0 | 0 | 0 | 0
|  | Зарплата |  |  | 245 | )*0,68 | 26.66 |  | 14 | 373.18 |  |  |  |  | 26.66
[6 empty] | 26.66 |  |  | 373.18 |  | 0 | 26.66 | 373.18 | 0 | [5 empty] | 0 | 0 | 0 | 26.66
97 | Прейскурант ОРГРЭС т.5.прил.2. п.18. | Согласование материалов в сторонней организации (Прим. Согласование материалов технического освидетельствования (комплект) в сторонней организации ) | 1 организация | 1 | 100 | [10 empty] | 0 | 0 | 0 | 0
|  | Зарплата |  |  | 100 | )*0,68 | 68 |  | 14 | 952 |  |  |  |  | 68
[6 empty] | 68 |  |  | 952 |  | 0 | 68 | 952 | 0 | [5 empty] | 0 | 0 | 0 | 68
Объемы согласовал
[должность,подпись(инициалы,фамилия)]
Составил
[должность,подпись(инициалы,фамилия)]
Проверил
[должность,подпись(инициалы,фамилия)]

## Source
0 | Smeta.RU (Terminal) (495) 974-1589 |  | _PS_ |  | 0 | 0 | 0 | Smeta.RU (Terminal) |  | 1 | 18246 | 102795531 | 11 | 11 | 0 | 3
1 | 405 | 0 | 328 | 0 |  | +№22 Альбом на ТО ВЛ-35-220кВ Москва и МО ред 23 г. |  | 0 |  | 0 | 0 | 131075 |  | 0 | 0 | 0 | 0 |  | 1 |  | 0 | [31 empty] | 2 | [5 empty] | Сметные нормы списания | Коды ценников | 0 | 0 | 0 | 0 | 1 | 0 | 6 | 2 | 1 | 1 | 0 | 0 | 0 | 0 | 0 | Москва 2023 год (ФЕР 2020 И9+ Россети 2021) | ВУЕР-2023. Ведомственные укрупненные единичные расценки | ВУЕР-23+БЦ+ФСНБматер И13 | ВУЕР+БЦ+ФСНБ | ВУЕР+БЦ+ФСНБ | ВУЕР+БЦ+ФСНБ | Поправки для ВУЕР ред.5, версия на 23.10.15 | 0 | 0 | 17301514 |  |  | 12 | [13 empty] | 0 | [29 empty] | 0
15 | 1
52 | 405 | 1 | 12 | 0 |  | +№22 Альбом на ТО ВЛ-35-220кВ Москва и МО ред 23 г. | [7 empty] | 32790.1 | 0 | 8334.9 | 0 | 24455.2 | 0 | 54.2144 | 0 | 0 | 28687.98 | 9059.49 | 0 | 0 | 0 | 0 | 0 | 0 | 0 | 0 | 0 | 0 | 0 | 0 | 0 | 0 | 0 | 0 | 0 | 0 | 70537.57 | 61181.33 | 0 | 9356.24 | 0 | 0 | 0 | 0 | 0 | 0 | 0 | 0 | 0 | 0 | 0 | 0 | 0 | 0 | 0 | 0 | 0 | 0 | 0 | 0 | 0 | 0 | 0 | 0 | 0 | 0 | 0 | 0 | 0 | 0 | 0 | 0 | 0 | 0 | 0 | 0 | 0 | 0 | 0 | 0 | 0 | 0 | 0 | 0 | 0 | 0 | 0 | 0 | 0 | 0 | 0 | 0 | 0 | 0 | 0 | 0 | 0 | 0 | 0 | 0 | 0 | 0 | 0 | 0 | 0 | 0 | 0 | 0 | 0 | 0 | 0 | 0 | 0 | 0 | 0 | 0 | 0 | 0 | 0 | 0 | 0 | 0 | 0 | 0 | 0 | 0 | 0 | 0 | 0 | 0 | 0 | 0 | 0 | 0 | 0 | 0 | 0 | 0 | 0 | 0 | 0 | 0 | 0 | 0 | 0 | 0 | 0 | 0 | 0 | 0 | 0 | 0 | 0 | 0 | 0 | 0 | 0 | 0 | 0 | 0 | 0 | 0 | 0 | 0 | 0 | 0 | 0 | 0 | 0 | 0 | 0 | 0 | 0 | 0 | 0 | 0 | 0 | 0 | 0 | 0 | 0 | 0 | 0 | 0 | 0 | 0 | 0 | 0 | 0 | 0 | 0 | 0 | 0 | 0 | 0 | 0 | 0 | 0 | 0
3 | 1 |  | 298 |  | Новая локальная смета | Новая локальная смета |  | 0 |  | 0 | Новая локальная смета | [6 empty] | 0 |  |  | 0 | [53 empty] | 0 | [7 empty] | 0 | 0
52 | 1 | 3 | 20 | 0 | Новая локальная смета | Новая локальная смета | [7 empty] | 32790.1 | 0 | 8334.9 | 0 | 24455.2 | 0 | 54.2144 | 0 | 0 | 28687.98 | 9059.49 | 0 | 0 | 0 | 0 | 0 | 0 | 0 | 0 | 0 | 0 | 0 | 0 | 0 | 0 | 0 | 0 | 0 | 0 | 70537.57 | 61181.33 | 0 | 9356.24 | 0 | 0 | 0 | 0 | 0 | 0 | 0 | 0 | 0 | 0 | 0 | 0 | 0 | 0 | 0 | 0 | 0 | 0 | 0 | 0 | 0 | 0 | 0 | 0 | 0 | 0 | 0 | 0 | 0 | 0 | 0 | 0 | 0 | 0 | 0 | 0 | 0 | 0 | 0 | 0 | 0 | 0 | 0 | 0 | 0 | 0 | 0 | 0 | 0 | 0 | 0 | 0 | 0 | 0 | 0 | 0 | 0 | 0 | 0 | 0 | 0 | 0 | 0 | 0 | 0 | 0 | 0 | 0 | 0 | 0 | 0 | 0 | 0 | 0 | 0 | 0 | 0 | 0 | 0 | 0 | 0 | 0 | 0 | 0 | 0 | 0 | 0 | 0 | 0 | 0 | 0 | 0 | 0 | 0 | 0 | 0 | 0 | 0 | 0 | 0 | 0 | 0 | 0 | 0 | 0 | 0 | 0 | 0 | 0 | 0 | 0 | 0 | 0 | 0 | 0 | 0 | 0 | 0 | 0 | 0 | 0 | 0 | 0 | 0 | 0 | 0 | 0 | 0 | 0 | 0 | 0 | 0 | 0 | 0 | 0 | 0 | 0 | 0 | 0 | 0 | 0 | 0 | 0 | 0 | 0 | 0 | 0 | 0 | 0 | 0 | 0 | 0 | 0 | 0 | 0 | 0 | 0 | 0 | 0
19 | 1 |  |  |  |  | К=0,458 - Корректирующий коэффициент, приводящий к стоимости по договору- аналогу с учетом индекса-дефлятора 1,043 | [19 empty] | 1 | [182 empty] | 0
19 | 1 |  |  |  |  | К=0,652*1,043=0,68 - Корректирующий коэффициент, приводящий к стоимости работ по договору-аналогу с учетом индекса-дефлятора 1,043 | [19 empty] | 1 | [182 empty] | 0
4 | 1 |  | 59 |  | Новый раздел | 1. Техническое освидетельствование ВЛ-35 кВ |  | 0 |  | -1 | [7 empty] | 0 |  |  | 0 | [53 empty] | 0 | [11 empty] | 0
52 | 1 | 4 | 27 | 0 | Новый раздел | 1. Техническое освидетельствование ВЛ-35 кВ | [7 empty] | 9071.38 | 0 | 2586.15 | 0 | 6485.23 | 0 | 14.8896 | 0 | 0 | 7877.7 | 2487.73 | 0 | 0 | 9071.38 | 0 | 2586.15 | 0 | 6485.23 | 0 | 14.8896 | 0 | 0 | 7877.7 | 2487.73 | 0 | 0 | 0 | 0 | 0 | 19436.81 | 17097.75 | 0 | 2339.06 | 0 | 0 | 0 | 0 | 0 | 0 | 0 | 0 | 0 | 0 | 0 | 0 | 0 | 0 | 0 | 0 | 0 | 0 | 0 | 0 | 0 | 0 | 0 | 0 | 0 | 0 | 0 | 0 | 0 | 0 | 0 | 19436.81 | 17097.75 | 0 | 2339.06 | 0 | 0 | 0 | 0 | 0 | 0 | 0 | 0 | 0 | 0 | 0 | 0 | 0 | 0 | 0 | 0 | 0 | 0 | 0 | 0 | 0 | 0 | 0 | 0 | 0 | 0 | 0 | 0 | 0 | 0 | 0 | 0 | 0 | 0 | 0 | 0 | 0 | 0 | 0 | 0 | 0 | 0 | 0 | 0 | 0 | 0 | 0 | 0 | 0 | 0 | 0 | 0 | 0 | 0 | 0 | 0 | 0 | 0 | 0 | 0 | 0 | 0 | 0 | 0 | 0 | 0 | 0 | 0 | 0 | 0 | 0 | 0 | 0 | 0 | 0 | 0 | 0 | 0 | 0 | 0 | 0 | 0 | 0 | 0 | 0 | 0 | 0 | 0 | 0 | 0 | 0 | 0 | 0 | 0 | 0 | 0 | 0 | 0 | 0 | 0 | 0 | 0 | 0 | 0 | 0 | 0 | 0 | 0 | 0 | 0 | 0 | 0 | 0 | 0 | 0 | 0 | 0 | 0 | 0 | 0 | 0 | 0 | 0 | 0
17 | 1 | 3 | 3 | 1 | ВЛ3ЭЭ4ООО | Осмотр ВЛ напряжением 35кВ в дневное время (пеший),(доставка бригады по проходимой или горной местности) | 10 км | 0.1 | 0 | 0.1 |  |  |  | 110.44 | 0 | 19.93 | 0 | 90.51 | 0 | 0.32976 | 0 | 0 | 171.97 | 54.31 |  | 348835797 | 321.6437 | 0 | 130.475 | 0 | 571.8038 | 0 | 3.2976 | 0 | 0 | 1533.36 | 0 | 284.88 | 0 | 1248.48 | 0 | 7.2 | 0 | 0 | 190 | 60 | 1 | 1 |  |  | 1 | 1.5829 | 1.5277 | 1.5277 |  |  |  |  | 0 | 1 | ВУЕР-ВЛ-2020, ВЛ3ЭЭ4ООО, приказ ПАО «Россети» от 01.03.23 №85 (с изменениями) |  |  | 350001 | 0 |  | 0 | 1 | 0 | 1.5829 | 1 | 1 | 1 | 1 | 1 |  | 190 | 60 |  |  |  | 0 | 0 | 0 | [5 empty] | 0 |  | 0 | 110.44 | 0 | 199.3267 | 0 | 905.1083 | 0 | 3.2976 | 0 | 0 | 171.969 | 54.306 |  |  | )*0,458 | )*0 | )*0,458 | )*0,458 | )*0,458 | )*0,458 | )*0,458 | )*0,458 | )*0,458 |  |  | 0 | 0 | 1 | 1 |  |  |  | 1003 | 10 км | 10 км | 10000000 | [6 empty] | 341403721 | 1 | Прочие работы | 0 |  | 1 | 350001 | ВУЕР-2021. Воздушные линии электропередачи напря-жением 35-1150 кВ | ВУЕР-2021_01 |  |  |  | 131072 | 1533.36 | 0 | 284.88 | 0 | 1248.48 | 7.2 | 0 | 0 | [17 empty] | 0 | 0 | 0 |  |  |  |  | 190 | 60 |  |  |  |  | 1 |  | 1709584758 | 2 | 1 | 3 | 0 | 0 | 0 | 336.72 | 336.72 | 0 | 0 |  | 0 | 3 | 0 |  | 0 | 1 | 0 | 0 | 0 | 0 | 0
17 | 1 | 7 | 7 | 2 | ВЛ3ЭПСОАМ | Проверка состояния анкерных металлических опор ВЛ 35 кВ | 1 ОПОРА | 1 | 0 | 1 |  |  |  | 187.72 | 0 | 38.2 | 0 | 149.52 | 0 | 0.51754 | 0 | 0 | 284.09 | 89.71 |  | 348835797 | 54.7169 | 0 | 25.0068 | 0 | 94.4625 | 0 | 0.51754 | 0 | 0 | 260.85 | 0 | 54.6 | 0 | 206.25 | 0 | 1.13 | 0 | 0 | 190 | 60 | 1 | 1 |  |  | 1 | 1.5829 | 1.5277 | 1.5277 |  |  |  |  | 0 | 1 | ВУЕР-ВЛ-2020, ВЛ3ЭПСОАМ, приказ ПАО «Россети» от 01.03.23 №85 (с изменениями) |  |  | 350001 | 0 |  | 0 | 1 | 0 | 1.5829 | 1 | 1 | 1 | 1 | 1 |  | 190 | 60 |  |  |  | 0 | 0 | 0 | [5 empty] | 0 |  | 0 | 187.72 | 0 | 38.2029 | 0 | 149.5247 | 0 | 0.51754 | 0 | 0 | 284.088 | 89.712 |  |  | )*0,458 | )*0 | )*0,458 | )*0,458 | )*0,458 | )*0,458 | )*0,458 | )*0,458 | )*0,458 |  |  | 0 | 0 | 1 | 1 |  |  |  | 1013 | 1 ОПОРА | 1 ОПОРА | 1 | [6 empty] | 341403721 | 1 | Прочие работы | 0 |  | 1 | 350001 | ВУЕР-2021. Воздушные линии электропередачи напря-жением 35-1150 кВ | ВУЕР-2021_01 |  |  |  | 1179648 | 260.85 | 0 | 54.6 | 0 | 206.25 | 1.13 | 0 | 0 | [17 empty] | 0 | 0 | 0 |  |  |  |  | 190 | 60 |  |  |  |  | 1 |  | -1559418521 | 2 | 1 | 3 | 0 | 0 | 0 | 561.52 | 561.52 | 0 | 0 |  | 0 | 3 | 0 |  | 0 | 1 | 0 | 0 | 0 | 0 | 0
17 | 1 | 11 | 11 | 3 | ВЛ3ЭПСООМ | Проверка состояния промежуточных металлических опор ВЛ 35 кВ | 1 ОПОРА | 1 | 0 | 1 |  |  |  | 146.34 | 0 | 29.9 | 0 | 116.44 | 0 | 0.40304 | 0 | 0 | 221.24 | 69.86 |  | 348835797 | 42.6534 | 0 | 19.5703 | 0 | 73.5594 | 0 | 0.40304 | 0 | 0 | 203.34 | 0 | 42.73 | 0 | 160.61 | 0 | 0.88 | 0 | 0 | 190 | 60 | 1 | 1 |  |  | 1 | 1.5829 | 1.5277 | 1.5277 |  |  |  |  | 0 | 1 | ВУЕР-ВЛ-2020, ВЛ3ЭПСООМ, приказ ПАО «Россети» от 01.03.23 №85 (с изменениями) |  |  | 350001 | 0 |  | 0 | 1 | 0 | 1.5829 | 1 | 1 | 1 | 1 | 1 |  | 190 | 60 |  |  |  | 0 | 0 | 0 | [5 empty] | 0 |  | 0 | 146.34 | 0 | 29.8976 | 0 | 116.4371 | 0 | 0.40304 | 0 | 0 | 221.236 | 69.864 |  |  | )*0,458 | )*0 | )*0,458 | )*0,458 | )*0,458 | )*0,458 | )*0,458 | )*0,458 | )*0,458 |  |  | 0 | 0 | 1 | 1 |  |  |  | 1013 | 1 ОПОРА | 1 ОПОРА | 1 | [6 empty] | 341403721 | 1 | Прочие работы | 0 |  | 1 | 350001 | ВУЕР-2021. Воздушные линии электропередачи напря-жением 35-1150 кВ | ВУЕР-2021_01 |  |  |  | 1179648 | 203.34 | 0 | 42.73 | 0 | 160.61 | 0.88 | 0 | 0 | [17 empty] | 0 | 0 | 0 |  |  |  |  | 190 | 60 |  |  |  |  | 1 |  | 400147463 | 2 | 1 | 3 | 0 | 0 | 0 | 437.44 | 437.44 | 0 | 0 |  | 0 | 3 | 0 |  | 0 | 1 | 0 | 0 | 0 | 0 | 0
17 | 1 | 14 | 14 | 4 | ДЛ4ЖР1СС1 | Проверка состояния стоек опор диаметром до 650 мм ВЛ 110 кВ на железобетонных опорах (применительно для ВЛ 35кВ) | 1 СТОЙКА | 1 | 0 | 1 |  |  |  | 170.01 | 0 | 33.22 | 0 | 136.79 | 0 | 0.5496 | 0 | 0 | 259.9 | 82.07 |  | 348835797 | 49.5379 | 0 | 21.7458 | 0 | 86.4154 | 0 | 0.5496 | 0 | 0 | 236.16 | 0 | 47.48 | 0 | 188.68 | 0 | 1.2 | 0 | 0 | 190 | 60 | 1 | 1 |  |  | 1 | 1.5829 | 1.5277 | 1.5277 |  |  |  |  | 0 | 1 | ВУЕР-Д-ВЛ-2020, ДЛ4ЖР1СС1, приказ ПАО «Россети» от 01.03.23 №85 (с изменениями) |  |  | 350022 | 0 |  | 0 | 1 | 0 | 1.5829 | 1 | 1 | 1 | 1 | 1 |  | 190 | 60 |  |  |  | 0 | 0 | 0 | [5 empty] | 0 |  | 0 | 170.01 | 0 | 33.2211 | 0 | 136.787 | 0 | 0.5496 | 0 | 0 | 259.901 | 82.074 |  |  | )*0,458 | )*0 | )*0,458 | )*0,458 | )*0,458 | )*0,458 | )*0,458 | )*0,458 | )*0,458 |  |  | 0 | 0 | 1 | 1 |  |  |  | 1013 | 1 СТОЙКА | 1 СТОЙКА | 1 | [6 empty] | 341403742 | 1 | Прочие работы | 0 |  | 1 | 350022 | ВУЕР-2021. Воздушные линии электропередачи напряжением 110-1150 кВ | ВУЕР-2021_21 |  |  |  | 1179648 | 236.16 | 0 | 47.48 | 0 | 188.68 | 1.2 | 0 | 0 | [17 empty] | 0 | 0 | 0 |  |  |  |  | 190 | 60 |  |  |  |  | 1 |  | 683845099 | 2 | 1 | 3 | 0 | 0 | 0 | 511.98 | 511.98 | 0 | 0 |  | 0 | 3 | 0 |  | 0 | 1 | 0 | 0 | 0 | 0 | 0
17 | 1 | 18 | 18 | 5 | ДЛ4МП1ИПЗ | Измерение расстояния от проводов ВЛ 110 кВ на металлических опорах до поверхности земли, объектов сближения и пересечения теодолитом (применительно ВЛ 35кВ) | 1 измерение | 1 | 0 | 1 |  |  |  | 250.57 | 0 | 54.81 | 0 | 195.76 | 0 | 0.74654 | 0 | 0 | 371.94 | 117.46 |  | 348835797 | 73.0755 | 0 | 35.8797 | 0 | 123.6737 | 0 | 0.74654 | 0 | 0 | 348.37 | 0 | 78.34 | 0 | 270.03 | 0 | 1.63 | 0 | 0 | 190 | 60 | 1 | 1 |  |  | 1 | 1.5829 | 1.5277 | 1.5277 |  |  |  |  | 0 | 1 | ВУЕР-Д-ВЛ-2020, ДЛ4МП1ИПЗ, приказ ПАО «Россети» от 01.03.23 №85 (с изменениями) |  |  | 350022 | 0 |  | 0 | 1 | 0 | 1.5829 | 1 | 1 | 1 | 1 | 1 |  | 190 | 60 |  |  |  | 0 | 0 | 0 | [5 empty] | 0 |  | 0 | 250.57 | 0 | 54.8134 | 0 | 195.7632 | 0 | 0.74654 | 0 | 0 | 371.944 | 117.456 |  |  | )*0,458 | )*0 | )*0,458 | )*0,458 | )*0,458 | )*0,458 | )*0,458 | )*0,458 | )*0,458 |  |  | 0 | 0 | 1 | 1 |  |  |  | 1013 | 1 измерение | 1 измерение | 1 | [6 empty] | 341403742 | 1 | Прочие работы | 0 |  | 1 | 350022 | ВУЕР-2021. Воздушные линии электропередачи напряжением 110-1150 кВ | ВУЕР-2021_21 |  |  |  | 1441792 | 348.37 | 0 | 78.34 | 0 | 270.03 | 1.63 | 0 | 0 | [17 empty] | 0 | 0 | 0 |  |  |  |  | 190 | 60 |  |  |  |  | 1 |  | -1433855755 | 2 | 1 | 3 | 0 | 0 | 0 | 739.97 | 739.97 | 0 | 0 |  | 0 | 3 | 0 |  | 0 | 1 | 0 | 0 | 0 | 0 | 0
17 | 1 | 22 | 22 | 6 | ДЛ4ЖП1ИПЗ | Измерение расстояния от проводов ВЛ 110 кВ на железобетонных опорах до объектов сближения и пересечения теодолитом (применительно ВЛ 35кВ) | 1 измерение | 1 | 0 | 1 |  |  |  | 250.57 | 0 | 54.81 | 0 | 195.76 | 0 | 0.74654 | 0 | 0 | 371.94 | 117.46 |  | 348835797 | 73.0755 | 0 | 35.8797 | 0 | 123.6737 | 0 | 0.74654 | 0 | 0 | 348.37 | 0 | 78.34 | 0 | 270.03 | 0 | 1.63 | 0 | 0 | 190 | 60 | 1 | 1 |  |  | 1 | 1.5829 | 1.5277 | 1.5277 |  |  |  |  | 0 | 1 | ВУЕР-Д-ВЛ-2020, ДЛ4ЖП1ИПЗ, приказ ПАО «Россети» от 01.03.23 №85 (с изменениями) |  |  | 350022 | 0 |  | 0 | 1 | 0 | 1.5829 | 1 | 1 | 1 | 1 | 1 |  | 190 | 60 |  |  |  | 0 | 0 | 0 | [5 empty] | 0 |  | 0 | 250.57 | 0 | 54.8134 | 0 | 195.7632 | 0 | 0.74654 | 0 | 0 | 371.944 | 117.456 |  |  | )*0,458 | )*0 | )*0,458 | )*0,458 | )*0,458 | )*0,458 | )*0,458 | )*0,458 | )*0,458 |  |  | 0 | 0 | 1 | 1 |  |  |  | 1013 | 1 измерение | 1 измерение | 1 | [6 empty] | 341403742 | 1 | Прочие работы | 0 |  | 1 | 350022 | ВУЕР-2021. Воздушные линии электропередачи напряжением 110-1150 кВ | ВУЕР-2021_21 |  |  |  | 1441792 | 348.37 | 0 | 78.34 | 0 | 270.03 | 1.63 | 0 | 0 | [17 empty] | 0 | 0 | 0 |  |  |  |  | 190 | 60 |  |  |  |  | 1 |  | -1964108844 | 2 | 1 | 3 | 0 | 0 | 0 | 739.97 | 739.97 | 0 | 0 |  | 0 | 3 | 0 |  | 0 | 1 | 0 | 0 | 0 | 0 | 0
17 | 1 | 26 | 26 | 7 | ДЛ4МП1ИСП | Измерение стрел провеса проводов и молниезащитных тросов ВЛ 110 кВ на металлических опорах теодолитом на открытой местности (применительно ВЛ 35кВ) | 1 ПРОВОД В ПРОЛЕТЕ | 1 | 0 | 1 |  |  |  | 261.37 | 0 | 54.81 | 0 | 206.56 | 0 | 0.74654 | 0 | 0 | 392.46 | 123.94 |  | 348835797 | 76.1989 | 0 | 35.8797 | 0 | 130.4934 | 0 | 0.74654 | 0 | 0 | 363.26 | 0 | 78.34 | 0 | 284.92 | 0 | 1.63 | 0 | 0 | 190 | 60 | 1 | 1 |  |  | 1 | 1.5829 | 1.5277 | 1.5277 |  |  |  |  | 0 | 1 | ВУЕР-Д-ВЛ-2020, ДЛ4МП1ИСП, приказ ПАО «Россети» от 01.03.23 №85 (с изменениями) |  |  | 350022 | 0 |  | 0 | 1 | 0 | 1.5829 | 1 | 1 | 1 | 1 | 1 |  | 190 | 60 |  |  |  | 0 | 0 | 0 | [5 empty] | 0 |  | 0 | 261.37 | 0 | 54.8134 | 0 | 206.5579 | 0 | 0.74654 | 0 | 0 | 392.464 | 123.936 |  |  | )*0,458 | )*0 | )*0,458 | )*0,458 | )*0,458 | )*0,458 | )*0,458 | )*0,458 | )*0,458 |  |  | 0 | 0 | 1 | 1 |  |  |  | 1013 | 1 ПРОВОД В ПРОЛЕТЕ | 1 ПРОВОД В ПРОЛЕТЕ | 1 | [6 empty] | 341403742 | 1 | Прочие работы | 0 |  | 1 | 350022 | ВУЕР-2021. Воздушные линии электропередачи напряжением 110-1150 кВ | ВУЕР-2021_21 |  |  |  | 1703936 | 363.26 | 0 | 78.34 | 0 | 284.92 | 1.63 | 0 | 0 | [17 empty] | 0 | 0 | 0 |  |  |  |  | 190 | 60 |  |  |  |  | 1 |  | 1159451351 | 2 | 1 | 3 | 0 | 0 | 0 | 777.77 | 777.77 | 0 | 0 |  | 0 | 3 | 0 |  | 0 | 1 | 0 | 0 | 0 | 0 | 0
17 | 1 | 30 | 30 | 8 | ДЛ4МП1ИСЛ | Измерение стрел провеса проводов и молниезащитных тросов ВЛ 110 кВ на металлических опорах теодолитом в лесистой местности (применительно ВЛ 35кВ) | 1 ПРОВОД В ПРОЛЕТЕ | 1 | 0 | 1 |  |  |  | 381.33 | 0 | 79.73 | 0 | 301.6 | 0 | 1.09 | 0 | 0 | 573.04 | 180.96 |  | 348835797 | 111.1686 | 0 | 52.1891 | 0 | 190.5372 | 0 | 1.09 | 0 | 0 | 529.97 | 0 | 113.95 | 0 | 416.02 | 0 | 2.38 | 0 | 0 | 190 | 60 | 1 | 1 |  |  | 1 | 1.5829 | 1.5277 | 1.5277 |  |  |  |  | 0 | 1 | ВУЕР-Д-ВЛ-2020, ДЛ4МП1ИСЛ, приказ ПАО «Россети» от 01.03.23 №85 (с изменениями) |  |  | 350022 | 0 |  | 0 | 1 | 0 | 1.5829 | 1 | 1 | 1 | 1 | 1 |  | 190 | 60 |  |  |  | 0 | 0 | 0 | [5 empty] | 0 |  | 0 | 381.33 | 0 | 79.7293 | 0 | 301.6013 | 0 | 1.09 | 0 | 0 | 573.04 | 180.96 |  |  | )*0,458 | )*0 | )*0,458 | )*0,458 | )*0,458 | )*0,458 | )*0,458 | )*0,458 | )*0,458 |  |  | 0 | 0 | 1 | 1 |  |  |  | 1013 | 1 ПРОВОД В ПРОЛЕТЕ | 1 ПРОВОД В ПРОЛЕТЕ | 1 | [6 empty] | 341403742 | 1 | Прочие работы | 0 |  | 1 | 350022 | ВУЕР-2021. Воздушные линии электропередачи напряжением 110-1150 кВ | ВУЕР-2021_21 |  |  |  | 1703936 | 529.97 | 0 | 113.95 | 0 | 416.02 | 2.38 | 0 | 0 | [17 empty] | 0 | 0 | 0 |  |  |  |  | 190 | 60 |  |  |  |  | 1 |  | 1423528116 | 2 | 1 | 3 | 0 | 0 | 0 | 1135.33 | 1135.33 | 0 | 0 |  | 0 | 3 | 0 |  | 0 | 1 | 0 | 0 | 0 | 0 | 0
17 | 1 | 34 | 34 | 9 | ДЛ4ЖП1ИСП | Измерение стрел провеса проводов и молниезащитных тросов ВЛ 110 кВ на железобетонных опорах теодолитом на открытой местности (применительно ВЛ 35кВ) | 1 ПРОВОД В ПРОЛЕТЕ | 1 | 0 | 1 |  |  |  | 261.37 | 0 | 54.81 | 0 | 206.56 | 0 | 0.74654 | 0 | 0 | 392.46 | 123.94 |  | 348835797 | 76.1989 | 0 | 35.8797 | 0 | 130.4934 | 0 | 0.74654 | 0 | 0 | 363.26 | 0 | 78.34 | 0 | 284.92 | 0 | 1.63 | 0 | 0 | 190 | 60 | 1 | 1 |  |  | 1 | 1.5829 | 1.5277 | 1.5277 |  |  |  |  | 0 | 1 | ВУЕР-Д-ВЛ-2020, ДЛ4ЖП1ИСП, приказ ПАО «Россети» от 01.03.23 №85 (с изменениями) |  |  | 350022 | 0 |  | 0 | 1 | 0 | 1.5829 | 1 | 1 | 1 | 1 | 1 |  | 190 | 60 |  |  |  | 0 | 0 | 0 | [5 empty] | 0 |  | 0 | 261.37 | 0 | 54.8134 | 0 | 206.5579 | 0 | 0.74654 | 0 | 0 | 392.464 | 123.936 |  |  | )*0,458 | )*0 | )*0,458 | )*0,458 | )*0,458 | )*0,458 | )*0,458 | )*0,458 | )*0,458 |  |  | 0 | 0 | 1 | 1 |  |  |  | 1013 | 1 ПРОВОД В ПРОЛЕТЕ | 1 ПРОВОД В ПРОЛЕТЕ | 1 | [6 empty] | 341403742 | 1 | Прочие работы | 0 |  | 1 | 350022 | ВУЕР-2021. Воздушные линии электропередачи напряжением 110-1150 кВ | ВУЕР-2021_21 |  |  |  | 1572864 | 363.26 | 0 | 78.34 | 0 | 284.92 | 1.63 | 0 | 0 | [17 empty] | 0 | 0 | 0 |  |  |  |  | 190 | 60 |  |  |  |  | 1 |  | -75624114 | 2 | 1 | 3 | 0 | 0 | 0 | 777.77 | 777.77 | 0 | 0 |  | 0 | 3 | 0 |  | 0 | 1 | 0 | 0 | 0 | 0 | 0
17 | 1 | 38 | 38 | 10 | ДЛ4ЖП1ИСЛ | Измерение стрел провеса проводов и молниезащитных тросов ВЛ 110 кВ на железобетонных опорах теодолитом в лесистой местности (применительно ВЛ 35кВ) | 1 ПРОВОД В ПРОЛЕТЕ | 1 | 0 | 1 |  |  |  | 381.33 | 0 | 79.73 | 0 | 301.6 | 0 | 1.09 | 0 | 0 | 573.04 | 180.96 |  | 348835797 | 111.1686 | 0 | 52.1891 | 0 | 190.5372 | 0 | 1.09 | 0 | 0 | 529.97 | 0 | 113.95 | 0 | 416.02 | 0 | 2.38 | 0 | 0 | 190 | 60 | 1 | 1 |  |  | 1 | 1.5829 | 1.5277 | 1.5277 |  |  |  |  | 0 | 1 | ВУЕР-Д-ВЛ-2020, ДЛ4ЖП1ИСЛ, приказ ПАО «Россети» от 01.03.23 №85 (с изменениями) |  |  | 350022 | 0 |  | 0 | 1 | 0 | 1.5829 | 1 | 1 | 1 | 1 | 1 |  | 190 | 60 |  |  |  | 0 | 0 | 0 | [5 empty] | 0 |  | 0 | 381.33 | 0 | 79.7293 | 0 | 301.6013 | 0 | 1.09 | 0 | 0 | 573.04 | 180.96 |  |  | )*0,458 | )*0 | )*0,458 | )*0,458 | )*0,458 | )*0,458 | )*0,458 | )*0,458 | )*0,458 |  |  | 0 | 0 | 1 | 1 |  |  |  | 1013 | 1 ПРОВОД В ПРОЛЕТЕ | 1 ПРОВОД В ПРОЛЕТЕ | 1 | [6 empty] | 341403742 | 1 | Прочие работы | 0 |  | 1 | 350022 | ВУЕР-2021. Воздушные линии электропередачи напряжением 110-1150 кВ | ВУЕР-2021_21 |  |  |  | 1572864 | 529.97 | 0 | 113.95 | 0 | 416.02 | 2.38 | 0 | 0 | [17 empty] | 0 | 0 | 0 |  |  |  |  | 190 | 60 |  |  |  |  | 1 |  | 1648853486 | 2 | 1 | 3 | 0 | 0 | 0 | 1135.33 | 1135.33 | 0 | 0 |  | 0 | 3 | 0 |  | 0 | 1 | 0 | 0 | 0 | 0 | 0
17 | 1 | 42 | 42 | 11 | ДЛ3МР1НОФ | Проверка состояния фундаментов металлических (многогранных и решётчатых) и железобетонных опор ВЛ 35 кВ неразрушающими методами | 1 ОПОРА | 1 | 0 | 1 |  |  |  | 157.41 | 0 | 33.22 | 0 | 124.19 | 0 | 0.44884 | 0 | 0 | 235.96 | 74.51 |  | 348835797 | 45.8922 | 0 | 21.7458 | 0 | 78.4554 | 0 | 0.44884 | 0 | 0 | 218.78 | 0 | 47.48 | 0 | 171.3 | 0 | 0.98 | 0 | 0 | 190 | 60 | 1 | 1 |  |  | 1 | 1.5829 | 1.5277 | 1.5277 |  |  |  |  | 0 | 1 | ВУЕР-Д-ВЛ-2020, ДЛ3МР1НОФ, приказ ПАО «Россети» от 01.03.23 №85 (с изменениями) |  |  | 350022 | 0 |  | 0 | 1 | 0 | 1.5829 | 1 | 1 | 1 | 1 | 1 |  | 190 | 60 |  |  |  | 0 | 0 | 0 | [5 empty] | 0 |  | 0 | 157.41 | 0 | 33.2211 | 0 | 124.1871 | 0 | 0.44884 | 0 | 0 | 235.961 | 74.514 |  |  | )*0,458 | )*0 | )*0,458 | )*0,458 | )*0,458 | )*0,458 | )*0,458 | )*0,458 | )*0,458 |  |  | 0 | 0 | 1 | 1 |  |  |  | 1013 | 1 ОПОРА | 1 ОПОРА | 1 | [6 empty] | 341403742 | 1 | Прочие работы | 0 |  | 1 | 350022 | ВУЕР-2021. Воздушные линии электропередачи напряжением 110-1150 кВ | ВУЕР-2021_21 |  |  |  | 1179648 | 218.78 | 0 | 47.48 | 0 | 171.3 | 0.98 | 0 | 0 | [17 empty] | 0 | 0 | 0 |  |  |  |  | 190 | 60 |  |  |  |  | 1 |  | 2079986086 | 2 | 1 | 3 | 0 | 0 | 0 | 467.88 | 467.88 | 0 | 0 |  | 0 | 3 | 0 |  | 0 | 1 | 0 | 0 | 0 | 0 | 0
17 | 1 | 46 | 46 | 12 | ВЛ3ЭЭ1КЬ1 | Верховой осмотр металлической анкерной одноцепной опоры ВЛ 35 кВ с применением АГП | 1 ОПОРА | 1 | 0 | 1 |  |  |  | 329.56 | 0 | 205.2 | 0 | 124.36 | 0 | 0.4122 | 0 | 0 | 236.28 | 74.62 |  | 348835797 | 97.5025 | 0 | 134.3222 | 0 | 78.5653 | 0 | 0.4122 | 0 | 0 | 464.82 | 0 | 293.28 | 0 | 171.54 | 0 | 0.9 | 0 | 0 | 190 | 60 | 1 | 1 |  |  | 1 | 1.5829 | 1.5277 | 1.5277 |  |  |  |  | 0 | 1 | ВУЕР-ВЛ-2020, ВЛ3ЭЭ1КЬ1, приказ ПАО «Россети» от 01.03.23 №85 (с изменениями) |  |  | 350001 | 0 |  | 0 | 1 | 0 | 1.5829 | 1 | 1 | 1 | 1 | 1 |  | 190 | 60 |  |  |  | 0 | 0 | 0 | [5 empty] | 0 |  | 0 | 329.56 | 0 | 205.2041 | 0 | 124.361 | 0 | 0.4122 | 0 | 0 | 236.284 | 74.616 |  |  | )*0,458 | )*0 | )*0,458 | )*0,458 | )*0,458 | )*0,458 | )*0,458 | )*0,458 | )*0,458 |  |  | 0 | 0 | 1 | 1 |  |  |  | 1013 | 1 ОПОРА | 1 ОПОРА | 1 | [6 empty] | 341403721 | 1 | Прочие работы | 0 |  | 1 | 350001 | ВУЕР-2021. Воздушные линии электропередачи напря-жением 35-1150 кВ | ВУЕР-2021_01 |  |  |  | 1835008 | 464.82 | 0 | 293.28 | 0 | 171.54 | 0.9 | 0 | 0 | [17 empty] | 0 | 0 | 0 |  |  |  |  | 190 | 60 |  |  |  |  | 1 |  | -1940482515 | 2 | 1 | 3 | 0 | 0 | 0 | 640.46 | 640.46 | 0 | 0 |  | 0 | 3 | 0 |  | 0 | 1 | 0 | 0 | 0 | 0 | 0
17 | 1 | 50 | 50 | 13 | ВЛ3ЭЭ1КЮ1 | Верховой осмотр металлической промежуточной одноцепной опоры ВЛ 35 кВ с применением АГП | 1 ОПОРА | 1 | 0 | 1 |  |  |  | 219.71 | 0 | 136.8 | 0 | 82.91 | 0 | 0.2748 | 0 | 0 | 157.53 | 49.75 |  | 348835797 | 65.0017 | 0 | 89.5482 | 0 | 52.3769 | 0 | 0.2748 | 0 | 0 | 309.88 | 0 | 195.52 | 0 | 114.36 | 0 | 0.6 | 0 | 0 | 190 | 60 | 1 | 1 |  |  | 1 | 1.5829 | 1.5277 | 1.5277 |  |  |  |  | 0 | 1 | ВУЕР-ВЛ-2020, ВЛ3ЭЭ1КЮ1, приказ ПАО «Россети» от 01.03.23 №85 (с изменениями) |  |  | 350001 | 0 |  | 0 | 1 | 0 | 1.5829 | 1 | 1 | 1 | 1 | 1 |  | 190 | 60 |  |  |  | 0 | 0 | 0 | [5 empty] | 0 |  | 0 | 219.71 | 0 | 136.8027 | 0 | 82.9074 | 0 | 0.2748 | 0 | 0 | 157.529 | 49.746 |  |  | )*0,458 | )*0 | )*0,458 | )*0,458 | )*0,458 | )*0,458 | )*0,458 | )*0,458 | )*0,458 |  |  | 0 | 0 | 1 | 1 |  |  |  | 1013 | 1 ОПОРА | 1 ОПОРА | 1 | [6 empty] | 341403721 | 1 | Прочие работы | 0 |  | 1 | 350001 | ВУЕР-2021. Воздушные линии электропередачи напря-жением 35-1150 кВ | ВУЕР-2021_01 |  |  |  | 1835008 | 309.88 | 0 | 195.52 | 0 | 114.36 | 0.6 | 0 | 0 | [17 empty] | 0 | 0 | 0 |  |  |  |  | 190 | 60 |  |  |  |  | 1 |  | 917064420 | 2 | 1 | 3 | 0 | 0 | 0 | 426.99 | 426.99 | 0 | 0 |  | 0 | 3 | 0 |  | 0 | 1 | 0 | 0 | 0 | 0 | 0
17 | 1 | 54 | 54 | 14 | ВЛ3ЭЭ1КЖ1 | Верховой осмотр железобетонной анкерной одноцепной опоры ВЛ 35кВ с применением АГП | 1 ОПОРА | 1 | 0 | 1 |  |  |  | 329.56 | 0 | 205.2 | 0 | 124.36 | 0 | 0.4122 | 0 | 0 | 236.28 | 74.62 |  | 348835797 | 97.5025 | 0 | 134.3222 | 0 | 78.5653 | 0 | 0.4122 | 0 | 0 | 464.82 | 0 | 293.28 | 0 | 171.54 | 0 | 0.9 | 0 | 0 | 190 | 60 | 1 | 1 |  |  | 1 | 1.5829 | 1.5277 | 1.5277 |  |  |  |  | 0 | 1 | ВУЕР-ВЛ-2020, ВЛ3ЭЭ1КЖ1, приказ ПАО «Россети» от 01.03.23 №85 (с изменениями) |  |  | 350001 | 0 |  | 0 | 1 | 0 | 1.5829 | 1 | 1 | 1 | 1 | 1 |  | 190 | 60 |  |  |  | 0 | 0 | 0 | [5 empty] | 0 |  | 0 | 329.56 | 0 | 205.2041 | 0 | 124.361 | 0 | 0.4122 | 0 | 0 | 236.284 | 74.616 |  |  | )*0,458 | )*0 | )*0,458 | )*0,458 | )*0,458 | )*0,458 | )*0,458 | )*0,458 | )*0,458 |  |  | 0 | 0 | 1 | 1 |  |  |  | 1013 | 1 ОПОРА | 1 ОПОРА | 1 | [6 empty] | 341403721 | 1 | Прочие работы | 0 |  | 1 | 350001 | ВУЕР-2021. Воздушные линии электропередачи напря-жением 35-1150 кВ | ВУЕР-2021_01 |  |  |  | 1835008 | 464.82 | 0 | 293.28 | 0 | 171.54 | 0.9 | 0 | 0 | [17 empty] | 0 | 0 | 0 |  |  |  |  | 190 | 60 |  |  |  |  | 1 |  | -816475465 | 2 | 1 | 3 | 0 | 0 | 0 | 640.46 | 640.46 | 0 | 0 |  | 0 | 3 | 0 |  | 0 | 1 | 0 | 0 | 0 | 0 | 0
17 | 1 | 58 | 58 | 15 | ВЛ3ЭЭ1КБ1 | Верховой осмотр железобетонной промежуточной одноцепной опоры ВЛ 35 кВ с применением АГП | 1 ОПОРА | 1 | 0 | 1 |  |  |  | 219.71 | 0 | 136.8 | 0 | 82.91 | 0 | 0.2748 | 0 | 0 | 157.53 | 49.75 |  | 348835797 | 65.0017 | 0 | 89.5482 | 0 | 52.3769 | 0 | 0.2748 | 0 | 0 | 309.88 | 0 | 195.52 | 0 | 114.36 | 0 | 0.6 | 0 | 0 | 190 | 60 | 1 | 1 |  |  | 1 | 1.5829 | 1.5277 | 1.5277 |  |  |  |  | 0 | 1 | ВУЕР-ВЛ-2020, ВЛ3ЭЭ1КБ1, приказ ПАО «Россети» от 01.03.23 №85 (с изменениями) |  |  | 350001 | 0 |  | 0 | 1 | 0 | 1.5829 | 1 | 1 | 1 | 1 | 1 |  | 190 | 60 |  |  |  | 0 | 0 | 0 | [5 empty] | 0 |  | 0 | 219.71 | 0 | 136.8027 | 0 | 82.9074 | 0 | 0.2748 | 0 | 0 | 157.529 | 49.746 |  |  | )*0,458 | )*0 | )*0,458 | )*0,458 | )*0,458 | )*0,458 | )*0,458 | )*0,458 | )*0,458 |  |  | 0 | 0 | 1 | 1 |  |  |  | 1013 | 1 ОПОРА | 1 ОПОРА | 1 | [6 empty] | 341403721 | 1 | Прочие работы | 0 |  | 1 | 350001 | ВУЕР-2021. Воздушные линии электропередачи напря-жением 35-1150 кВ | ВУЕР-2021_01 |  |  |  | 1835008 | 309.88 | 0 | 195.52 | 0 | 114.36 | 0.6 | 0 | 0 | [17 empty] | 0 | 0 | 0 |  |  |  |  | 190 | 60 |  |  |  |  | 1 |  | -869963063 | 2 | 1 | 3 | 0 | 0 | 0 | 426.99 | 426.99 | 0 | 0 |  | 0 | 3 | 0 |  | 0 | 1 | 0 | 0 | 0 | 0 | 0
17 | 1 | 62 | 62 | 16 | ВЛ3ЭЭ1КЬ2 | Верховой осмотр металлической анкерной двухцепной опоры ВЛ 35 кВ с применением АГП | 1 ОПОРА | 1 | 0 | 1 |  |  |  | 516.33 | 0 | 321.49 | 0 | 194.84 | 0 | 0.64578 | 0 | 0 | 370.2 | 116.9 |  | 348835797 | 152.7543 | 0 | 210.4373 | 0 | 123.0875 | 0 | 0.64578 | 0 | 0 | 728.22 | 0 | 459.47 | 0 | 268.75 | 0 | 1.41 | 0 | 0 | 190 | 60 | 1 | 1 |  |  | 1 | 1.5829 | 1.5277 | 1.5277 |  |  |  |  | 0 | 1 | ВУЕР-ВЛ-2020, ВЛ3ЭЭ1КЬ2, приказ ПАО «Россети» от 01.03.23 №85 (с изменениями) |  |  | 350001 | 0 |  | 0 | 1 | 0 | 1.5829 | 1 | 1 | 1 | 1 | 1 |  | 190 | 60 |  |  |  | 0 | 0 | 0 | [5 empty] | 0 |  | 0 | 516.33 | 0 | 321.485 | 0 | 194.8352 | 0 | 0.64578 | 0 | 0 | 370.196 | 116.904 |  |  | )*0,458 | )*0 | )*0,458 | )*0,458 | )*0,458 | )*0,458 | )*0,458 | )*0,458 | )*0,458 |  |  | 0 | 0 | 1 | 1 |  |  |  | 1013 | 1 ОПОРА | 1 ОПОРА | 1 | [6 empty] | 341403721 | 1 | Прочие работы | 0 |  | 1 | 350001 | ВУЕР-2021. Воздушные линии электропередачи напря-жением 35-1150 кВ | ВУЕР-2021_01 |  |  |  | 1310720 | 728.22 | 0 | 459.47 | 0 | 268.75 | 1.41 | 0 | 0 | [17 empty] | 0 | 0 | 0 |  |  |  |  | 190 | 60 |  |  |  |  | 1 |  | 1820838256 | 2 | 1 | 3 | 0 | 0 | 0 | 1003.43 | 1003.43 | 0 | 0 |  | 0 | 3 | 0 |  | 0 | 1 | 0 | 0 | 0 | 0 | 0
17 | 1 | 66 | 66 | 17 | ВЛ3ЭЭ1КЮ2 | Верховой осмотр металлической промежуточной двухцепной опоры ВЛ 35 кВ с применением АГП | 1 ОПОРА | 1 | 0 | 1 |  |  |  | 329.56 | 0 | 205.2 | 0 | 124.36 | 0 | 0.4122 | 0 | 0 | 236.28 | 74.62 |  | 348835797 | 97.5025 | 0 | 134.3222 | 0 | 78.5653 | 0 | 0.4122 | 0 | 0 | 464.82 | 0 | 293.28 | 0 | 171.54 | 0 | 0.9 | 0 | 0 | 190 | 60 | 1 | 1 |  |  | 1 | 1.5829 | 1.5277 | 1.5277 |  |  |  |  | 0 | 1 | ВУЕР-ВЛ-2020, ВЛ3ЭЭ1КЮ2, приказ ПАО «Россети» от 01.03.23 №85 (с изменениями) |  |  | 350001 | 0 |  | 0 | 1 | 0 | 1.5829 | 1 | 1 | 1 | 1 | 1 |  | 190 | 60 |  |  |  | 0 | 0 | 0 | [5 empty] | 0 |  | 0 | 329.56 | 0 | 205.2041 | 0 | 124.361 | 0 | 0.4122 | 0 | 0 | 236.284 | 74.616 |  |  | )*0,458 | )*0 | )*0,458 | )*0,458 | )*0,458 | )*0,458 | )*0,458 | )*0,458 | )*0,458 |  |  | 0 | 0 | 1 | 1 |  |  |  | 1013 | 1 ОПОРА | 1 ОПОРА | 1 | [6 empty] | 341403721 | 1 | Прочие работы | 0 |  | 1 | 350001 | ВУЕР-2021. Воздушные линии электропередачи напря-жением 35-1150 кВ | ВУЕР-2021_01 |  |  |  | 1310720 | 464.82 | 0 | 293.28 | 0 | 171.54 | 0.9 | 0 | 0 | [17 empty] | 0 | 0 | 0 |  |  |  |  | 190 | 60 |  |  |  |  | 1 |  | 1422430625 | 2 | 1 | 3 | 0 | 0 | 0 | 640.46 | 640.46 | 0 | 0 |  | 0 | 3 | 0 |  | 0 | 1 | 0 | 0 | 0 | 0 | 0
17 | 1 | 70 | 70 | 18 | ВЛ3ЭЭ1КЖ2 | Верховой осмотр железобетонной анкерной двухцепной опоры ВЛ 35 кВ с применением АГП | 1 ОПОРА | 1 | 0 | 1 |  |  |  | 516.33 | 0 | 321.49 | 0 | 194.84 | 0 | 0.64578 | 0 | 0 | 370.2 | 116.9 |  | 348835797 | 152.7543 | 0 | 210.4373 | 0 | 123.0875 | 0 | 0.64578 | 0 | 0 | 728.22 | 0 | 459.47 | 0 | 268.75 | 0 | 1.41 | 0 | 0 | 190 | 60 | 1 | 1 |  |  | 1 | 1.5829 | 1.5277 | 1.5277 |  |  |  |  | 0 | 1 | ВУЕР-ВЛ-2020, ВЛ3ЭЭ1КЖ2, приказ ПАО «Россети» от 01.03.23 №85 (с изменениями) |  |  | 350001 | 0 |  | 0 | 1 | 0 | 1.5829 | 1 | 1 | 1 | 1 | 1 |  | 190 | 60 |  |  |  | 0 | 0 | 0 | [5 empty] | 0 |  | 0 | 516.33 | 0 | 321.485 | 0 | 194.8352 | 0 | 0.64578 | 0 | 0 | 370.196 | 116.904 |  |  | )*0,458 | )*0 | )*0,458 | )*0,458 | )*0,458 | )*0,458 | )*0,458 | )*0,458 | )*0,458 |  |  | 0 | 0 | 1 | 1 |  |  |  | 1013 | 1 ОПОРА | 1 ОПОРА | 1 | [6 empty] | 341403721 | 1 | Прочие работы | 0 |  | 1 | 350001 | ВУЕР-2021. Воздушные линии электропередачи напря-жением 35-1150 кВ | ВУЕР-2021_01 |  |  |  | 1310720 | 728.22 | 0 | 459.47 | 0 | 268.75 | 1.41 | 0 | 0 | [17 empty] | 0 | 0 | 0 |  |  |  |  | 190 | 60 |  |  |  |  | 1 |  | 994240097 | 2 | 1 | 3 | 0 | 0 | 0 | 1003.43 | 1003.43 | 0 | 0 |  | 0 | 3 | 0 |  | 0 | 1 | 0 | 0 | 0 | 0 | 0
17 | 1 | 74 | 74 | 19 | ВЛ3ЭЭ1КБ2 | Верховой осмотр железобетонной промежуточной двухцепной опоры ВЛ 35 кВ с применением АГП | 1 ОПОРА | 1 | 0 | 1 |  |  |  | 329.56 | 0 | 205.2 | 0 | 124.36 | 0 | 0.4122 | 0 | 0 | 236.28 | 74.62 |  | 348835797 | 97.5025 | 0 | 134.3222 | 0 | 78.5653 | 0 | 0.4122 | 0 | 0 | 464.82 | 0 | 293.28 | 0 | 171.54 | 0 | 0.9 | 0 | 0 | 190 | 60 | 1 | 1 |  |  | 1 | 1.5829 | 1.5277 | 1.5277 |  |  |  |  | 0 | 1 | ВУЕР-ВЛ-2020, ВЛ3ЭЭ1КБ2, приказ ПАО «Россети» от 01.03.23 №85 (с изменениями) |  |  | 350001 | 0 |  | 0 | 1 | 0 | 1.5829 | 1 | 1 | 1 | 1 | 1 |  | 190 | 60 |  |  |  | 0 | 0 | 0 | [5 empty] | 0 |  | 0 | 329.56 | 0 | 205.2041 | 0 | 124.361 | 0 | 0.4122 | 0 | 0 | 236.284 | 74.616 |  |  | )*0,458 | )*0 | )*0,458 | )*0,458 | )*0,458 | )*0,458 | )*0,458 | )*0,458 | )*0,458 |  |  | 0 | 0 | 1 | 1 |  |  |  | 1013 | 1 ОПОРА | 1 ОПОРА | 1 | [6 empty] | 341403721 | 1 | Прочие работы | 0 |  | 1 | 350001 | ВУЕР-2021. Воздушные линии электропередачи напря-жением 35-1150 кВ | ВУЕР-2021_01 |  |  |  | 1310720 | 464.82 | 0 | 293.28 | 0 | 171.54 | 0.9 | 0 | 0 | [17 empty] | 0 | 0 | 0 |  |  |  |  | 190 | 60 |  |  |  |  | 1 |  | -905294040 | 2 | 1 | 3 | 0 | 0 | 0 | 640.46 | 640.46 | 0 | 0 |  | 0 | 3 | 0 |  | 0 | 1 | 0 | 0 | 0 | 0 | 0
17 | 1 | 78 | 78 | 20 | ДЛ3ММ1ККИ | Контроль коррозионного износа металлических элементов металлических опор ВЛ 35 кВ (доставка бригады по проходимой местности) | 1 элемент опоры | 1 | 0 | 1 |  |  |  | 138.06 | 0 | 28.24 | 0 | 109.82 | 0 | 0.38014 | 0 | 0 | 208.66 | 65.89 |  | 348835797 | 40.2411 | 0 | 18.4849 | 0 | 69.3778 | 0 | 0.38014 | 0 | 0 | 191.84 | 0 | 40.36 | 0 | 151.48 | 0 | 0.83 | 0 | 0 | 190 | 60 | 1 | 1 |  |  | 1 | 1.5829 | 1.5277 | 1.5277 |  |  |  |  | 0 | 1 | ВУЕР-Д-ВЛ-2020, ДЛ3ММ1ККИ, приказ ПАО «Россети» от 01.03.23 №85 (с изменениями) |  |  | 350022 | 0 |  | 0 | 1 | 0 | 1.5829 | 1 | 1 | 1 | 1 | 1 |  | 190 | 60 |  |  |  | 0 | 0 | 0 | [5 empty] | 0 |  | 0 | 138.06 | 0 | 28.2394 | 0 | 109.8182 | 0 | 0.38014 | 0 | 0 | 208.658 | 65.892 |  |  | )*0,458 | )*0 | )*0,458 | )*0,458 | )*0,458 | )*0,458 | )*0,458 | )*0,458 | )*0,458 |  |  | 0 | 0 | 1 | 1 |  |  |  | 1013 | 1 элемент опоры | 1 элемент опоры | 1 | [6 empty] | 341403742 | 1 | Прочие работы | 0 |  | 1 | 350022 | ВУЕР-2021. Воздушные линии электропередачи напряжением 110-1150 кВ | ВУЕР-2021_21 |  |  |  | 1703936 | 191.84 | 0 | 40.36 | 0 | 151.48 | 0.83 | 0 | 0 | [17 empty] | 0 | 0 | 0 |  |  |  |  | 190 | 60 |  |  |  |  | 1 |  | 336052902 | 2 | 1 | 3 | 0 | 0 | 0 | 412.61 | 412.61 | 0 | 0 |  | 0 | 3 | 0 |  | 0 | 1 | 0 | 0 | 0 | 0 | 0
17 | 1 | 82 | 82 | 21 | ДЛ4МР1ПЭЗ | Выборочная проверка элементов заземления металлических опор ВЛ 110кВ со вскрытием грунта (применительно ВЛ 35кВ) | один метр заземлителя | 1 | 0 | 1 |  |  |  | 513.57 | 0 | 111.29 | 0 | 402.28 | 0 | 1.5343 | 0 | 0 | 764.33 | 241.37 |  | 348835797 | 149.761 | 0 | 72.8495 | 0 | 254.1396 | 0 | 1.5343 | 0 | 0 | 713.95 | 0 | 159.06 | 0 | 554.89 | 0 | 3.35 | 0 | 0 | 190 | 60 | 1 | 1 |  |  | 1 | 1.5829 | 1.5277 | 1.5277 |  |  |  |  | 0 | 1 | ВУЕР-Д-ВЛ-2020, ДЛ4МР1ПЭЗ, приказ ПАО «Россети» от 01.03.23 №85 (с изменениями) |  |  | 350022 | 0 |  | 0 | 1 | 0 | 1.5829 | 1 | 1 | 1 | 1 | 1 |  | 190 | 60 |  |  |  | 0 | 0 | 0 | [5 empty] | 0 |  | 0 | 513.57 | 0 | 111.2922 | 0 | 402.2776 | 0 | 1.5343 | 0 | 0 | 764.332 | 241.368 |  |  | )*0,458 | )*0 | )*0,458 | )*0,458 | )*0,458 | )*0,458 | )*0,458 | )*0,458 | )*0,458 |  |  | 0 | 0 | 1 | 1 |  |  |  | 701992 | один метр заземлителя | один метр заземлителя | 1 | [6 empty] | 341403742 | 1 | Прочие работы | 0 |  | 1 | 350022 | ВУЕР-2021. Воздушные линии электропередачи напряжением 110-1150 кВ | ВУЕР-2021_21 |  |  |  | 1441792 | 713.95 | 0 | 159.06 | 0 | 554.89 | 3.35 | 0 | 0 | [17 empty] | 0 | 0 | 0 |  |  |  |  | 190 | 60 |  |  |  |  | 1 |  | -313661905 | 2 | 1 | 3 | 0 | 0 | 0 | 1519.27 | 1519.27 | 0 | 0 |  | 0 | 3 | 0 |  | 0 | 1 | 0 | 0 | 0 | 0 | 0
17 | 1 | 86 | 86 | 22 | ДЛ4ЖР1ПЭЗ | Выборочная проверка элементов заземления железобетонных опор ВЛ 110кВ со вскрытием грунта (применительно ВЛ 35кВ) | один метр заземлителя | 1 | 0 | 1 |  |  |  | 513.57 | 0 | 111.29 | 0 | 402.28 | 0 | 1.5343 | 0 | 0 | 764.33 | 241.37 |  | 348835797 | 149.761 | 0 | 72.8495 | 0 | 254.1396 | 0 | 1.5343 | 0 | 0 | 713.95 | 0 | 159.06 | 0 | 554.89 | 0 | 3.35 | 0 | 0 | 190 | 60 | 1 | 1 |  |  | 1 | 1.5829 | 1.5277 | 1.5277 |  |  |  |  | 0 | 1 | ВУЕР-Д-ВЛ-2020, ДЛ4ЖР1ПЭЗ, приказ ПАО «Россети» от 01.03.23 №85 (с изменениями) |  |  | 350022 | 0 |  | 0 | 1 | 0 | 1.5829 | 1 | 1 | 1 | 1 | 1 |  | 190 | 60 |  |  |  | 0 | 0 | 0 | [5 empty] | 0 |  | 0 | 513.57 | 0 | 111.2922 | 0 | 402.2776 | 0 | 1.5343 | 0 | 0 | 764.332 | 241.368 |  |  | )*0,458 | )*0 | )*0,458 | )*0,458 | )*0,458 | )*0,458 | )*0,458 | )*0,458 | )*0,458 |  |  | 0 | 0 | 1 | 1 |  |  |  | 701992 | один метр заземлителя | один метр заземлителя | 1 | [6 empty] | 341403742 | 1 | Прочие работы | 0 |  | 1 | 350022 | ВУЕР-2021. Воздушные линии электропередачи напряжением 110-1150 кВ | ВУЕР-2021_21 |  |  |  | 1310720 | 713.95 | 0 | 159.06 | 0 | 554.89 | 3.35 | 0 | 0 | [17 empty] | 0 | 0 | 0 |  |  |  |  | 190 | 60 |  |  |  |  | 1 |  | 559060985 | 2 | 1 | 3 | 0 | 0 | 0 | 1519.27 | 1519.27 | 0 | 0 |  | 0 | 3 | 0 |  | 0 | 1 | 0 | 0 | 0 | 0 | 0
17 | 1 | 90 | 90 | 23 | ДЛ3ОН1СЗУ | Измерение сопротивления заземляющих устройств всех видов опор без снятия напряжения с ВЛ 35 кВ | 1 ОПОРА | 1 | 0 | 1 |  |  |  | 218.34 | 0 | 64.78 | 0 | 153.56 | 0 | 0.53586 | 0 | 0 | 291.76 | 92.14 |  | 348835797 | 63.8522 | 0 | 42.4062 | 0 | 97.009 | 0 | 0.53586 | 0 | 0 | 304.4 | 0 | 92.59 | 0 | 211.81 | 0 | 1.17 | 0 | 0 | 190 | 60 | 1 | 1 |  |  | 1 | 1.5829 | 1.5277 | 1.5277 |  |  |  |  | 0 | 1 | ВУЕР-Д-ВЛ-2020, ДЛ3ОН1СЗУ, приказ ПАО «Россети» от 01.03.23 №85 (с изменениями) |  |  | 350022 | 0 |  | 0 | 1 | 0 | 1.5829 | 1 | 1 | 1 | 1 | 1 |  | 190 | 60 |  |  |  | 0 | 0 | 0 | [5 empty] | 0 |  | 0 | 218.34 | 0 | 64.784 | 0 | 153.5555 | 0 | 0.53586 | 0 | 0 | 291.764 | 92.136 |  |  | )*0,458 | )*0 | )*0,458 | )*0,458 | )*0,458 | )*0,458 | )*0,458 | )*0,458 | )*0,458 |  |  | 0 | 0 | 1 | 1 |  |  |  | 1013 | 1 ОПОРА | 1 ОПОРА | 1 | [6 empty] | 341403742 | 1 | Прочие работы | 0 |  | 1 | 350022 | ВУЕР-2021. Воздушные линии электропередачи напряжением 110-1150 кВ | ВУЕР-2021_21 |  |  |  | 1179648 | 304.4 | 0 | 92.59 | 0 | 211.81 | 1.17 | 0 | 0 | [17 empty] | 0 | 0 | 0 |  |  |  |  | 190 | 60 |  |  |  |  | 1 |  | 970970123 | 2 | 1 | 3 | 0 | 0 | 0 | 602.24 | 602.24 | 0 | 0 |  | 0 | 3 | 0 |  | 0 | 1 | 0 | 0 | 0 | 0 | 0
17 | 1 |  |  | 24 | Прейскурант ОРГРЭС т.5.прил.2. п.2. 2 категория сложности | Подбор документов различного вида и их комплектование. Выбор необходимых сведений из документов различного вида. Выбор необходимого графического материала из графической части технической документации различного вида.(Прим.Проверка технической документации обследуемых объектов.Выбор необходимых сведений из технической документации различного вида, в том числе графического из графической части технической документации. Ознакомление с паспортными данными. Ознакомление с результатами измерения диагностических параметров при периодическом контроле за время эксплуатации ) | 10 форматок А4 | 0.1 | 0 | 0.1 |  |  |  | 33.32 | 0 | 0 | 0 | 33.32 | 0 | 0 | 0 | 0 | 0 | 0 |  | 348835797 | 23.8 | 0 | 0 | 0 | 23.8 | 0 | 0 | 0 | 0 | 35 | 0 | 0 | 0 | 35 | 0 | 0 | 0 | 0 | 0 | 0 | 1 | 1 |  |  | 1 | 14 | 14 | 14 |  |  |  |  | 0 | 4 |  |  |  | 0 | 0 |  | 0 | 16 | 0 | 14 | 1 | 1 | 1 | 1 | 1 |  | 0 | 0 |  |  |  | 0 | 0 | 0 | [5 empty] | 0 |  | 0 | 33.32 | 0 | 0 | 0 | 333.2 | 0 | 0 | 0 | 0 | 0 | 0 | [6 empty] | )*0,68 | [6 empty] | 0 | 0 | 1 | 1 |  |  |  | 1002 | 10 форматок А4 | 10 форматок А4 | 1 | [6 empty] | 341403716 | 16 | Строка по умолчанию | 0 |  | 4 | 0 | Прочие работы | по умолчанию |  |  |  | 2097152 | 35 | 0 | 0 | 0 | 35 | 0 | 0 | 0 | [17 empty] | 0 | 0 | 0 |  |  |  |  | 0 | 0 |  |  |  |  | 1 |  | -1207255879 | 2 | 0 | 3 | 0 | 0 | 0 | 33.32 | 0 | 0 | 33.32 |  | 0 | 0 | 0 |  | 0 | 1 | 0 | 0 | 0 | 0 | 0
17 | 1 |  |  | 25 | Прейскурант ОРГРЭС т.5.прил.2. п.6. | Обработка материалов обследования оборудования, аппаратуры или элементов конструкций, необходимых для разработки документов, анализ и обобщение результатов, составление выводов (Прим. Обработка и анализ результатов комплексного освидетельствования, составление выводов. Анализ повреждений объектов, актов расследования аварий, несчастных случаев с участием данного электрооборудования за весь период эксплуатации (при наличии). Оформление технического отчета.) | 1 ед. оборудования | 1 | 0 | 1 |  |  |  | 980.56 | 0 | 0 | 0 | 980.56 | 0 | 0 | 0 | 0 | 0 | 0 |  | 348835797 | 70.04 | 0 | 0 | 0 | 70.04 | 0 | 0 | 0 | 0 | 103 | 0 | 0 | 0 | 103 | 0 | 0 | 0 | 0 | 0 | 0 | 1 | 1 |  |  | 1 | 14 | 14 | 14 |  |  |  |  | 0 | 4 |  |  |  | 0 | 0 |  | 0 | 16 | 0 | 14 | 1 | 1 | 1 | 1 | 1 |  | 0 | 0 |  |  |  | 0 | 0 | 0 | [5 empty] | 0 |  | 0 | 980.56 | 0 | 0 | 0 | 980.56 | 0 | 0 | 0 | 0 | 0 | 0 | [6 empty] | )*0,68 | [6 empty] | 0 | 0 | 1 | 1 |  |  |  | 1013 | 1 ед. оборудования | 1 ед. оборудования | 1 | [6 empty] | 341403716 | 16 | Строка по умолчанию | 0 |  | 4 | 0 | Прочие работы | по умолчанию |  |  |  | 2097152 | 103 | 0 | 0 | 0 | 103 | 0 | 0 | 0 | [17 empty] | 0 | 0 | 0 |  |  |  |  | 0 | 0 |  |  |  |  | 1 |  | 902896692 | 2 | 0 | 3 | 0 | 0 | 0 | 980.56 | 0 | 0 | 980.56 |  | 0 | 0 | 0 |  | 0 | 1 | 0 | 0 | 0 | 0 | 0
17 | 1 |  |  | 26 | Прейскурант ОРГРЭС т.5 прил.2 п.13. 2 категория сложности | Составление второй редакции текстовой части документа или материала (Прим. Занесение результатов технического освидетельствования в технический паспорт энергообъекта.Составление акта технического освидетельствования) | 0,5 авт. л. | 0.16 | 0 | 0.16 |  |  |  | 373.18 | 0 | 0 | 0 | 373.18 | 0 | 0 | 0 | 0 | 0 | 0 |  | 348835797 | 166.6 | 0 | 0 | 0 | 166.6 | 0 | 0 | 0 | 0 | 245 | 0 | 0 | 0 | 245 | 0 | 0 | 0 | 0 | 0 | 0 | 1 | 1 |  |  | 1 | 14 | 14 | 14 |  |  |  |  | 0 | 4 |  |  |  | 0 | 0 |  | 0 | 16 | 0 | 14 | 1 | 1 | 1 | 1 | 1 |  | 0 | 0 |  |  |  | 0 | 0 | 0 | [5 empty] | 0 |  | 0 | 373.18 | 0 | 0 | 0 | 2332.4 | 0 | 0 | 0 | 0 | 0 | 0 | [6 empty] | )*0,68 | [6 empty] | 0 | 0 | 1 | 1 |  |  |  | 1013 | 0,5 авт. л. | 0,5 авт. л. | 1 | [6 empty] | 341403716 | 16 | Строка по умолчанию | 0 |  | 4 | 0 | Прочие работы | по умолчанию |  |  |  | 2097152 | 245 | 0 | 0 | 0 | 245 | 0 | 0 | 0 | [17 empty] | 0 | 0 | 0 |  |  |  |  | 0 | 0 |  |  |  |  | 1 |  | 318127590 | 2 | 2 | 3 | 0 | 0 | 0 | 373.18 | 0 | 0 | 373.18 |  | 0 | 3 | 0 |  | 0 | 1 | 0 | 0 | 0 | 0 | 0
17 | 1 |  |  | 27 | Прейскурант ОРГРЭС т.5.прил.2. п.18. | Согласование материалов в сторонней организации (Прим. Согласование материалов технического освидетельствования (комплект) в сторонней организации ) | 1 организация | 1 | 0 | 1 |  |  |  | 952 | 0 | 0 | 0 | 952 | 0 | 0 | 0 | 0 | 0 | 0 |  | 348835797 | 68 | 0 | 0 | 0 | 68 | 0 | 0 | 0 | 0 | 100 | 0 | 0 | 0 | 100 | 0 | 0 | 0 | 0 | 0 | 0 | 1 | 1 |  |  | 1 | 14 | 14 | 14 |  |  |  |  | 0 | 4 |  |  |  | 0 | 0 |  | 0 | 16 | 0 | 14 | 1 | 1 | 1 | 1 | 1 |  | 0 | 0 |  |  |  | 0 | 0 | 0 | [5 empty] | 0 |  | 0 | 952 | 0 | 0 | 0 | 952 | 0 | 0 | 0 | 0 | 0 | 0 | [6 empty] | )*0,68 | [6 empty] | 0 | 0 | 1 | 1 |  |  |  | 1002 | 1 организация | 1 организация | 1 | [6 empty] | 341403716 | 16 | Строка по умолчанию | 0 |  | 4 | 0 | Прочие работы | по умолчанию |  |  |  | 2097152 | 100 | 0 | 0 | 0 | 100 | 0 | 0 | 0 | [17 empty] | 0 | 0 | 0 |  |  |  |  | 0 | 0 |  |  |  |  | 1 |  | -394489434 | 2 | 0 | 3 | 0 | 0 | 0 | 952 | 0 | 0 | 952 |  | 0 | 0 | 0 |  | 0 | 1 | 0 | 0 | 0 | 0 | 0
51 | 1 | 4 | 27 |  | Новый раздел | 1. Техническое освидетельствование ВЛ-35 кВ | 0 | [6 empty] | 9071.38 | 0 | 2586.15 | 0 | 6485.23 | 0 | 14.8896 | 0 | 0 | 7877.7 | 2487.73 |  |  | 9071.38 | 0 | 2586.15 | 0 | 6485.23 | 0 | 14.8896 | 0 | 0 | 7877.7 | 2487.73 |  |  | 0 | 0 | 0 | 19436.81 | 17097.75 | 0 | 2339.06 | 0 | 0 | 0 | 0 | 0 | 0 | 0 | 0 | 0 | [19 empty] | 0 | 0 | 0 | 19436.81 | 17097.75 | 0 | 2339.06 | 0 | 0 | 0 | 0 | 0 | 0 | 0 | 0 | 0 | [114 empty] | 0
50 | 0 | 0 | 1 | 201 | 9071.38 | ПЗ | Прямые затраты |  |  | 201 | 1 | 3 |  | 2 | [7 empty] | 9071.38 | 1 | 9071.38
50 | 0 | 0 | 1 | 202 | 0 | СтМатОб | Стоимость материальных ресурсов (всего) |  |  | 202 | 2 | 3 |  | 2 | [7 empty] | 0 | 1 | 0
50 | 0 | 0 | 1 | 222 | 0 | СтМатОбЗак | Стоимость материалов и оборудования заказчика |  |  | 222 | 3 | 3 |  | 2 | [7 empty] | 0 | 1 | 0
50 | 0 | 0 | 1 | 225 | 0 | СтМатОбПод | Стоимость материалов и оборудования подрядчика |  |  | 225 | 4 | 3 |  | 2 | [7 empty] | 0 | 1 | 0
50 | 0 | 0 | 1 | 226 | 0 | СтМат | Стоимость материалов (всего) |  |  | 226 | 5 | 3 |  | 2 | [7 empty] | 0 | 1 | 0
50 | 0 | 0 | 1 | 227 | 0 | СтМатЗак | Стоимость материалов заказчика |  |  | 227 | 6 | 3 |  | 2 | [7 empty] | 0 | 1 | 0
50 | 0 | 0 | 1 | 228 | 0 | СтМатПод | Стоимость материалов подрядчика |  |  | 228 | 7 | 3 |  | 2 | [7 empty] | 0 | 1 | 0
50 | 0 | 0 | 1 | 216 | 0 | Оборуд | Стоимость оборудования (всего) |  |  | 216 | 8 | 3 |  | 2 | [7 empty] | 0 | 1 | 0
50 | 0 | 0 | 1 | 223 | 0 | ОборудЗак | Стоимость оборудования заказчика |  |  | 223 | 9 | 3 |  | 2 | [7 empty] | 0 | 1 | 0
50 | 0 | 0 | 1 | 229 | 0 | ОборудПод | Стоимость оборудования подрядчика |  |  | 229 | 10 | 3 |  | 2 | [7 empty] | 0 | 1 | 0
50 | 0 | 0 | 1 | 203 | 2586.15 | ЭММ | Эксплуатация машин |  |  | 203 | 11 | 3 |  | 2 | [7 empty] | 2586.15 | 1 | 2586.15
50 | 0 | 0 | 1 | 231 | 0 | ЭММсНРиСП | Эксплуатация машин по ТСН-2001.16 |  |  | 231 | 12 | 3 |  | 2 | [7 empty] | 0 | 1 | 0
50 | 0 | 0 | 1 | 204 | 0 | ЗПМ | ЗП машинистов |  |  | 204 | 13 | 3 |  | 2 | [7 empty] | 0 | 1 | 0
50 | 0 | 0 | 1 | 205 | 6485.23 | ОЗП | Основная ЗП рабочих |  |  | 205 | 14 | 3 |  | 2 | [7 empty] | 6485.23 | 1 | 6485.23
50 | 0 | 0 | 1 | 232 | 0 | ОЗПсНРиСП | Основная ЗП рабочих по ТСН-2001.16 |  |  | 232 | 15 | 3 |  | 2 | [7 empty] | 0 | 1 | 0
50 | 0 | 0 | 1 | 214 | 17097.75 | Строит | Строительные работы с НР и СП |  |  | 214 | 16 | 3 |  | 2 | [7 empty] | 17097.75 | 1 | 17097.75
50 | 0 | 0 | 1 | 215 | 0 | Монтаж | Монтажные работы с НР и СП |  |  | 215 | 17 | 3 |  | 2 | [7 empty] | 0 | 1 | 0
50 | 0 | 0 | 1 | 217 | 2339.06 | Прочие | Прочие работы с НР и СП |  |  | 217 | 18 | 3 |  | 2 | [7 empty] | 2339.06 | 1 | 2339.06
50 | 0 | 0 | 1 | 230 | 0 | ПрочиеЗатр | Прочие затраты по ТСН-2001.16 |  |  | 230 | 19 | 3 |  | 2 | [7 empty] | 0 | 1 | 0
50 | 0 | 0 | 1 | 206 | 0 | ВозврМат | Возврат материалов |  |  | 206 | 20 | 3 |  | 2 | [7 empty] | 0 | 1 | 0
50 | 0 | 0 | 1 | 207 | 14.8896 | ТрудСтр | Трудозатраты строителей |  |  | 207 | 21 | 3 |  | -1 | [7 empty] | 14.8896 | 1 | 14.8896
50 | 0 | 0 | 1 | 208 | 0 | ТрудМаш | Трудозатраты машинистов |  |  | 208 | 22 | 3 |  | -1 | [7 empty] | 0 | 1 | 0
50 | 0 | 0 | 1 | 209 | 0 | ТранспМат | Транспорт материалов |  |  | 209 | 23 | 3 |  | 2 | [7 empty] | 0 | 1 | 0
50 | 0 | 0 | 1 | 233 | 0 | Перевозка | Перевозка грузов |  |  | 233 | 24 | 3 |  | 2 | [7 empty] | 0 | 1 | 0
50 | 0 | 0 | 1 | 210 | 7877.7 | НР | Накладные расходы |  |  | 210 | 25 | 3 |  | 2 | [7 empty] | 7877.7 | 1 | 7877.7
50 | 0 | 0 | 1 | 211 | 2487.73 | СмПриб | Сметная прибыль |  |  | 211 | 26 | 3 |  | 2 | [7 empty] | 2487.73 | 1 | 2487.73
50 | 0 | 0 | 1 | 224 | 19436.81 | Всего | Всего с НР и СП |  |  | 224 | 27 | 3 |  | 2 | [7 empty] | 19436.81 | 1 | 19436.81
4 | 1 |  | 122 |  | Новый раздел | 2. Техническое освидетельствование ВЛ-110 кВ |  | 0 |  | -1 | [7 empty] | 0 |  |  | 0 | [53 empty] | 0 | [11 empty] | 0
52 | 1 | 4 | 89 | 0 | Новый раздел | 2. Техническое освидетельствование ВЛ-110 кВ | [7 empty] | 9417.89 | 0 | 2633.34 | 0 | 6784.55 | 0 | 15.9265 | 0 | 0 | 8446.42 | 2667.33 | 0 | 0 | 9417.89 | 0 | 2633.34 | 0 | 6784.55 | 0 | 15.9265 | 0 | 0 | 8446.42 | 2667.33 | 0 | 0 | 0 | 0 | 0 | 20531.64 | 18192.58 | 0 | 2339.06 | 0 | 0 | 0 | 0 | 0 | 0 | 0 | 0 | 0 | 0 | 0 | 0 | 0 | 0 | 0 | 0 | 0 | 0 | 0 | 0 | 0 | 0 | 0 | 0 | 0 | 0 | 0 | 0 | 0 | 0 | 0 | 20531.64 | 18192.58 | 0 | 2339.06 | 0 | 0 | 0 | 0 | 0 | 0 | 0 | 0 | 0 | 0 | 0 | 0 | 0 | 0 | 0 | 0 | 0 | 0 | 0 | 0 | 0 | 0 | 0 | 0 | 0 | 0 | 0 | 0 | 0 | 0 | 0 | 0 | 0 | 0 | 0 | 0 | 0 | 0 | 0 | 0 | 0 | 0 | 0 | 0 | 0 | 0 | 0 | 0 | 0 | 0 | 0 | 0 | 0 | 0 | 0 | 0 | 0 | 0 | 0 | 0 | 0 | 0 | 0 | 0 | 0 | 0 | 0 | 0 | 0 | 0 | 0 | 0 | 0 | 0 | 0 | 0 | 0 | 0 | 0 | 0 | 0 | 0 | 0 | 0 | 0 | 0 | 0 | 0 | 0 | 0 | 0 | 0 | 0 | 0 | 0 | 0 | 0 | 0 | 0 | 0 | 0 | 0 | 0 | 0 | 0 | 0 | 0 | 0 | 0 | 0 | 0 | 0 | 0 | 0 | 0 | 0 | 0 | 0 | 0 | 0 | 0 | 0 | 0 | 0
17 | 1 | 93 | 93 | 28 | ВЛ4ЭЭ4ООО | Осмотр ВЛ напряжением 110кВ в дневное время (пеший), (доставка бригады по проходимой или горной местности) | 10 км | 0.1 | 0 | 0.1 |  |  |  | 114.13 | 0 | 20.6 | 0 | 93.53 | 0 | 0.34075 | 0 | 0 | 177.71 | 56.12 |  | 348835797 | 332.3669 | 0 | 134.826 | 0 | 590.8658 | 0 | 3.4075 | 0 | 0 | 1584.48 | 0 | 294.38 | 0 | 1290.1 | 0 | 7.44 | 0 | 0 | 190 | 60 | 1 | 1 |  |  | 1 | 1.5829 | 1.5277 | 1.5277 |  |  |  |  | 0 | 1 | ВУЕР-ВЛ-2020, ВЛ4ЭЭ4ООО, приказ ПАО «Россети» от 01.03.23 №85 (с изменениями) |  |  | 350001 | 0 |  | 0 | 1 | 0 | 1.5829 | 1 | 1 | 1 | 1 | 1 |  | 190 | 60 |  |  |  | 0 | 0 | 0 | [5 empty] | 0 |  | 0 | 114.13 | 0 | 205.9737 | 0 | 935.2815 | 0 | 3.4075 | 0 | 0 | 177.707 | 56.118 |  |  | )*0,458 | )*0 | )*0,458 | )*0,458 | )*0,458 | )*0,458 | )*0,458 | )*0,458 | )*0,458 |  |  | 0 | 0 | 1 | 1 |  |  |  | 1003 | 10 км | 10 км | 10000000 | [6 empty] | 341403721 | 1 | Прочие работы | 0 |  | 1 | 350001 | ВУЕР-2021. Воздушные линии электропередачи напря-жением 35-1150 кВ | ВУЕР-2021_01 |  |  |  | 1048576 | 1584.48 | 0 | 294.38 | 0 | 1290.1 | 7.44 | 0 | 0 | [17 empty] | 0 | 0 | 0 |  |  |  |  | 190 | 60 |  |  |  |  | 1 |  | 327739636 | 2 | 1 | 3 | 0 | 0 | 0 | 347.96 | 347.96 | 0 | 0 |  | 0 | 3 | 0 |  | 0 | 1 | 0 | 0 | 0 | 0 | 0
17 | 1 | 97 | 97 | 29 | ВЛ4ЭПСОАМ | Проверка состояния анкерных металлических опор ВЛ 110 кВ | 1 ОПОРА | 1 | 0 | 1 |  |  |  | 229.12 | 0 | 46.51 | 0 | 182.61 | 0 | 0.63204 | 0 | 0 | 346.96 | 109.57 |  | 348835797 | 66.7805 | 0 | 30.4433 | 0 | 115.3656 | 0 | 0.63204 | 0 | 0 | 318.36 | 0 | 66.47 | 0 | 251.89 | 0 | 1.38 | 0 | 0 | 190 | 60 | 1 | 1 |  |  | 1 | 1.5829 | 1.5277 | 1.5277 |  |  |  |  | 0 | 1 | ВУЕР-ВЛ-2020, ВЛ4ЭПСОАМ, приказ ПАО «Россети» от 01.03.23 №85 (с изменениями) |  |  | 350001 | 0 |  | 0 | 1 | 0 | 1.5829 | 1 | 1 | 1 | 1 | 1 |  | 190 | 60 |  |  |  | 0 | 0 | 0 | [5 empty] | 0 |  | 0 | 229.12 | 0 | 46.5082 | 0 | 182.6122 | 0 | 0.63204 | 0 | 0 | 346.959 | 109.566 |  |  | )*0,458 | )*0 | )*0,458 | )*0,458 | )*0,458 | )*0,458 | )*0,458 | )*0,458 | )*0,458 |  |  | 0 | 0 | 1 | 1 |  |  |  | 1013 | 1 ОПОРА | 1 ОПОРА | 1 | [6 empty] | 341403721 | 1 | Прочие работы | 0 |  | 1 | 350001 | ВУЕР-2021. Воздушные линии электропередачи напря-жением 35-1150 кВ | ВУЕР-2021_01 |  |  |  | 1048576 | 318.36 | 0 | 66.47 | 0 | 251.89 | 1.38 | 0 | 0 | [17 empty] | 0 | 0 | 0 |  |  |  |  | 190 | 60 |  |  |  |  | 1 |  | -1447830404 | 2 | 1 | 3 | 0 | 0 | 0 | 685.65 | 685.65 | 0 | 0 |  | 0 | 3 | 0 |  | 0 | 1 | 0 | 0 | 0 | 0 | 0
17 | 1 | 101 | 101 | 30 | ВЛ4ЭПСООМ | Проверка состояния промежуточных металлических опор ВЛ 110 кВ | 1 ОПОРА | 1 | 0 | 1 |  |  |  | 187.72 | 0 | 38.2 | 0 | 149.52 | 0 | 0.51754 | 0 | 0 | 284.09 | 89.71 |  | 348835797 | 54.7169 | 0 | 25.0068 | 0 | 94.4625 | 0 | 0.51754 | 0 | 0 | 260.85 | 0 | 54.6 | 0 | 206.25 | 0 | 1.13 | 0 | 0 | 190 | 60 | 1 | 1 |  |  | 1 | 1.5829 | 1.5277 | 1.5277 |  |  |  |  | 0 | 1 | ВУЕР-ВЛ-2020, ВЛ4ЭПСООМ, приказ ПАО «Россети» от 01.03.23 №85 (с изменениями) |  |  | 350001 | 0 |  | 0 | 1 | 0 | 1.5829 | 1 | 1 | 1 | 1 | 1 |  | 190 | 60 |  |  |  | 0 | 0 | 0 | [5 empty] | 0 |  | 0 | 187.72 | 0 | 38.2029 | 0 | 149.5247 | 0 | 0.51754 | 0 | 0 | 284.088 | 89.712 |  |  | )*0,458 | )*0 | )*0,458 | )*0,458 | )*0,458 | )*0,458 | )*0,458 | )*0,458 | )*0,458 |  |  | 0 | 0 | 1 | 1 |  |  |  | 1013 | 1 ОПОРА | 1 ОПОРА | 1 | [6 empty] | 341403721 | 1 | Прочие работы | 0 |  | 1 | 350001 | ВУЕР-2021. Воздушные линии электропередачи напря-жением 35-1150 кВ | ВУЕР-2021_01 |  |  |  | 1048576 | 260.85 | 0 | 54.6 | 0 | 206.25 | 1.13 | 0 | 0 | [17 empty] | 0 | 0 | 0 |  |  |  |  | 190 | 60 |  |  |  |  | 1 |  | 1055968884 | 2 | 1 | 3 | 0 | 0 | 0 | 561.52 | 561.52 | 0 | 0 |  | 0 | 3 | 0 |  | 0 | 1 | 0 | 0 | 0 | 0 | 0
17 | 1 | 104 | 104 | 31 | ДЛ4ЖР1СС1 | Проверка состояния стоек опор диаметром до 650 мм ВЛ 110 кВ на железобетонных опорах (применительно для ВЛ 35кВ) | 1 СТОЙКА | 1 | 0 | 1 |  |  |  | 170.01 | 0 | 33.22 | 0 | 136.79 | 0 | 0.5496 | 0 | 0 | 259.9 | 82.07 |  | 348835797 | 49.5379 | 0 | 21.7458 | 0 | 86.4154 | 0 | 0.5496 | 0 | 0 | 236.16 | 0 | 47.48 | 0 | 188.68 | 0 | 1.2 | 0 | 0 | 190 | 60 | 1 | 1 |  |  | 1 | 1.5829 | 1.5277 | 1.5277 |  |  |  |  | 0 | 1 | ВУЕР-Д-ВЛ-2020, ДЛ4ЖР1СС1, приказ ПАО «Россети» от 01.03.23 №85 (с изменениями) |  |  | 350022 | 0 |  | 0 | 1 | 0 | 1.5829 | 1 | 1 | 1 | 1 | 1 |  | 190 | 60 |  |  |  | 0 | 0 | 0 | [5 empty] | 0 |  | 0 | 170.01 | 0 | 33.2211 | 0 | 136.787 | 0 | 0.5496 | 0 | 0 | 259.901 | 82.074 |  |  | )*0,458 | )*0 | )*0,458 | )*0,458 | )*0,458 | )*0,458 | )*0,458 | )*0,458 | )*0,458 |  |  | 0 | 0 | 1 | 1 |  |  |  | 1013 | 1 СТОЙКА | 1 СТОЙКА | 1 | [6 empty] | 341403742 | 1 | Прочие работы | 0 |  | 1 | 350022 | ВУЕР-2021. Воздушные линии электропередачи напряжением 110-1150 кВ | ВУЕР-2021_21 |  |  |  | 1048576 | 236.16 | 0 | 47.48 | 0 | 188.68 | 1.2 | 0 | 0 | [17 empty] | 0 | 0 | 0 |  |  |  |  | 190 | 60 |  |  |  |  | 1 |  | 683845099 | 2 | 1 | 3 | 0 | 0 | 0 | 511.98 | 511.98 | 0 | 0 |  | 0 | 3 | 0 |  | 0 | 1 | 0 | 0 | 0 | 0 | 0
17 | 1 | 108 | 108 | 32 | ДЛ4МП1ИПЗ | Измерение расстояния от проводов ВЛ 110 кВ на металлических опорах до поверхности земли, объектов сближения и пересечения теодолитом | 1 измерение | 1 | 0 | 1 |  |  |  | 250.57 | 0 | 54.81 | 0 | 195.76 | 0 | 0.74654 | 0 | 0 | 371.94 | 117.46 |  | 348835797 | 73.0755 | 0 | 35.8797 | 0 | 123.6737 | 0 | 0.74654 | 0 | 0 | 348.37 | 0 | 78.34 | 0 | 270.03 | 0 | 1.63 | 0 | 0 | 190 | 60 | 1 | 1 |  |  | 1 | 1.5829 | 1.5277 | 1.5277 |  |  |  |  | 0 | 1 | ВУЕР-Д-ВЛ-2020, ДЛ4МП1ИПЗ, приказ ПАО «Россети» от 01.03.23 №85 (с изменениями) |  |  | 350022 | 0 |  | 0 | 1 | 0 | 1.5829 | 1 | 1 | 1 | 1 | 1 |  | 190 | 60 |  |  |  | 0 | 0 | 0 | [5 empty] | 0 |  | 0 | 250.57 | 0 | 54.8134 | 0 | 195.7632 | 0 | 0.74654 | 0 | 0 | 371.944 | 117.456 |  |  | )*0,458 | )*0 | )*0,458 | )*0,458 | )*0,458 | )*0,458 | )*0,458 | )*0,458 | )*0,458 |  |  | 0 | 0 | 1 | 1 |  |  |  | 1013 | 1 измерение | 1 измерение | 1 | [6 empty] | 341403742 | 1 | Прочие работы | 0 |  | 1 | 350022 | ВУЕР-2021. Воздушные линии электропередачи напряжением 110-1150 кВ | ВУЕР-2021_21 |  |  |  | 1310720 | 348.37 | 0 | 78.34 | 0 | 270.03 | 1.63 | 0 | 0 | [17 empty] | 0 | 0 | 0 |  |  |  |  | 190 | 60 |  |  |  |  | 1 |  | 1292400630 | 2 | 1 | 3 | 0 | 0 | 0 | 739.97 | 739.97 | 0 | 0 |  | 0 | 3 | 0 |  | 0 | 1 | 0 | 0 | 0 | 0 | 0
17 | 1 | 112 | 112 | 33 | ДЛ4ЖП1ИПЗ | Измерение расстояния от проводов ВЛ 110 кВ на железобетонных опорах до объектов сближения и пересечения теодолитом | 1 измерение | 1 | 0 | 1 |  |  |  | 250.57 | 0 | 54.81 | 0 | 195.76 | 0 | 0.74654 | 0 | 0 | 371.94 | 117.46 |  | 348835797 | 73.0755 | 0 | 35.8797 | 0 | 123.6737 | 0 | 0.74654 | 0 | 0 | 348.37 | 0 | 78.34 | 0 | 270.03 | 0 | 1.63 | 0 | 0 | 190 | 60 | 1 | 1 |  |  | 1 | 1.5829 | 1.5277 | 1.5277 |  |  |  |  | 0 | 1 | ВУЕР-Д-ВЛ-2020, ДЛ4ЖП1ИПЗ, приказ ПАО «Россети» от 01.03.23 №85 (с изменениями) |  |  | 350022 | 0 |  | 0 | 1 | 0 | 1.5829 | 1 | 1 | 1 | 1 | 1 |  | 190 | 60 |  |  |  | 0 | 0 | 0 | [5 empty] | 0 |  | 0 | 250.57 | 0 | 54.8134 | 0 | 195.7632 | 0 | 0.74654 | 0 | 0 | 371.944 | 117.456 |  |  | )*0,458 | )*0 | )*0,458 | )*0,458 | )*0,458 | )*0,458 | )*0,458 | )*0,458 | )*0,458 |  |  | 0 | 0 | 1 | 1 |  |  |  | 1013 | 1 измерение | 1 измерение | 1 | [6 empty] | 341403742 | 1 | Прочие работы | 0 |  | 1 | 350022 | ВУЕР-2021. Воздушные линии электропередачи напряжением 110-1150 кВ | ВУЕР-2021_21 |  |  |  | 1310720 | 348.37 | 0 | 78.34 | 0 | 270.03 | 1.63 | 0 | 0 | [17 empty] | 0 | 0 | 0 |  |  |  |  | 190 | 60 |  |  |  |  | 1 |  | 2054340418 | 2 | 1 | 3 | 0 | 0 | 0 | 739.97 | 739.97 | 0 | 0 |  | 0 | 3 | 0 |  | 0 | 1 | 0 | 0 | 0 | 0 | 0
17 | 1 | 116 | 116 | 34 | ДЛ4МП1ИСП | Измерение стрел провеса проводов и молниезащитных тросов ВЛ 110 кВ на металлических опорах теодолитом на открытой местности | 1 ПРОВОД В ПРОЛЕТЕ | 1 | 0 | 1 |  |  |  | 261.37 | 0 | 54.81 | 0 | 206.56 | 0 | 0.74654 | 0 | 0 | 392.46 | 123.94 |  | 348835797 | 76.1989 | 0 | 35.8797 | 0 | 130.4934 | 0 | 0.74654 | 0 | 0 | 363.26 | 0 | 78.34 | 0 | 284.92 | 0 | 1.63 | 0 | 0 | 190 | 60 | 1 | 1 |  |  | 1 | 1.5829 | 1.5277 | 1.5277 |  |  |  |  | 0 | 1 | ВУЕР-Д-ВЛ-2020, ДЛ4МП1ИСП, приказ ПАО «Россети» от 01.03.23 №85 (с изменениями) |  |  | 350022 | 0 |  | 0 | 1 | 0 | 1.5829 | 1 | 1 | 1 | 1 | 1 |  | 190 | 60 |  |  |  | 0 | 0 | 0 | [5 empty] | 0 |  | 0 | 261.37 | 0 | 54.8134 | 0 | 206.5579 | 0 | 0.74654 | 0 | 0 | 392.464 | 123.936 |  |  | )*0,458 | )*0 | )*0,458 | )*0,458 | )*0,458 | )*0,458 | )*0,458 | )*0,458 | )*0,458 |  |  | 0 | 0 | 1 | 1 |  |  |  | 1013 | 1 ПРОВОД В ПРОЛЕТЕ | 1 ПРОВОД В ПРОЛЕТЕ | 1 | [6 empty] | 341403742 | 1 | Прочие работы | 0 |  | 1 | 350022 | ВУЕР-2021. Воздушные линии электропередачи напряжением 110-1150 кВ | ВУЕР-2021_21 |  |  |  | 1572864 | 363.26 | 0 | 78.34 | 0 | 284.92 | 1.63 | 0 | 0 | [17 empty] | 0 | 0 | 0 |  |  |  |  | 190 | 60 |  |  |  |  | 1 |  | -504724381 | 2 | 1 | 3 | 0 | 0 | 0 | 777.77 | 777.77 | 0 | 0 |  | 0 | 3 | 0 |  | 0 | 1 | 0 | 0 | 0 | 0 | 0
17 | 1 | 120 | 120 | 35 | ДЛ4МП1ИСЛ | Измерение стрел провеса проводов и молниезащитных тросов ВЛ 110 кВ на металлических опорах теодолитом в лесистой местности | 1 ПРОВОД В ПРОЛЕТЕ | 1 | 0 | 1 |  |  |  | 381.33 | 0 | 79.73 | 0 | 301.6 | 0 | 1.09 | 0 | 0 | 573.04 | 180.96 |  | 348835797 | 111.1686 | 0 | 52.1891 | 0 | 190.5372 | 0 | 1.09 | 0 | 0 | 529.97 | 0 | 113.95 | 0 | 416.02 | 0 | 2.38 | 0 | 0 | 190 | 60 | 1 | 1 |  |  | 1 | 1.5829 | 1.5277 | 1.5277 |  |  |  |  | 0 | 1 | ВУЕР-Д-ВЛ-2020, ДЛ4МП1ИСЛ, приказ ПАО «Россети» от 01.03.23 №85 (с изменениями) |  |  | 350022 | 0 |  | 0 | 1 | 0 | 1.5829 | 1 | 1 | 1 | 1 | 1 |  | 190 | 60 |  |  |  | 0 | 0 | 0 | [5 empty] | 0 |  | 0 | 381.33 | 0 | 79.7293 | 0 | 301.6013 | 0 | 1.09 | 0 | 0 | 573.04 | 180.96 |  |  | )*0,458 | )*0 | )*0,458 | )*0,458 | )*0,458 | )*0,458 | )*0,458 | )*0,458 | )*0,458 |  |  | 0 | 0 | 1 | 1 |  |  |  | 1013 | 1 ПРОВОД В ПРОЛЕТЕ | 1 ПРОВОД В ПРОЛЕТЕ | 1 | [6 empty] | 341403742 | 1 | Прочие работы | 0 |  | 1 | 350022 | ВУЕР-2021. Воздушные линии электропередачи напряжением 110-1150 кВ | ВУЕР-2021_21 |  |  |  | 1572864 | 529.97 | 0 | 113.95 | 0 | 416.02 | 2.38 | 0 | 0 | [17 empty] | 0 | 0 | 0 |  |  |  |  | 190 | 60 |  |  |  |  | 1 |  | 1001136709 | 2 | 1 | 3 | 0 | 0 | 0 | 1135.33 | 1135.33 | 0 | 0 |  | 0 | 3 | 0 |  | 0 | 1 | 0 | 0 | 0 | 0 | 0
17 | 1 | 124 | 124 | 36 | ДЛ4ЖП1ИСП | Измерение стрел провеса проводов и молниезащитных тросов ВЛ 110 кВ на железобетонных опорах теодолитом на открытой местности | 1 ПРОВОД В ПРОЛЕТЕ | 1 | 0 | 1 |  |  |  | 261.37 | 0 | 54.81 | 0 | 206.56 | 0 | 0.74654 | 0 | 0 | 392.46 | 123.94 |  | 348835797 | 76.1989 | 0 | 35.8797 | 0 | 130.4934 | 0 | 0.74654 | 0 | 0 | 363.26 | 0 | 78.34 | 0 | 284.92 | 0 | 1.63 | 0 | 0 | 190 | 60 | 1 | 1 |  |  | 1 | 1.5829 | 1.5277 | 1.5277 |  |  |  |  | 0 | 1 | ВУЕР-Д-ВЛ-2020, ДЛ4ЖП1ИСП, приказ ПАО «Россети» от 01.03.23 №85 (с изменениями) |  |  | 350022 | 0 |  | 0 | 1 | 0 | 1.5829 | 1 | 1 | 1 | 1 | 1 |  | 190 | 60 |  |  |  | 0 | 0 | 0 | [5 empty] | 0 |  | 0 | 261.37 | 0 | 54.8134 | 0 | 206.5579 | 0 | 0.74654 | 0 | 0 | 392.464 | 123.936 |  |  | )*0,458 | )*0 | )*0,458 | )*0,458 | )*0,458 | )*0,458 | )*0,458 | )*0,458 | )*0,458 |  |  | 0 | 0 | 1 | 1 |  |  |  | 1013 | 1 ПРОВОД В ПРОЛЕТЕ | 1 ПРОВОД В ПРОЛЕТЕ | 1 | [6 empty] | 341403742 | 1 | Прочие работы | 0 |  | 1 | 350022 | ВУЕР-2021. Воздушные линии электропередачи напряжением 110-1150 кВ | ВУЕР-2021_21 |  |  |  | 1572864 | 363.26 | 0 | 78.34 | 0 | 284.92 | 1.63 | 0 | 0 | [17 empty] | 0 | 0 | 0 |  |  |  |  | 190 | 60 |  |  |  |  | 1 |  | 674173894 | 2 | 1 | 3 | 0 | 0 | 0 | 777.77 | 777.77 | 0 | 0 |  | 0 | 3 | 0 |  | 0 | 1 | 0 | 0 | 0 | 0 | 0
17 | 1 | 128 | 128 | 37 | ДЛ4ЖП1ИСЛ | Измерение стрел провеса проводов и молниезащитных тросов ВЛ 110 кВ на железобетонных опорах теодолитом в лесистой местности | 1 ПРОВОД В ПРОЛЕТЕ | 1 | 0 | 1 |  |  |  | 381.33 | 0 | 79.73 | 0 | 301.6 | 0 | 1.09 | 0 | 0 | 573.04 | 180.96 |  | 348835797 | 111.1686 | 0 | 52.1891 | 0 | 190.5372 | 0 | 1.09 | 0 | 0 | 529.97 | 0 | 113.95 | 0 | 416.02 | 0 | 2.38 | 0 | 0 | 190 | 60 | 1 | 1 |  |  | 1 | 1.5829 | 1.5277 | 1.5277 |  |  |  |  | 0 | 1 | ВУЕР-Д-ВЛ-2020, ДЛ4ЖП1ИСЛ, приказ ПАО «Россети» от 01.03.23 №85 (с изменениями) |  |  | 350022 | 0 |  | 0 | 1 | 0 | 1.5829 | 1 | 1 | 1 | 1 | 1 |  | 190 | 60 |  |  |  | 0 | 0 | 0 | [5 empty] | 0 |  | 0 | 381.33 | 0 | 79.7293 | 0 | 301.6013 | 0 | 1.09 | 0 | 0 | 573.04 | 180.96 |  |  | )*0,458 | )*0 | )*0,458 | )*0,458 | )*0,458 | )*0,458 | )*0,458 | )*0,458 | )*0,458 |  |  | 0 | 0 | 1 | 1 |  |  |  | 1013 | 1 ПРОВОД В ПРОЛЕТЕ | 1 ПРОВОД В ПРОЛЕТЕ | 1 | [6 empty] | 341403742 | 1 | Прочие работы | 0 |  | 1 | 350022 | ВУЕР-2021. Воздушные линии электропередачи напряжением 110-1150 кВ | ВУЕР-2021_21 |  |  |  | 1572864 | 529.97 | 0 | 113.95 | 0 | 416.02 | 2.38 | 0 | 0 | [17 empty] | 0 | 0 | 0 |  |  |  |  | 190 | 60 |  |  |  |  | 1 |  | 279638349 | 2 | 1 | 3 | 0 | 0 | 0 | 1135.33 | 1135.33 | 0 | 0 |  | 0 | 3 | 0 |  | 0 | 1 | 0 | 0 | 0 | 0 | 0
17 | 1 | 132 | 132 | 38 | ДЛ4МР1НУФ | Проверка состояния фундаментов металлических опор ВЛ 110кВ неразрушающим ультразвуковым экспресс-методом | 1 фундамент | 1 | 0 | 1 |  |  |  | 199.94 | 0 | 41.53 | 0 | 158.41 | 0 | 0.5725 | 0 | 0 | 300.98 | 95.05 |  | 348835797 | 58.2829 | 0 | 27.1823 | 0 | 100.073 | 0 | 0.5725 | 0 | 0 | 277.85 | 0 | 59.35 | 0 | 218.5 | 0 | 1.25 | 0 | 0 | 190 | 60 | 1 | 1 |  |  | 1 | 1.5829 | 1.5277 | 1.5277 |  |  |  |  | 0 | 1 | ВУЕР-Д-ВЛ-2020, ДЛ4МР1НУФ, приказ ПАО «Россети» от 01.03.23 №85 (с изменениями) |  |  | 350022 | 0 |  | 0 | 1 | 0 | 1.5829 | 1 | 1 | 1 | 1 | 1 |  | 190 | 60 |  |  |  | 0 | 0 | 0 | [5 empty] | 0 |  | 0 | 199.94 | 0 | 41.5264 | 0 | 158.4056 | 0 | 0.5725 | 0 | 0 | 300.979 | 95.046 |  |  | )*0,458 | )*0 | )*0,458 | )*0,458 | )*0,458 | )*0,458 | )*0,458 | )*0,458 | )*0,458 |  |  | 0 | 0 | 1 | 1 |  |  |  | 1013 | 1 фундамент | 1 фундамент | 1 | [6 empty] | 341403742 | 1 | Прочие работы | 0 |  | 1 | 350022 | ВУЕР-2021. Воздушные линии электропередачи напряжением 110-1150 кВ | ВУЕР-2021_21 |  |  |  | 1048576 | 277.85 | 0 | 59.35 | 0 | 218.5 | 1.25 | 0 | 0 | [17 empty] | 0 | 0 | 0 |  |  |  |  | 190 | 60 |  |  |  |  | 1 |  | 1560630045 | 2 | 1 | 3 | 0 | 0 | 0 | 595.97 | 595.97 | 0 | 0 |  | 0 | 3 | 0 |  | 0 | 1 | 0 | 0 | 0 | 0 | 0
17 | 1 | 136 | 136 | 39 | ВЛ4ЭЭ1КЬ1 | Верховой осмотр металлической анкерной одноцепной опоры ВЛ 110 кВ с применением АГП | 1 ОПОРА | 1 | 0 | 1 |  |  |  | 329.56 | 0 | 205.2 | 0 | 124.36 | 0 | 0.4122 | 0 | 0 | 236.28 | 74.62 |  | 348835797 | 97.5025 | 0 | 134.3222 | 0 | 78.5653 | 0 | 0.4122 | 0 | 0 | 464.82 | 0 | 293.28 | 0 | 171.54 | 0 | 0.9 | 0 | 0 | 190 | 60 | 1 | 1 |  |  | 1 | 1.5829 | 1.5277 | 1.5277 |  |  |  |  | 0 | 1 | ВУЕР-ВЛ-2020, ВЛ4ЭЭ1КЬ1, приказ ПАО «Россети» от 01.03.23 №85 (с изменениями) |  |  | 350001 | 0 |  | 0 | 1 | 0 | 1.5829 | 1 | 1 | 1 | 1 | 1 |  | 190 | 60 |  |  |  | 0 | 0 | 0 | [5 empty] | 0 |  | 0 | 329.56 | 0 | 205.2041 | 0 | 124.361 | 0 | 0.4122 | 0 | 0 | 236.284 | 74.616 |  |  | )*0,458 | )*0 | )*0,458 | )*0,458 | )*0,458 | )*0,458 | )*0,458 | )*0,458 | )*0,458 |  |  | 0 | 0 | 1 | 1 |  |  |  | 1013 | 1 ОПОРА | 1 ОПОРА | 1 | [6 empty] | 341403721 | 1 | Прочие работы | 0 |  | 1 | 350001 | ВУЕР-2021. Воздушные линии электропередачи напря-жением 35-1150 кВ | ВУЕР-2021_01 |  |  |  | 1835008 | 464.82 | 0 | 293.28 | 0 | 171.54 | 0.9 | 0 | 0 | [17 empty] | 0 | 0 | 0 |  |  |  |  | 190 | 60 |  |  |  |  | 1 |  | 2009510827 | 2 | 1 | 3 | 0 | 0 | 0 | 640.46 | 640.46 | 0 | 0 |  | 0 | 3 | 0 |  | 0 | 1 | 0 | 0 | 0 | 0 | 0
17 | 1 | 140 | 140 | 40 | ВЛ4ЭЭ1КЮ1 | Верховой осмотр металлической промежуточной одноцепной опоры ВЛ 110 кВ с применением АГП | 1 ОПОРА | 1 | 0 | 1 |  |  |  | 219.71 | 0 | 136.8 | 0 | 82.91 | 0 | 0.2748 | 0 | 0 | 157.53 | 49.75 |  | 348835797 | 65.0017 | 0 | 89.5482 | 0 | 52.3769 | 0 | 0.2748 | 0 | 0 | 309.88 | 0 | 195.52 | 0 | 114.36 | 0 | 0.6 | 0 | 0 | 190 | 60 | 1 | 1 |  |  | 1 | 1.5829 | 1.5277 | 1.5277 |  |  |  |  | 0 | 1 | ВУЕР-ВЛ-2020, ВЛ4ЭЭ1КЮ1, приказ ПАО «Россети» от 01.03.23 №85 (с изменениями) |  |  | 350001 | 0 |  | 0 | 1 | 0 | 1.5829 | 1 | 1 | 1 | 1 | 1 |  | 190 | 60 |  |  |  | 0 | 0 | 0 | [5 empty] | 0 |  | 0 | 219.71 | 0 | 136.8027 | 0 | 82.9074 | 0 | 0.2748 | 0 | 0 | 157.529 | 49.746 |  |  | )*0,458 | )*0 | )*0,458 | )*0,458 | )*0,458 | )*0,458 | )*0,458 | )*0,458 | )*0,458 |  |  | 0 | 0 | 1 | 1 |  |  |  | 1013 | 1 ОПОРА | 1 ОПОРА | 1 | [6 empty] | 341403721 | 1 | Прочие работы | 0 |  | 1 | 350001 | ВУЕР-2021. Воздушные линии электропередачи напря-жением 35-1150 кВ | ВУЕР-2021_01 |  |  |  | 1835008 | 309.88 | 0 | 195.52 | 0 | 114.36 | 0.6 | 0 | 0 | [17 empty] | 0 | 0 | 0 |  |  |  |  | 190 | 60 |  |  |  |  | 1 |  | -1671989741 | 2 | 1 | 3 | 0 | 0 | 0 | 426.99 | 426.99 | 0 | 0 |  | 0 | 3 | 0 |  | 0 | 1 | 0 | 0 | 0 | 0 | 0
17 | 1 | 144 | 144 | 41 | ВЛ4ЭЭ1КЖ1 | Верховой осмотр железобетонной анкерной одноцепной опоры ВЛ 110 кВ с применением АГП | 1 ОПОРА | 1 | 0 | 1 |  |  |  | 329.56 | 0 | 205.2 | 0 | 124.36 | 0 | 0.4122 | 0 | 0 | 236.28 | 74.62 |  | 348835797 | 97.5025 | 0 | 134.3222 | 0 | 78.5653 | 0 | 0.4122 | 0 | 0 | 464.82 | 0 | 293.28 | 0 | 171.54 | 0 | 0.9 | 0 | 0 | 190 | 60 | 1 | 1 |  |  | 1 | 1.5829 | 1.5277 | 1.5277 |  |  |  |  | 0 | 1 | ВУЕР-ВЛ-2020, ВЛ4ЭЭ1КЖ1, приказ ПАО «Россети» от 01.03.23 №85 (с изменениями) |  |  | 350001 | 0 |  | 0 | 1 | 0 | 1.5829 | 1 | 1 | 1 | 1 | 1 |  | 190 | 60 |  |  |  | 0 | 0 | 0 | [5 empty] | 0 |  | 0 | 329.56 | 0 | 205.2041 | 0 | 124.361 | 0 | 0.4122 | 0 | 0 | 236.284 | 74.616 |  |  | )*0,458 | )*0 | )*0,458 | )*0,458 | )*0,458 | )*0,458 | )*0,458 | )*0,458 | )*0,458 |  |  | 0 | 0 | 1 | 1 |  |  |  | 1013 | 1 ОПОРА | 1 ОПОРА | 1 | [6 empty] | 341403721 | 1 | Прочие работы | 0 |  | 1 | 350001 | ВУЕР-2021. Воздушные линии электропередачи напря-жением 35-1150 кВ | ВУЕР-2021_01 |  |  |  | 1835008 | 464.82 | 0 | 293.28 | 0 | 171.54 | 0.9 | 0 | 0 | [17 empty] | 0 | 0 | 0 |  |  |  |  | 190 | 60 |  |  |  |  | 1 |  | 467899687 | 2 | 1 | 3 | 0 | 0 | 0 | 640.46 | 640.46 | 0 | 0 |  | 0 | 3 | 0 |  | 0 | 1 | 0 | 0 | 0 | 0 | 0
17 | 1 | 148 | 148 | 42 | ВЛ4ЭЭ1КБ1 | Верховой осмотр железобетонной промежуточной одноцепной опоры ВЛ 110 кВ с применением АГП | 1 ОПОРА | 1 | 0 | 1 |  |  |  | 219.71 | 0 | 136.8 | 0 | 82.91 | 0 | 0.2748 | 0 | 0 | 157.53 | 49.75 |  | 348835797 | 65.0017 | 0 | 89.5482 | 0 | 52.3769 | 0 | 0.2748 | 0 | 0 | 309.88 | 0 | 195.52 | 0 | 114.36 | 0 | 0.6 | 0 | 0 | 190 | 60 | 1 | 1 |  |  | 1 | 1.5829 | 1.5277 | 1.5277 |  |  |  |  | 0 | 1 | ВУЕР-ВЛ-2020, ВЛ4ЭЭ1КБ1, приказ ПАО «Россети» от 01.03.23 №85 (с изменениями) |  |  | 350001 | 0 |  | 0 | 1 | 0 | 1.5829 | 1 | 1 | 1 | 1 | 1 |  | 190 | 60 |  |  |  | 0 | 0 | 0 | [5 empty] | 0 |  | 0 | 219.71 | 0 | 136.8027 | 0 | 82.9074 | 0 | 0.2748 | 0 | 0 | 157.529 | 49.746 |  |  | )*0,458 | )*0 | )*0,458 | )*0,458 | )*0,458 | )*0,458 | )*0,458 | )*0,458 | )*0,458 |  |  | 0 | 0 | 1 | 1 |  |  |  | 1013 | 1 ОПОРА | 1 ОПОРА | 1 | [6 empty] | 341403721 | 1 | Прочие работы | 0 |  | 1 | 350001 | ВУЕР-2021. Воздушные линии электропередачи напря-жением 35-1150 кВ | ВУЕР-2021_01 |  |  |  | 1835008 | 309.88 | 0 | 195.52 | 0 | 114.36 | 0.6 | 0 | 0 | [17 empty] | 0 | 0 | 0 |  |  |  |  | 190 | 60 |  |  |  |  | 1 |  | 776274633 | 2 | 1 | 3 | 0 | 0 | 0 | 426.99 | 426.99 | 0 | 0 |  | 0 | 3 | 0 |  | 0 | 1 | 0 | 0 | 0 | 0 | 0
17 | 1 | 152 | 152 | 43 | ВЛ4ЭЭ1КЬ2 | Верховой осмотр металлической анкерной двухцепной опоры ВЛ 110 кВ с применением АГП | 1 ОПОРА | 1 | 0 | 1 |  |  |  | 516.33 | 0 | 321.49 | 0 | 194.84 | 0 | 0.64578 | 0 | 0 | 370.2 | 116.9 |  | 348835797 | 152.7543 | 0 | 210.4373 | 0 | 123.0875 | 0 | 0.64578 | 0 | 0 | 728.22 | 0 | 459.47 | 0 | 268.75 | 0 | 1.41 | 0 | 0 | 190 | 60 | 1 | 1 |  |  | 1 | 1.5829 | 1.5277 | 1.5277 |  |  |  |  | 0 | 1 | ВУЕР-ВЛ-2020, ВЛ4ЭЭ1КЬ2, приказ ПАО «Россети» от 01.03.23 №85 (с изменениями) |  |  | 350001 | 0 |  | 0 | 1 | 0 | 1.5829 | 1 | 1 | 1 | 1 | 1 |  | 190 | 60 |  |  |  | 0 | 0 | 0 | [5 empty] | 0 |  | 0 | 516.33 | 0 | 321.485 | 0 | 194.8352 | 0 | 0.64578 | 0 | 0 | 370.196 | 116.904 |  |  | )*0,458 | )*0 | )*0,458 | )*0,458 | )*0,458 | )*0,458 | )*0,458 | )*0,458 | )*0,458 |  |  | 0 | 0 | 1 | 1 |  |  |  | 1013 | 1 ОПОРА | 1 ОПОРА | 1 | [6 empty] | 341403721 | 1 | Прочие работы | 0 |  | 1 | 350001 | ВУЕР-2021. Воздушные линии электропередачи напря-жением 35-1150 кВ | ВУЕР-2021_01 |  |  |  | 1310720 | 728.22 | 0 | 459.47 | 0 | 268.75 | 1.41 | 0 | 0 | [17 empty] | 0 | 0 | 0 |  |  |  |  | 190 | 60 |  |  |  |  | 1 |  | 2030139989 | 2 | 1 | 3 | 0 | 0 | 0 | 1003.43 | 1003.43 | 0 | 0 |  | 0 | 3 | 0 |  | 0 | 1 | 0 | 0 | 0 | 0 | 0
17 | 1 | 156 | 156 | 44 | ВЛ4ЭЭ1КЮ2 | Верховой осмотр металлической промежуточной двухцепной опоры ВЛ 110 кВ с применением АГП | 1 ОПОРА | 1 | 0 | 1 |  |  |  | 329.56 | 0 | 205.2 | 0 | 124.36 | 0 | 0.4122 | 0 | 0 | 236.28 | 74.62 |  | 348835797 | 97.5025 | 0 | 134.3222 | 0 | 78.5653 | 0 | 0.4122 | 0 | 0 | 464.82 | 0 | 293.28 | 0 | 171.54 | 0 | 0.9 | 0 | 0 | 190 | 60 | 1 | 1 |  |  | 1 | 1.5829 | 1.5277 | 1.5277 |  |  |  |  | 0 | 1 | ВУЕР-ВЛ-2020, ВЛ4ЭЭ1КЮ2, приказ ПАО «Россети» от 01.03.23 №85 (с изменениями) |  |  | 350001 | 0 |  | 0 | 1 | 0 | 1.5829 | 1 | 1 | 1 | 1 | 1 |  | 190 | 60 |  |  |  | 0 | 0 | 0 | [5 empty] | 0 |  | 0 | 329.56 | 0 | 205.2041 | 0 | 124.361 | 0 | 0.4122 | 0 | 0 | 236.284 | 74.616 |  |  | )*0,458 | )*0 | )*0,458 | )*0,458 | )*0,458 | )*0,458 | )*0,458 | )*0,458 | )*0,458 |  |  | 0 | 0 | 1 | 1 |  |  |  | 1013 | 1 ОПОРА | 1 ОПОРА | 1 | [6 empty] | 341403721 | 1 | Прочие работы | 0 |  | 1 | 350001 | ВУЕР-2021. Воздушные линии электропередачи напря-жением 35-1150 кВ | ВУЕР-2021_01 |  |  |  | 1310720 | 464.82 | 0 | 293.28 | 0 | 171.54 | 0.9 | 0 | 0 | [17 empty] | 0 | 0 | 0 |  |  |  |  | 190 | 60 |  |  |  |  | 1 |  | -362260766 | 2 | 1 | 3 | 0 | 0 | 0 | 640.46 | 640.46 | 0 | 0 |  | 0 | 3 | 0 |  | 0 | 1 | 0 | 0 | 0 | 0 | 0
17 | 1 | 160 | 160 | 45 | ВЛ4ЭЭ1КЖ2 | Верховой осмотр железобетонной анкерной двухцепной опоры ВЛ 110 кВ с применением АГП | 1 ОПОРА | 1 | 0 | 1 |  |  |  | 516.33 | 0 | 321.49 | 0 | 194.84 | 0 | 0.64578 | 0 | 0 | 370.2 | 116.9 |  | 348835797 | 152.7543 | 0 | 210.4373 | 0 | 123.0875 | 0 | 0.64578 | 0 | 0 | 728.22 | 0 | 459.47 | 0 | 268.75 | 0 | 1.41 | 0 | 0 | 190 | 60 | 1 | 1 |  |  | 1 | 1.5829 | 1.5277 | 1.5277 |  |  |  |  | 0 | 1 | ВУЕР-ВЛ-2020, ВЛ4ЭЭ1КЖ2, приказ ПАО «Россети» от 01.03.23 №85 (с изменениями) |  |  | 350001 | 0 |  | 0 | 1 | 0 | 1.5829 | 1 | 1 | 1 | 1 | 1 |  | 190 | 60 |  |  |  | 0 | 0 | 0 | [5 empty] | 0 |  | 0 | 516.33 | 0 | 321.485 | 0 | 194.8352 | 0 | 0.64578 | 0 | 0 | 370.196 | 116.904 |  |  | )*0,458 | )*0 | )*0,458 | )*0,458 | )*0,458 | )*0,458 | )*0,458 | )*0,458 | )*0,458 |  |  | 0 | 0 | 1 | 1 |  |  |  | 1013 | 1 ОПОРА | 1 ОПОРА | 1 | [6 empty] | 341403721 | 1 | Прочие работы | 0 |  | 1 | 350001 | ВУЕР-2021. Воздушные линии электропередачи напря-жением 35-1150 кВ | ВУЕР-2021_01 |  |  |  | 1310720 | 728.22 | 0 | 459.47 | 0 | 268.75 | 1.41 | 0 | 0 | [17 empty] | 0 | 0 | 0 |  |  |  |  | 190 | 60 |  |  |  |  | 1 |  | -168502037 | 2 | 1 | 3 | 0 | 0 | 0 | 1003.43 | 1003.43 | 0 | 0 |  | 0 | 3 | 0 |  | 0 | 1 | 0 | 0 | 0 | 0 | 0
17 | 1 | 164 | 164 | 46 | ВЛ4ЭЭ1КБ2 | Верховой осмотр железобетонной промежуточной двухцепной опоры ВЛ 110 кВ с применением АГП | 1 ОПОРА | 1 | 0 | 1 |  |  |  | 329.56 | 0 | 205.2 | 0 | 124.36 | 0 | 0.4122 | 0 | 0 | 236.28 | 74.62 |  | 348835797 | 97.5025 | 0 | 134.3222 | 0 | 78.5653 | 0 | 0.4122 | 0 | 0 | 464.82 | 0 | 293.28 | 0 | 171.54 | 0 | 0.9 | 0 | 0 | 190 | 60 | 1 | 1 |  |  | 1 | 1.5829 | 1.5277 | 1.5277 |  |  |  |  | 0 | 1 | ВУЕР-ВЛ-2020, ВЛ4ЭЭ1КБ2, приказ ПАО «Россети» от 01.03.23 №85 (с изменениями) |  |  | 350001 | 0 |  | 0 | 1 | 0 | 1.5829 | 1 | 1 | 1 | 1 | 1 |  | 190 | 60 |  |  |  | 0 | 0 | 0 | [5 empty] | 0 |  | 0 | 329.56 | 0 | 205.2041 | 0 | 124.361 | 0 | 0.4122 | 0 | 0 | 236.284 | 74.616 |  |  | )*0,458 | )*0 | )*0,458 | )*0,458 | )*0,458 | )*0,458 | )*0,458 | )*0,458 | )*0,458 |  |  | 0 | 0 | 1 | 1 |  |  |  | 1013 | 1 ОПОРА | 1 ОПОРА | 1 | [6 empty] | 341403721 | 1 | Прочие работы | 0 |  | 1 | 350001 | ВУЕР-2021. Воздушные линии электропередачи напря-жением 35-1150 кВ | ВУЕР-2021_01 |  |  |  | 1310720 | 464.82 | 0 | 293.28 | 0 | 171.54 | 0.9 | 0 | 0 | [17 empty] | 0 | 0 | 0 |  |  |  |  | 190 | 60 |  |  |  |  | 1 |  | 733575805 | 2 | 1 | 3 | 0 | 0 | 0 | 640.46 | 640.46 | 0 | 0 |  | 0 | 3 | 0 |  | 0 | 1 | 0 | 0 | 0 | 0 | 0
17 | 1 | 168 | 168 | 47 | ДЛ4МР1ККИ | Контроль коррозионного износа металлических элементов металлических опор ВЛ 110кВ | 1 элемент опоры | 1 | 0 | 1 |  |  |  | 159.97 | 0 | 31.56 | 0 | 128.41 | 0 | 0.44426 | 0 | 0 | 243.98 | 77.05 |  | 348835797 | 46.618 | 0 | 20.6604 | 0 | 81.1255 | 0 | 0.44426 | 0 | 0 | 222.24 | 0 | 45.11 | 0 | 177.13 | 0 | 0.97 | 0 | 0 | 190 | 60 | 1 | 1 |  |  | 1 | 1.5829 | 1.5277 | 1.5277 |  |  |  |  | 0 | 1 | ВУЕР-Д-ВЛ-2020, ДЛ4МР1ККИ, приказ ПАО «Россети» от 01.03.23 №85 (с изменениями) |  |  | 350022 | 0 |  | 0 | 1 | 0 | 1.5829 | 1 | 1 | 1 | 1 | 1 |  | 190 | 60 |  |  |  | 0 | 0 | 0 | [5 empty] | 0 |  | 0 | 159.97 | 0 | 31.5629 | 0 | 128.4136 | 0 | 0.44426 | 0 | 0 | 243.979 | 77.046 |  |  | )*0,458 | )*0 | )*0,458 | )*0,458 | )*0,458 | )*0,458 | )*0,458 | )*0,458 | )*0,458 |  |  | 0 | 0 | 1 | 1 |  |  |  | 1013 | 1 элемент опоры | 1 элемент опоры | 1 | [6 empty] | 341403742 | 1 | Прочие работы | 0 |  | 1 | 350022 | ВУЕР-2021. Воздушные линии электропередачи напряжением 110-1150 кВ | ВУЕР-2021_21 |  |  |  | 1572864 | 222.24 | 0 | 45.11 | 0 | 177.13 | 0.97 | 0 | 0 | [17 empty] | 0 | 0 | 0 |  |  |  |  | 190 | 60 |  |  |  |  | 1 |  | 309391518 | 2 | 1 | 3 | 0 | 0 | 0 | 481 | 481 | 0 | 0 |  | 0 | 3 | 0 |  | 0 | 1 | 0 | 0 | 0 | 0 | 0
17 | 1 | 172 | 172 | 48 | ДЛ4МР1ПЭЗ | Выборочная проверка элементов заземления металлических опор ВЛ 110кВ со вскрытием грунта | один метр заземлителя | 1 | 0 | 1 |  |  |  | 513.57 | 0 | 111.29 | 0 | 402.28 | 0 | 1.5343 | 0 | 0 | 764.33 | 241.37 |  | 348835797 | 149.761 | 0 | 72.8495 | 0 | 254.1396 | 0 | 1.5343 | 0 | 0 | 713.95 | 0 | 159.06 | 0 | 554.89 | 0 | 3.35 | 0 | 0 | 190 | 60 | 1 | 1 |  |  | 1 | 1.5829 | 1.5277 | 1.5277 |  |  |  |  | 0 | 1 | ВУЕР-Д-ВЛ-2020, ДЛ4МР1ПЭЗ, приказ ПАО «Россети» от 01.03.23 №85 (с изменениями) |  |  | 350022 | 0 |  | 0 | 1 | 0 | 1.5829 | 1 | 1 | 1 | 1 | 1 |  | 190 | 60 |  |  |  | 0 | 0 | 0 | [5 empty] | 0 |  | 0 | 513.57 | 0 | 111.2922 | 0 | 402.2776 | 0 | 1.5343 | 0 | 0 | 764.332 | 241.368 |  |  | )*0,458 | )*0 | )*0,458 | )*0,458 | )*0,458 | )*0,458 | )*0,458 | )*0,458 | )*0,458 |  |  | 0 | 0 | 1 | 1 |  |  |  | 701992 | один метр заземлителя | один метр заземлителя | 1 | [6 empty] | 341403742 | 1 | Прочие работы | 0 |  | 1 | 350022 | ВУЕР-2021. Воздушные линии электропередачи напряжением 110-1150 кВ | ВУЕР-2021_21 |  |  |  | 1310720 | 713.95 | 0 | 159.06 | 0 | 554.89 | 3.35 | 0 | 0 | [17 empty] | 0 | 0 | 0 |  |  |  |  | 190 | 60 |  |  |  |  | 1 |  | -513610676 | 2 | 1 | 3 | 0 | 0 | 0 | 1519.27 | 1519.27 | 0 | 0 |  | 0 | 3 | 0 |  | 0 | 1 | 0 | 0 | 0 | 0 | 0
17 | 1 | 176 | 176 | 49 | ДЛ4ЖР1ПЭЗ | Выборочная проверка элементов заземления железобетонных опор ВЛ 110кВ со вскрытием грунта | один метр заземлителя | 1 | 0 | 1 |  |  |  | 513.57 | 0 | 111.29 | 0 | 402.28 | 0 | 1.5343 | 0 | 0 | 764.33 | 241.37 |  | 348835797 | 149.761 | 0 | 72.8495 | 0 | 254.1396 | 0 | 1.5343 | 0 | 0 | 713.95 | 0 | 159.06 | 0 | 554.89 | 0 | 3.35 | 0 | 0 | 190 | 60 | 1 | 1 |  |  | 1 | 1.5829 | 1.5277 | 1.5277 |  |  |  |  | 0 | 1 | ВУЕР-Д-ВЛ-2020, ДЛ4ЖР1ПЭЗ, приказ ПАО «Россети» от 01.03.23 №85 (с изменениями) |  |  | 350022 | 0 |  | 0 | 1 | 0 | 1.5829 | 1 | 1 | 1 | 1 | 1 |  | 190 | 60 |  |  |  | 0 | 0 | 0 | [5 empty] | 0 |  | 0 | 513.57 | 0 | 111.2922 | 0 | 402.2776 | 0 | 1.5343 | 0 | 0 | 764.332 | 241.368 |  |  | )*0,458 | )*0 | )*0,458 | )*0,458 | )*0,458 | )*0,458 | )*0,458 | )*0,458 | )*0,458 |  |  | 0 | 0 | 1 | 1 |  |  |  | 701992 | один метр заземлителя | один метр заземлителя | 1 | [6 empty] | 341403742 | 1 | Прочие работы | 0 |  | 1 | 350022 | ВУЕР-2021. Воздушные линии электропередачи напряжением 110-1150 кВ | ВУЕР-2021_21 |  |  |  | 1310720 | 713.95 | 0 | 159.06 | 0 | 554.89 | 3.35 | 0 | 0 | [17 empty] | 0 | 0 | 0 |  |  |  |  | 190 | 60 |  |  |  |  | 1 |  | -1147487024 | 2 | 1 | 3 | 0 | 0 | 0 | 1519.27 | 1519.27 | 0 | 0 |  | 0 | 3 | 0 |  | 0 | 1 | 0 | 0 | 0 | 0 | 0
17 | 1 | 180 | 180 | 50 | ДЛ4МР1СЗУ | Измерение сопротивления заземляющих устройств металлических опор ВЛ 110кВ | ОДНО ИЗМЕРЕНИЕ | 1 | 0 | 1 |  |  |  | 206.97 | 0 | 41.53 | 0 | 165.44 | 0 | 0.5725 | 0 | 0 | 314.34 | 99.26 |  | 348835797 | 60.3176 | 0 | 27.1823 | 0 | 104.5156 | 0 | 0.5725 | 0 | 0 | 287.55 | 0 | 59.35 | 0 | 228.2 | 0 | 1.25 | 0 | 0 | 190 | 60 | 1 | 1 |  |  | 1 | 1.5829 | 1.5277 | 1.5277 |  |  |  |  | 0 | 1 | ВУЕР-Д-ВЛ-2020, ДЛ4МР1СЗУ, приказ ПАО «Россети» от 01.03.23 №85 (с изменениями) |  |  | 350022 | 0 |  | 0 | 1 | 0 | 1.5829 | 1 | 1 | 1 | 1 | 1 |  | 190 | 60 |  |  |  | 0 | 0 | 0 | [5 empty] | 0 |  | 0 | 206.97 | 0 | 41.5264 | 0 | 165.4377 | 0 | 0.5725 | 0 | 0 | 314.336 | 99.264 |  |  | )*0,458 | )*0 | )*0,458 | )*0,458 | )*0,458 | )*0,458 | )*0,458 | )*0,458 | )*0,458 |  |  | 0 | 0 | 1 | 1 |  |  |  | 1013 | ОДНО ИЗМЕРЕНИЕ | ОДНО ИЗМЕРЕНИЕ | 1 | [6 empty] | 341403742 | 1 | Прочие работы | 0 |  | 1 | 350022 | ВУЕР-2021. Воздушные линии электропередачи напряжением 110-1150 кВ | ВУЕР-2021_21 |  |  |  | 1048576 | 287.55 | 0 | 59.35 | 0 | 228.2 | 1.25 | 0 | 0 | [17 empty] | 0 | 0 | 0 |  |  |  |  | 190 | 60 |  |  |  |  | 1 |  | 923779689 | 2 | 1 | 3 | 0 | 0 | 0 | 620.57 | 620.57 | 0 | 0 |  | 0 | 3 | 0 |  | 0 | 1 | 0 | 0 | 0 | 0 | 0
17 | 1 | 184 | 184 | 51 | ДЛ4ЖР1СЗУ | Измерение сопротивления заземляющих устройств железобетонных опор ВЛ 110кВ | ОДНО ИЗМЕРЕНИЕ | 1 | 0 | 1 |  |  |  | 206.97 | 0 | 41.53 | 0 | 165.44 | 0 | 0.5725 | 0 | 0 | 314.34 | 99.26 |  | 348835797 | 60.3176 | 0 | 27.1823 | 0 | 104.5156 | 0 | 0.5725 | 0 | 0 | 287.55 | 0 | 59.35 | 0 | 228.2 | 0 | 1.25 | 0 | 0 | 190 | 60 | 1 | 1 |  |  | 1 | 1.5829 | 1.5277 | 1.5277 |  |  |  |  | 0 | 1 | ВУЕР-Д-ВЛ-2020, ДЛ4ЖР1СЗУ, приказ ПАО «Россети» от 01.03.23 №85 (с изменениями) |  |  | 350022 | 0 |  | 0 | 1 | 0 | 1.5829 | 1 | 1 | 1 | 1 | 1 |  | 190 | 60 |  |  |  | 0 | 0 | 0 | [5 empty] | 0 |  | 0 | 206.97 | 0 | 41.5264 | 0 | 165.4377 | 0 | 0.5725 | 0 | 0 | 314.336 | 99.264 |  |  | )*0,458 | )*0 | )*0,458 | )*0,458 | )*0,458 | )*0,458 | )*0,458 | )*0,458 | )*0,458 |  |  | 0 | 0 | 1 | 1 |  |  |  | 1013 | ОДНО ИЗМЕРЕНИЕ | ОДНО ИЗМЕРЕНИЕ | 1 | [6 empty] | 341403742 | 1 | Прочие работы | 0 |  | 1 | 350022 | ВУЕР-2021. Воздушные линии электропередачи напряжением 110-1150 кВ | ВУЕР-2021_21 |  |  |  | 1048576 | 287.55 | 0 | 59.35 | 0 | 228.2 | 1.25 | 0 | 0 | [17 empty] | 0 | 0 | 0 |  |  |  |  | 190 | 60 |  |  |  |  | 1 |  | 194288272 | 2 | 1 | 3 | 0 | 0 | 0 | 620.57 | 620.57 | 0 | 0 |  | 0 | 3 | 0 |  | 0 | 1 | 0 | 0 | 0 | 0 | 0
17 | 1 |  |  | 52 | Прейскурант ОРГРЭС т.5.прил.2. п.2. 2 категория сложности | Подбор документов различного вида и их комплектование. Выбор необходимых сведений из документов различного вида. Выбор необходимого графического материала из графической части технической документации различного вида.(Прим.Проверка технической документации обследуемых объектов.Выбор необходимых сведений из технической документации различного вида, в том числе графического из графической части технической документации. Ознакомление с паспортными данными. Ознакомление с результатами измерения диагностических параметров при периодическом контроле за время эксплуатации ) | 10 форматок А4 | 0.1 | 0 | 0.1 |  |  |  | 33.32 | 0 | 0 | 0 | 33.32 | 0 | 0 | 0 | 0 | 0 | 0 |  | 348835797 | 23.8 | 0 | 0 | 0 | 23.8 | 0 | 0 | 0 | 0 | 35 | 0 | 0 | 0 | 35 | 0 | 0 | 0 | 0 | 0 | 0 | 1 | 1 |  |  | 1 | 14 | 14 | 14 |  |  |  |  | 0 | 4 |  |  |  | 0 | 0 |  | 0 | 16 | 0 | 14 | 1 | 1 | 1 | 1 | 1 |  | 0 | 0 |  |  |  | 0 | 0 | 0 | [5 empty] | 0 |  | 0 | 33.32 | 0 | 0 | 0 | 333.2 | 0 | 0 | 0 | 0 | 0 | 0 | [6 empty] | )*0,68 | [6 empty] | 0 | 0 | 1 | 1 |  |  |  | 1002 | 10 форматок А4 | 10 форматок А4 | 1 | [6 empty] | 341403716 | 16 | Строка по умолчанию | 0 |  | 4 | 0 | Прочие работы | по умолчанию |  |  |  | 2097152 | 35 | 0 | 0 | 0 | 35 | 0 | 0 | 0 | [17 empty] | 0 | 0 | 0 |  |  |  |  | 0 | 0 |  |  |  |  | 1 |  | -1207255879 | 2 | 0 | 3 | 0 | 0 | 0 | 33.32 | 0 | 0 | 33.32 |  | 0 | 0 | 0 |  | 0 | 1 | 0 | 0 | 0 | 0 | 0
17 | 1 |  |  | 53 | Прейскурант ОРГРЭС т.5.прил.2. п.6. | Обработка материалов обследования оборудования, аппаратуры или элементов конструкций, необходимых для разработки документов, анализ и обобщение результатов, составление выводов (Прим. Обработка и анализ результатов комплексного освидетельствования, составление выводов. Анализ повреждений объектов, актов расследования аварий, несчастных случаев с участием данного электрооборудования за весь период эксплуатации (при наличии). Оформление технического отчета.) | 1 ед. оборудования | 1 | 0 | 1 |  |  |  | 980.56 | 0 | 0 | 0 | 980.56 | 0 | 0 | 0 | 0 | 0 | 0 |  | 348835797 | 70.04 | 0 | 0 | 0 | 70.04 | 0 | 0 | 0 | 0 | 103 | 0 | 0 | 0 | 103 | 0 | 0 | 0 | 0 | 0 | 0 | 1 | 1 |  |  | 1 | 14 | 14 | 14 |  |  |  |  | 0 | 4 |  |  |  | 0 | 0 |  | 0 | 16 | 0 | 14 | 1 | 1 | 1 | 1 | 1 |  | 0 | 0 |  |  |  | 0 | 0 | 0 | [5 empty] | 0 |  | 0 | 980.56 | 0 | 0 | 0 | 980.56 | 0 | 0 | 0 | 0 | 0 | 0 | [6 empty] | )*0,68 | [6 empty] | 0 | 0 | 1 | 1 |  |  |  | 1013 | 1 ед. оборудования | 1 ед. оборудования | 1 | [6 empty] | 341403716 | 16 | Строка по умолчанию | 0 |  | 4 | 0 | Прочие работы | по умолчанию |  |  |  | 2097152 | 103 | 0 | 0 | 0 | 103 | 0 | 0 | 0 | [17 empty] | 0 | 0 | 0 |  |  |  |  | 0 | 0 |  |  |  |  | 1 |  | 902896692 | 2 | 0 | 3 | 0 | 0 | 0 | 980.56 | 0 | 0 | 980.56 |  | 0 | 0 | 0 |  | 0 | 1 | 0 | 0 | 0 | 0 | 0
17 | 1 |  |  | 54 | Прейскурант ОРГРЭС т.5 прил.2 п.13. 2 категория сложности | Составление второй редакции текстовой части документа или материала (Прим. Занесение результатов технического освидетельствования в технический паспорт энергообъекта.Составление акта технического освидетельствования) | 0,5 авт. л. | 0.16 | 0 | 0.16 |  |  |  | 373.18 | 0 | 0 | 0 | 373.18 | 0 | 0 | 0 | 0 | 0 | 0 |  | 348835797 | 166.6 | 0 | 0 | 0 | 166.6 | 0 | 0 | 0 | 0 | 245 | 0 | 0 | 0 | 245 | 0 | 0 | 0 | 0 | 0 | 0 | 1 | 1 |  |  | 1 | 14 | 14 | 14 |  |  |  |  | 0 | 4 |  |  |  | 0 | 0 |  | 0 | 16 | 0 | 14 | 1 | 1 | 1 | 1 | 1 |  | 0 | 0 |  |  |  | 0 | 0 | 0 | [5 empty] | 0 |  | 0 | 373.18 | 0 | 0 | 0 | 2332.4 | 0 | 0 | 0 | 0 | 0 | 0 | [6 empty] | )*0,68 | [6 empty] | 0 | 0 | 1 | 1 |  |  |  | 1013 | 0,5 авт. л. | 0,5 авт. л. | 1 | [6 empty] | 341403716 | 16 | Строка по умолчанию | 0 |  | 4 | 0 | Прочие работы | по умолчанию |  |  |  | 2097152 | 245 | 0 | 0 | 0 | 245 | 0 | 0 | 0 | [17 empty] | 0 | 0 | 0 |  |  |  |  | 0 | 0 |  |  |  |  | 1 |  | 318127590 | 2 | 2 | 3 | 0 | 0 | 0 | 373.18 | 0 | 0 | 373.18 |  | 0 | 3 | 0 |  | 0 | 1 | 0 | 0 | 0 | 0 | 0
17 | 1 |  |  | 55 | Прейскурант ОРГРЭС т.5.прил.2. п.18. | Согласование материалов в сторонней организации (Прим. Согласование материалов технического освидетельствования (комплект) в сторонней организации ) | 1 организация | 1 | 0 | 1 |  |  |  | 952 | 0 | 0 | 0 | 952 | 0 | 0 | 0 | 0 | 0 | 0 |  | 348835797 | 68 | 0 | 0 | 0 | 68 | 0 | 0 | 0 | 0 | 100 | 0 | 0 | 0 | 100 | 0 | 0 | 0 | 0 | 0 | 0 | 1 | 1 |  |  | 1 | 14 | 14 | 14 |  |  |  |  | 0 | 4 |  |  |  | 0 | 0 |  | 0 | 16 | 0 | 14 | 1 | 1 | 1 | 1 | 1 |  | 0 | 0 |  |  |  | 0 | 0 | 0 | [5 empty] | 0 |  | 0 | 952 | 0 | 0 | 0 | 952 | 0 | 0 | 0 | 0 | 0 | 0 | [6 empty] | )*0,68 | [6 empty] | 0 | 0 | 1 | 1 |  |  |  | 1002 | 1 организация | 1 организация | 1 | [6 empty] | 341403716 | 16 | Строка по умолчанию | 0 |  | 4 | 0 | Прочие работы | по умолчанию |  |  |  | 2097152 | 100 | 0 | 0 | 0 | 100 | 0 | 0 | 0 | [17 empty] | 0 | 0 | 0 |  |  |  |  | 0 | 0 |  |  |  |  | 1 |  | -394489434 | 2 | 0 | 3 | 0 | 0 | 0 | 952 | 0 | 0 | 952 |  | 0 | 0 | 0 |  | 0 | 1 | 0 | 0 | 0 | 0 | 0
51 | 1 | 4 | 89 |  | Новый раздел | 2. Техническое освидетельствование ВЛ-110 кВ | 0 | [6 empty] | 9417.89 | 0 | 2633.34 | 0 | 6784.55 | 0 | 15.9265 | 0 | 0 | 8446.42 | 2667.33 |  |  | 9417.89 | 0 | 2633.34 | 0 | 6784.55 | 0 | 15.9265 | 0 | 0 | 8446.42 | 2667.33 |  |  | 0 | 0 | 0 | 20531.64 | 18192.58 | 0 | 2339.06 | 0 | 0 | 0 | 0 | 0 | 0 | 0 | 0 | 0 | [19 empty] | 0 | 0 | 0 | 20531.64 | 18192.58 | 0 | 2339.06 | 0 | 0 | 0 | 0 | 0 | 0 | 0 | 0 | 0 | [114 empty] | 0
50 | 0 | 0 | 1 | 201 | 9417.89 | ПЗ | Прямые затраты |  |  | 201 | 1 | 3 |  | 2 | [7 empty] | 9417.89 | 1 | 9417.89
50 | 0 | 0 | 1 | 202 | 0 | СтМатОб | Стоимость материальных ресурсов (всего) |  |  | 202 | 2 | 3 |  | 2 | [7 empty] | 0 | 1 | 0
50 | 0 | 0 | 1 | 222 | 0 | СтМатОбЗак | Стоимость материалов и оборудования заказчика |  |  | 222 | 3 | 3 |  | 2 | [7 empty] | 0 | 1 | 0
50 | 0 | 0 | 1 | 225 | 0 | СтМатОбПод | Стоимость материалов и оборудования подрядчика |  |  | 225 | 4 | 3 |  | 2 | [7 empty] | 0 | 1 | 0
50 | 0 | 0 | 1 | 226 | 0 | СтМат | Стоимость материалов (всего) |  |  | 226 | 5 | 3 |  | 2 | [7 empty] | 0 | 1 | 0
50 | 0 | 0 | 1 | 227 | 0 | СтМатЗак | Стоимость материалов заказчика |  |  | 227 | 6 | 3 |  | 2 | [7 empty] | 0 | 1 | 0
50 | 0 | 0 | 1 | 228 | 0 | СтМатПод | Стоимость материалов подрядчика |  |  | 228 | 7 | 3 |  | 2 | [7 empty] | 0 | 1 | 0
50 | 0 | 0 | 1 | 216 | 0 | Оборуд | Стоимость оборудования (всего) |  |  | 216 | 8 | 3 |  | 2 | [7 empty] | 0 | 1 | 0
50 | 0 | 0 | 1 | 223 | 0 | ОборудЗак | Стоимость оборудования заказчика |  |  | 223 | 9 | 3 |  | 2 | [7 empty] | 0 | 1 | 0
50 | 0 | 0 | 1 | 229 | 0 | ОборудПод | Стоимость оборудования подрядчика |  |  | 229 | 10 | 3 |  | 2 | [7 empty] | 0 | 1 | 0
50 | 0 | 0 | 1 | 203 | 2633.34 | ЭММ | Эксплуатация машин |  |  | 203 | 11 | 3 |  | 2 | [7 empty] | 2633.34 | 1 | 2633.34
50 | 0 | 0 | 1 | 231 | 0 | ЭММсНРиСП | Эксплуатация машин по ТСН-2001.16 |  |  | 231 | 12 | 3 |  | 2 | [7 empty] | 0 | 1 | 0
50 | 0 | 0 | 1 | 204 | 0 | ЗПМ | ЗП машинистов |  |  | 204 | 13 | 3 |  | 2 | [7 empty] | 0 | 1 | 0
50 | 0 | 0 | 1 | 205 | 6784.55 | ОЗП | Основная ЗП рабочих |  |  | 205 | 14 | 3 |  | 2 | [7 empty] | 6784.55 | 1 | 6784.55
50 | 0 | 0 | 1 | 232 | 0 | ОЗПсНРиСП | Основная ЗП рабочих по ТСН-2001.16 |  |  | 232 | 15 | 3 |  | 2 | [7 empty] | 0 | 1 | 0
50 | 0 | 0 | 1 | 214 | 18192.58 | Строит | Строительные работы с НР и СП |  |  | 214 | 16 | 3 |  | 2 | [7 empty] | 18192.58 | 1 | 18192.58
50 | 0 | 0 | 1 | 215 | 0 | Монтаж | Монтажные работы с НР и СП |  |  | 215 | 17 | 3 |  | 2 | [7 empty] | 0 | 1 | 0
50 | 0 | 0 | 1 | 217 | 2339.06 | Прочие | Прочие работы с НР и СП |  |  | 217 | 18 | 3 |  | 2 | [7 empty] | 2339.06 | 1 | 2339.06
50 | 0 | 0 | 1 | 230 | 0 | ПрочиеЗатр | Прочие затраты по ТСН-2001.16 |  |  | 230 | 19 | 3 |  | 2 | [7 empty] | 0 | 1 | 0
50 | 0 | 0 | 1 | 206 | 0 | ВозврМат | Возврат материалов |  |  | 206 | 20 | 3 |  | 2 | [7 empty] | 0 | 1 | 0
50 | 0 | 0 | 1 | 207 | 15.9265 | ТрудСтр | Трудозатраты строителей |  |  | 207 | 21 | 3 |  | -1 | [7 empty] | 15.9265 | 1 | 15.9265
50 | 0 | 0 | 1 | 208 | 0 | ТрудМаш | Трудозатраты машинистов |  |  | 208 | 22 | 3 |  | -1 | [7 empty] | 0 | 1 | 0
50 | 0 | 0 | 1 | 209 | 0 | ТранспМат | Транспорт материалов |  |  | 209 | 23 | 3 |  | 2 | [7 empty] | 0 | 1 | 0
50 | 0 | 0 | 1 | 233 | 0 | Перевозка | Перевозка грузов |  |  | 233 | 24 | 3 |  | 2 | [7 empty] | 0 | 1 | 0
50 | 0 | 0 | 1 | 210 | 8446.42 | НР | Накладные расходы |  |  | 210 | 25 | 3 |  | 2 | [7 empty] | 8446.42 | 1 | 8446.42
50 | 0 | 0 | 1 | 211 | 2667.33 | СмПриб | Сметная прибыль |  |  | 211 | 26 | 3 |  | 2 | [7 empty] | 2667.33 | 1 | 2667.33
50 | 0 | 0 | 1 | 224 | 20531.64 | Всего | Всего с НР и СП |  |  | 224 | 27 | 3 |  | 2 | [7 empty] | 20531.64 | 1 | 20531.64
4 | 1 |  | 268 |  | Новый раздел | 3. Техническое освидетельствование ВЛ-220 кВ |  | 0 |  | -1 | [7 empty] | 0 |  |  | 0 | [53 empty] | 0 | [11 empty] | 0
52 | 1 | 4 | 152 | 0 | Новый раздел | 3. Техническое освидетельствование ВЛ-220 кВ | [7 empty] | 14300.83 | 0 | 3115.41 | 0 | 11185.42 | 0 | 23.3983 | 0 | 0 | 12363.86 | 3904.43 | 0 | 0 | 0 | 0 | 0 | 0 | 0 | 0 | 0 | 0 | 0 | 0 | 0 | 0 | 0 | 0 | 0 | 0 | 30569.12 | 25891 | 0 | 4678.12 | 0 | 0 | 0 | 0 | 0 | 0 | 0 | 0 | 0 | 0 | 0 | 0 | 0 | 0 | 0 | 0 | 0 | 0 | 0 | 0 | 0 | 0 | 0 | 0 | 0 | 0 | 0 | 0 | 0 | 0 | 0 | 0 | 0 | 0 | 0 | 0 | 0 | 0 | 0 | 0 | 0 | 0 | 0 | 0 | 0 | 0 | 0 | 0 | 0 | 0 | 0 | 0 | 0 | 0 | 0 | 0 | 0 | 0 | 0 | 0 | 0 | 0 | 0 | 0 | 0 | 0 | 0 | 0 | 0 | 0 | 0 | 0 | 0 | 0 | 0 | 0 | 0 | 0 | 0 | 0 | 0 | 0 | 0 | 0 | 0 | 0 | 0 | 0 | 0 | 0 | 0 | 0 | 0 | 0 | 0 | 0 | 0 | 0 | 0 | 0 | 0 | 0 | 0 | 0 | 0 | 0 | 0 | 0 | 0 | 0 | 0 | 0 | 0 | 0 | 0 | 0 | 0 | 0 | 0 | 0 | 0 | 0 | 0 | 0 | 0 | 0 | 0 | 0 | 0 | 0 | 0 | 0 | 0 | 0 | 0 | 0 | 0 | 0 | 0 | 0 | 0 | 0 | 0 | 0 | 0 | 0 | 0 | 0 | 0 | 0 | 0 | 0 | 0 | 0 | 0 | 0 | 0 | 0 | 0
5 | 1 |  | 185 |  | Новый подраздел | 3.1 Одноцепные ВЛ |  | 0 |  | 0 | [7 empty] | 0 |  |  | 0 | [53 empty] | 0 | [11 empty] | 0
52 | 1 | 5 | 156 | 0 | Новый подраздел | 3.1 Одноцепные ВЛ | [7 empty] | 7800.63 | 0 | 1594.91 | 0 | 6205.72 | 0 | 14.0166 | 0 | 0 | 7346.64 | 2320.03 | 0 | 0 | 7800.63 | 0 | 1594.91 | 0 | 6205.72 | 0 | 14.0166 | 0 | 0 | 7346.64 | 2320.03 | 0 | 0 | 0 | 0 | 0 | 17467.3 | 15128.24 | 0 | 2339.06 | 0 | 0 | 0 | 0 | 0 | 0 | 0 | 0 | 0 | 0 | 0 | 0 | 0 | 0 | 0 | 0 | 0 | 0 | 0 | 0 | 0 | 0 | 0 | 0 | 0 | 0 | 0 | 0 | 0 | 0 | 0 | 17467.3 | 15128.24 | 0 | 2339.06 | 0 | 0 | 0 | 0 | 0 | 0 | 0 | 0 | 0 | 0 | 0 | 0 | 0 | 0 | 0 | 0 | 0 | 0 | 0 | 0 | 0 | 0 | 0 | 0 | 0 | 0 | 0 | 0 | 0 | 0 | 0 | 0 | 0 | 0 | 0 | 0 | 0 | 0 | 0 | 0 | 0 | 0 | 0 | 0 | 0 | 0 | 0 | 0 | 0 | 0 | 0 | 0 | 0 | 0 | 0 | 0 | 0 | 0 | 0 | 0 | 0 | 0 | 0 | 0 | 0 | 0 | 0 | 0 | 0 | 0 | 0 | 0 | 0 | 0 | 0 | 0 | 0 | 0 | 0 | 0 | 0 | 0 | 0 | 0 | 0 | 0 | 0 | 0 | 0 | 0 | 0 | 0 | 0 | 0 | 0 | 0 | 0 | 0 | 0 | 0 | 0 | 0 | 0 | 0 | 0 | 0 | 0 | 0 | 0 | 0 | 0 | 0 | 0 | 0 | 0 | 0 | 0 | 0 | 0 | 0 | 0 | 0 | 0 | 0
17 | 1 | 187 | 187 | 56 | ВЛ6ЭЭ4ООО | Осмотр ВЛ напряжением 220кВ в дневное время (пеший), (доставка бригады по проходимой или горной местности) | 10 км | 0.1 | 0 | 0.1 |  |  |  | 114.13 | 0 | 20.6 | 0 | 93.53 | 0 | 0.34075 | 0 | 0 | 177.71 | 56.12 |  | 348835797 | 332.3669 | 0 | 134.826 | 0 | 590.8658 | 0 | 3.4075 | 0 | 0 | 1584.48 | 0 | 294.38 | 0 | 1290.1 | 0 | 7.44 | 0 | 0 | 190 | 60 | 1 | 1 |  |  | 1 | 1.5829 | 1.5277 | 1.5277 |  |  |  |  | 0 | 1 | ВУЕР-ВЛ-2020, ВЛ6ЭЭ4ООО, приказ ПАО «Россети» от 01.03.23 №85 (с изменениями) |  |  | 350001 | 0 |  | 0 | 1 | 0 | 1.5829 | 1 | 1 | 1 | 1 | 1 |  | 190 | 60 |  |  |  | 0 | 0 | 0 | [5 empty] | 0 |  | 0 | 114.13 | 0 | 205.9737 | 0 | 935.2815 | 0 | 3.4075 | 0 | 0 | 177.707 | 56.118 |  |  | )*0,458 | )*0 | )*0,458 | )*0,458 | )*0,458 | )*0,458 | )*0,458 | )*0,458 | )*0,458 |  |  | 0 | 0 | 1 | 1 |  |  |  | 1003 | 10 км | 10 км | 10000000 | [6 empty] | 341403721 | 1 | Прочие работы | 0 |  | 1 | 350001 | ВУЕР-2021. Воздушные линии электропередачи напря-жением 35-1150 кВ | ВУЕР-2021_01 |  |  |  | 131072 | 1584.48 | 0 | 294.38 | 0 | 1290.1 | 7.44 | 0 | 0 | [17 empty] | 0 | 0 | 0 |  |  |  |  | 190 | 60 |  |  |  |  | 1 |  | 378007344 | 2 | 1 | 3 | 0 | 0 | 0 | 347.96 | 347.96 | 0 | 0 |  | 0 | 3 | 0 |  | 0 | 1 | 0 | 0 | 0 | 0 | 0
17 | 1 | 191 | 191 | 57 | ВЛ6ЭПСОАМ | Проверка состояния анкерных металлических опор ВЛ 220 кВ | 1 ОПОРА | 1 | 0 | 1 |  |  |  | 248.36 | 0 | 49.83 | 0 | 198.53 | 0 | 0.687 | 0 | 0 | 377.21 | 119.12 |  | 348835797 | 72.3812 | 0 | 32.6188 | 0 | 125.4187 | 0 | 0.687 | 0 | 0 | 345.06 | 0 | 71.22 | 0 | 273.84 | 0 | 1.5 | 0 | 0 | 190 | 60 | 1 | 1 |  |  | 1 | 1.5829 | 1.5277 | 1.5277 |  |  |  |  | 0 | 1 | ВУЕР-ВЛ-2020, ВЛ6ЭПСОАМ, приказ ПАО «Россети» от 01.03.23 №85 (с изменениями) |  |  | 350001 | 0 |  | 0 | 1 | 0 | 1.5829 | 1 | 1 | 1 | 1 | 1 |  | 190 | 60 |  |  |  | 0 | 0 | 0 | [5 empty] | 0 |  | 0 | 248.36 | 0 | 49.8317 | 0 | 198.5253 | 0 | 0.687 | 0 | 0 | 377.207 | 119.118 |  |  | )*0,458 | )*0 | )*0,458 | )*0,458 | )*0,458 | )*0,458 | )*0,458 | )*0,458 | )*0,458 |  |  | 0 | 0 | 1 | 1 |  |  |  | 1013 | 1 ОПОРА | 1 ОПОРА | 1 | [6 empty] | 341403721 | 1 | Прочие работы | 0 |  | 1 | 350001 | ВУЕР-2021. Воздушные линии электропередачи напря-жением 35-1150 кВ | ВУЕР-2021_01 |  |  |  | 1179648 | 345.06 | 0 | 71.22 | 0 | 273.84 | 1.5 | 0 | 0 | [17 empty] | 0 | 0 | 0 |  |  |  |  | 190 | 60 |  |  |  |  | 1 |  | 290308939 | 2 | 1 | 3 | 0 | 0 | 0 | 744.69 | 744.69 | 0 | 0 |  | 0 | 3 | 0 |  | 0 | 1 | 0 | 0 | 0 | 0 | 0
17 | 1 | 195 | 195 | 58 | ВЛ6ЭПСООМ | Проверка состояния промежуточных металлических опор ВЛ 220 кВ | 1 ОПОРА | 1 | 0 | 1 |  |  |  | 229.12 | 0 | 46.51 | 0 | 182.61 | 0 | 0.63204 | 0 | 0 | 346.96 | 109.57 |  | 348835797 | 66.7805 | 0 | 30.4433 | 0 | 115.3656 | 0 | 0.63204 | 0 | 0 | 318.36 | 0 | 66.47 | 0 | 251.89 | 0 | 1.38 | 0 | 0 | 190 | 60 | 1 | 1 |  |  | 1 | 1.5829 | 1.5277 | 1.5277 |  |  |  |  | 0 | 1 | ВУЕР-ВЛ-2020, ВЛ6ЭПСООМ, приказ ПАО «Россети» от 01.03.23 №85 (с изменениями) |  |  | 350001 | 0 |  | 0 | 1 | 0 | 1.5829 | 1 | 1 | 1 | 1 | 1 |  | 190 | 60 |  |  |  | 0 | 0 | 0 | [5 empty] | 0 |  | 0 | 229.12 | 0 | 46.5082 | 0 | 182.6122 | 0 | 0.63204 | 0 | 0 | 346.959 | 109.566 |  |  | )*0,458 | )*0 | )*0,458 | )*0,458 | )*0,458 | )*0,458 | )*0,458 | )*0,458 | )*0,458 |  |  | 0 | 0 | 1 | 1 |  |  |  | 1013 | 1 ОПОРА | 1 ОПОРА | 1 | [6 empty] | 341403721 | 1 | Прочие работы | 0 |  | 1 | 350001 | ВУЕР-2021. Воздушные линии электропередачи напря-жением 35-1150 кВ | ВУЕР-2021_01 |  |  |  | 1179648 | 318.36 | 0 | 66.47 | 0 | 251.89 | 1.38 | 0 | 0 | [17 empty] | 0 | 0 | 0 |  |  |  |  | 190 | 60 |  |  |  |  | 1 |  | 829712151 | 2 | 1 | 3 | 0 | 0 | 0 | 685.65 | 685.65 | 0 | 0 |  | 0 | 3 | 0 |  | 0 | 1 | 0 | 0 | 0 | 0 | 0
17 | 1 | 198 | 198 | 59 | ДЛ6ЖР1СС1 | Проверка состояния стоек опор диаметром до 650 мм ВЛ 220 кВ (одноцепной) на железобетонных опорах | 1 СТОЙКА | 1 | 0 | 1 |  |  |  | 170.01 | 0 | 33.22 | 0 | 136.79 | 0 | 0.5496 | 0 | 0 | 259.9 | 82.07 |  | 348835797 | 49.5379 | 0 | 21.7458 | 0 | 86.4154 | 0 | 0.5496 | 0 | 0 | 236.16 | 0 | 47.48 | 0 | 188.68 | 0 | 1.2 | 0 | 0 | 190 | 60 | 1 | 1 |  |  | 1 | 1.5829 | 1.5277 | 1.5277 |  |  |  |  | 0 | 1 | ВУЕР-Д-ВЛ-2020, ДЛ6ЖР1СС1, приказ ПАО «Россети» от 01.03.23 №85 (с изменениями) |  |  | 350022 | 0 |  | 0 | 1 | 0 | 1.5829 | 1 | 1 | 1 | 1 | 1 |  | 190 | 60 |  |  |  | 0 | 0 | 0 | [5 empty] | 0 |  | 0 | 170.01 | 0 | 33.2211 | 0 | 136.787 | 0 | 0.5496 | 0 | 0 | 259.901 | 82.074 |  |  | )*0,458 | )*0 | )*0,458 | )*0,458 | )*0,458 | )*0,458 | )*0,458 | )*0,458 | )*0,458 |  |  | 0 | 0 | 1 | 1 |  |  |  | 1013 | 1 СТОЙКА | 1 СТОЙКА | 1 | [6 empty] | 341403742 | 1 | Прочие работы | 0 |  | 1 | 350022 | ВУЕР-2021. Воздушные линии электропередачи напряжением 110-1150 кВ | ВУЕР-2021_21 |  |  |  | 1179648 | 236.16 | 0 | 47.48 | 0 | 188.68 | 1.2 | 0 | 0 | [17 empty] | 0 | 0 | 0 |  |  |  |  | 190 | 60 |  |  |  |  | 1 |  | 1314728940 | 2 | 1 | 3 | 0 | 0 | 0 | 511.98 | 511.98 | 0 | 0 |  | 0 | 3 | 0 |  | 0 | 1 | 0 | 0 | 0 | 0 | 0
17 | 1 | 202 | 202 | 60 | ДЛ6МП1ИПЗ | Измерение расстояния от проводов ВЛ 220 кВ (одноцепной) на металлических опорах до поверхности земли, объектов сближения и пересечения теодолитом | 1 измерение | 1 | 0 | 1 |  |  |  | 250.57 | 0 | 54.81 | 0 | 195.76 | 0 | 0.74654 | 0 | 0 | 371.94 | 117.46 |  | 348835797 | 73.0755 | 0 | 35.8797 | 0 | 123.6737 | 0 | 0.74654 | 0 | 0 | 348.37 | 0 | 78.34 | 0 | 270.03 | 0 | 1.63 | 0 | 0 | 190 | 60 | 1 | 1 |  |  | 1 | 1.5829 | 1.5277 | 1.5277 |  |  |  |  | 0 | 1 | ВУЕР-Д-ВЛ-2020, ДЛ6МП1ИПЗ, приказ ПАО «Россети» от 01.03.23 №85 (с изменениями) |  |  | 350022 | 0 |  | 0 | 1 | 0 | 1.5829 | 1 | 1 | 1 | 1 | 1 |  | 190 | 60 |  |  |  | 0 | 0 | 0 | [5 empty] | 0 |  | 0 | 250.57 | 0 | 54.8134 | 0 | 195.7632 | 0 | 0.74654 | 0 | 0 | 371.944 | 117.456 |  |  | )*0,458 | )*0 | )*0,458 | )*0,458 | )*0,458 | )*0,458 | )*0,458 | )*0,458 | )*0,458 |  |  | 0 | 0 | 1 | 1 |  |  |  | 1013 | 1 измерение | 1 измерение | 1 | [6 empty] | 341403742 | 1 | Прочие работы | 0 |  | 1 | 350022 | ВУЕР-2021. Воздушные линии электропередачи напряжением 110-1150 кВ | ВУЕР-2021_21 |  |  |  | 1441792 | 348.37 | 0 | 78.34 | 0 | 270.03 | 1.63 | 0 | 0 | [17 empty] | 0 | 0 | 0 |  |  |  |  | 190 | 60 |  |  |  |  | 1 |  | 1860408345 | 2 | 1 | 3 | 0 | 0 | 0 | 739.97 | 739.97 | 0 | 0 |  | 0 | 3 | 0 |  | 0 | 1 | 0 | 0 | 0 | 0 | 0
17 | 1 | 206 | 206 | 61 | ДЛ6ЖП1ИПЗ | Измерение расстояния от проводов ВЛ 220 кВ (одноцепной) на железобетонных опорах до поверхности земли, объектов сближения и пересечения теодолитом | 1 измерение | 1 | 0 | 1 |  |  |  | 250.57 | 0 | 54.81 | 0 | 195.76 | 0 | 0.74654 | 0 | 0 | 371.94 | 117.46 |  | 348835797 | 73.0755 | 0 | 35.8797 | 0 | 123.6737 | 0 | 0.74654 | 0 | 0 | 348.37 | 0 | 78.34 | 0 | 270.03 | 0 | 1.63 | 0 | 0 | 190 | 60 | 1 | 1 |  |  | 1 | 1.5829 | 1.5277 | 1.5277 |  |  |  |  | 0 | 1 | ВУЕР-Д-ВЛ-2020, ДЛ6ЖП1ИПЗ, приказ ПАО «Россети» от 01.03.23 №85 (с изменениями) |  |  | 350022 | 0 |  | 0 | 1 | 0 | 1.5829 | 1 | 1 | 1 | 1 | 1 |  | 190 | 60 |  |  |  | 0 | 0 | 0 | [5 empty] | 0 |  | 0 | 250.57 | 0 | 54.8134 | 0 | 195.7632 | 0 | 0.74654 | 0 | 0 | 371.944 | 117.456 |  |  | )*0,458 | )*0 | )*0,458 | )*0,458 | )*0,458 | )*0,458 | )*0,458 | )*0,458 | )*0,458 |  |  | 0 | 0 | 1 | 1 |  |  |  | 1013 | 1 измерение | 1 измерение | 1 | [6 empty] | 341403742 | 1 | Прочие работы | 0 |  | 1 | 350022 | ВУЕР-2021. Воздушные линии электропередачи напряжением 110-1150 кВ | ВУЕР-2021_21 |  |  |  | 1441792 | 348.37 | 0 | 78.34 | 0 | 270.03 | 1.63 | 0 | 0 | [17 empty] | 0 | 0 | 0 |  |  |  |  | 190 | 60 |  |  |  |  | 1 |  | -452679034 | 2 | 1 | 3 | 0 | 0 | 0 | 739.97 | 739.97 | 0 | 0 |  | 0 | 3 | 0 |  | 0 | 1 | 0 | 0 | 0 | 0 | 0
17 | 1 | 210 | 210 | 62 | ДЛ6МП1ИСП | Измерение стрел провеса проводов и молниезащитных тросов ВЛ 220 кВ (одноцепной) на металлических опорах теодолитом на открытой местности | 1 ПРОВОД В ПРОЛЕТЕ | 1 | 0 | 1 |  |  |  | 261.37 | 0 | 54.81 | 0 | 206.56 | 0 | 0.74654 | 0 | 0 | 392.46 | 123.94 |  | 348835797 | 76.1989 | 0 | 35.8797 | 0 | 130.4934 | 0 | 0.74654 | 0 | 0 | 363.26 | 0 | 78.34 | 0 | 284.92 | 0 | 1.63 | 0 | 0 | 190 | 60 | 1 | 1 |  |  | 1 | 1.5829 | 1.5277 | 1.5277 |  |  |  |  | 0 | 1 | ВУЕР-Д-ВЛ-2020, ДЛ6МП1ИСП, приказ ПАО «Россети» от 01.03.23 №85 (с изменениями) |  |  | 350022 | 0 |  | 0 | 1 | 0 | 1.5829 | 1 | 1 | 1 | 1 | 1 |  | 190 | 60 |  |  |  | 0 | 0 | 0 | [5 empty] | 0 |  | 0 | 261.37 | 0 | 54.8134 | 0 | 206.5579 | 0 | 0.74654 | 0 | 0 | 392.464 | 123.936 |  |  | )*0,458 | )*0 | )*0,458 | )*0,458 | )*0,458 | )*0,458 | )*0,458 | )*0,458 | )*0,458 |  |  | 0 | 0 | 1 | 1 |  |  |  | 1013 | 1 ПРОВОД В ПРОЛЕТЕ | 1 ПРОВОД В ПРОЛЕТЕ | 1 | [6 empty] | 341403742 | 1 | Прочие работы | 0 |  | 1 | 350022 | ВУЕР-2021. Воздушные линии электропередачи напряжением 110-1150 кВ | ВУЕР-2021_21 |  |  |  | 1703936 | 363.26 | 0 | 78.34 | 0 | 284.92 | 1.63 | 0 | 0 | [17 empty] | 0 | 0 | 0 |  |  |  |  | 190 | 60 |  |  |  |  | 1 |  | -2047131675 | 2 | 1 | 3 | 0 | 0 | 0 | 777.77 | 777.77 | 0 | 0 |  | 0 | 3 | 0 |  | 0 | 1 | 0 | 0 | 0 | 0 | 0
17 | 1 | 214 | 214 | 63 | ДЛ6МП1ИСЛ | Измерение стрел провеса проводов и молниезащитных тросов ВЛ 220 кВ (одноцепной) на металлических опорах теодолитом в лесистой местности | 1 ПРОВОД В ПРОЛЕТЕ | 1 | 0 | 1 |  |  |  | 381.33 | 0 | 79.73 | 0 | 301.6 | 0 | 1.09 | 0 | 0 | 573.04 | 180.96 |  | 348835797 | 111.1686 | 0 | 52.1891 | 0 | 190.5372 | 0 | 1.09 | 0 | 0 | 529.97 | 0 | 113.95 | 0 | 416.02 | 0 | 2.38 | 0 | 0 | 190 | 60 | 1 | 1 |  |  | 1 | 1.5829 | 1.5277 | 1.5277 |  |  |  |  | 0 | 1 | ВУЕР-Д-ВЛ-2020, ДЛ6МП1ИСЛ, приказ ПАО «Россети» от 01.03.23 №85 (с изменениями) |  |  | 350022 | 0 |  | 0 | 1 | 0 | 1.5829 | 1 | 1 | 1 | 1 | 1 |  | 190 | 60 |  |  |  | 0 | 0 | 0 | [5 empty] | 0 |  | 0 | 381.33 | 0 | 79.7293 | 0 | 301.6013 | 0 | 1.09 | 0 | 0 | 573.04 | 180.96 |  |  | )*0,458 | )*0 | )*0,458 | )*0,458 | )*0,458 | )*0,458 | )*0,458 | )*0,458 | )*0,458 |  |  | 0 | 0 | 1 | 1 |  |  |  | 1013 | 1 ПРОВОД В ПРОЛЕТЕ | 1 ПРОВОД В ПРОЛЕТЕ | 1 | [6 empty] | 341403742 | 1 | Прочие работы | 0 |  | 1 | 350022 | ВУЕР-2021. Воздушные линии электропередачи напряжением 110-1150 кВ | ВУЕР-2021_21 |  |  |  | 1703936 | 529.97 | 0 | 113.95 | 0 | 416.02 | 2.38 | 0 | 0 | [17 empty] | 0 | 0 | 0 |  |  |  |  | 190 | 60 |  |  |  |  | 1 |  | -1451964646 | 2 | 1 | 3 | 0 | 0 | 0 | 1135.33 | 1135.33 | 0 | 0 |  | 0 | 3 | 0 |  | 0 | 1 | 0 | 0 | 0 | 0 | 0
17 | 1 | 218 | 218 | 64 | ДЛ6ЖП1ИСП | Измерение стрел провеса проводов и молниезащитных тросов ВЛ 220 кВ (одноцепной) на железобетонных опорах теодолитом на открытой местности | 1 ПРОВОД В ПРОЛЕТЕ | 1 | 0 | 1 |  |  |  | 261.37 | 0 | 54.81 | 0 | 206.56 | 0 | 0.74654 | 0 | 0 | 392.46 | 123.94 |  | 348835797 | 76.1989 | 0 | 35.8797 | 0 | 130.4934 | 0 | 0.74654 | 0 | 0 | 363.26 | 0 | 78.34 | 0 | 284.92 | 0 | 1.63 | 0 | 0 | 190 | 60 | 1 | 1 |  |  | 1 | 1.5829 | 1.5277 | 1.5277 |  |  |  |  | 0 | 1 | ВУЕР-Д-ВЛ-2020, ДЛ6ЖП1ИСП, приказ ПАО «Россети» от 01.03.23 №85 (с изменениями) |  |  | 350022 | 0 |  | 0 | 1 | 0 | 1.5829 | 1 | 1 | 1 | 1 | 1 |  | 190 | 60 |  |  |  | 0 | 0 | 0 | [5 empty] | 0 |  | 0 | 261.37 | 0 | 54.8134 | 0 | 206.5579 | 0 | 0.74654 | 0 | 0 | 392.464 | 123.936 |  |  | )*0,458 | )*0 | )*0,458 | )*0,458 | )*0,458 | )*0,458 | )*0,458 | )*0,458 | )*0,458 |  |  | 0 | 0 | 1 | 1 |  |  |  | 1013 | 1 ПРОВОД В ПРОЛЕТЕ | 1 ПРОВОД В ПРОЛЕТЕ | 1 | [6 empty] | 341403742 | 1 | Прочие работы | 0 |  | 1 | 350022 | ВУЕР-2021. Воздушные линии электропередачи напряжением 110-1150 кВ | ВУЕР-2021_21 |  |  |  | 1572864 | 363.26 | 0 | 78.34 | 0 | 284.92 | 1.63 | 0 | 0 | [17 empty] | 0 | 0 | 0 |  |  |  |  | 190 | 60 |  |  |  |  | 1 |  | -1991124207 | 2 | 1 | 3 | 0 | 0 | 0 | 777.77 | 777.77 | 0 | 0 |  | 0 | 3 | 0 |  | 0 | 1 | 0 | 0 | 0 | 0 | 0
17 | 1 | 222 | 222 | 65 | ДЛ6ЖП1ИСЛ | Измерение стрел провеса проводов и молниезащитных тросов ВЛ 220 кВ (одноцепной) на железобетонных опорах теодолитом в лесистой местности | 1 ПРОВОД В ПРОЛЕТЕ | 1 | 0 | 1 |  |  |  | 381.33 | 0 | 79.73 | 0 | 301.6 | 0 | 1.09 | 0 | 0 | 573.04 | 180.96 |  | 348835797 | 111.1686 | 0 | 52.1891 | 0 | 190.5372 | 0 | 1.09 | 0 | 0 | 529.97 | 0 | 113.95 | 0 | 416.02 | 0 | 2.38 | 0 | 0 | 190 | 60 | 1 | 1 |  |  | 1 | 1.5829 | 1.5277 | 1.5277 |  |  |  |  | 0 | 1 | ВУЕР-Д-ВЛ-2020, ДЛ6ЖП1ИСЛ, приказ ПАО «Россети» от 01.03.23 №85 (с изменениями) |  |  | 350022 | 0 |  | 0 | 1 | 0 | 1.5829 | 1 | 1 | 1 | 1 | 1 |  | 190 | 60 |  |  |  | 0 | 0 | 0 | [5 empty] | 0 |  | 0 | 381.33 | 0 | 79.7293 | 0 | 301.6013 | 0 | 1.09 | 0 | 0 | 573.04 | 180.96 |  |  | )*0,458 | )*0 | )*0,458 | )*0,458 | )*0,458 | )*0,458 | )*0,458 | )*0,458 | )*0,458 |  |  | 0 | 0 | 1 | 1 |  |  |  | 1013 | 1 ПРОВОД В ПРОЛЕТЕ | 1 ПРОВОД В ПРОЛЕТЕ | 1 | [6 empty] | 341403742 | 1 | Прочие работы | 0 |  | 1 | 350022 | ВУЕР-2021. Воздушные линии электропередачи напряжением 110-1150 кВ | ВУЕР-2021_21 |  |  |  | 1572864 | 529.97 | 0 | 113.95 | 0 | 416.02 | 2.38 | 0 | 0 | [17 empty] | 0 | 0 | 0 |  |  |  |  | 190 | 60 |  |  |  |  | 1 |  | 247566581 | 2 | 1 | 3 | 0 | 0 | 0 | 1135.33 | 1135.33 | 0 | 0 |  | 0 | 3 | 0 |  | 0 | 1 | 0 | 0 | 0 | 0 | 0
17 | 1 | 226 | 226 | 66 | ДЛ6МР1НУФ | Проверка состояния фундаментов и U-образных анкерных болтов одноцепных металлических опор ВЛ 220 кВ на оттяжках неразрушающим ультразвуковым экспресс-методом | 1 фундамент | 1 | 0 | 1 |  |  |  | 199.94 | 0 | 41.53 | 0 | 158.41 | 0 | 0.5725 | 0 | 0 | 300.98 | 95.05 |  | 348835797 | 58.2829 | 0 | 27.1823 | 0 | 100.073 | 0 | 0.5725 | 0 | 0 | 277.85 | 0 | 59.35 | 0 | 218.5 | 0 | 1.25 | 0 | 0 | 190 | 60 | 1 | 1 |  |  | 1 | 1.5829 | 1.5277 | 1.5277 |  |  |  |  | 0 | 1 | ВУЕР-Д-ВЛ-2020, ДЛ6МР1НУФ, приказ ПАО «Россети» от 01.03.23 №85 (с изменениями) |  |  | 350022 | 0 |  | 0 | 1 | 0 | 1.5829 | 1 | 1 | 1 | 1 | 1 |  | 190 | 60 |  |  |  | 0 | 0 | 0 | [5 empty] | 0 |  | 0 | 199.94 | 0 | 41.5264 | 0 | 158.4056 | 0 | 0.5725 | 0 | 0 | 300.979 | 95.046 |  |  | )*0,458 | )*0 | )*0,458 | )*0,458 | )*0,458 | )*0,458 | )*0,458 | )*0,458 | )*0,458 |  |  | 0 | 0 | 1 | 1 |  |  |  | 1013 | 1 фундамент | 1 фундамент | 1 | [6 empty] | 341403742 | 1 | Прочие работы | 0 |  | 1 | 350022 | ВУЕР-2021. Воздушные линии электропередачи напряжением 110-1150 кВ | ВУЕР-2021_21 |  |  |  | 1179648 | 277.85 | 0 | 59.35 | 0 | 218.5 | 1.25 | 0 | 0 | [17 empty] | 0 | 0 | 0 |  |  |  |  | 190 | 60 |  |  |  |  | 1 |  | -2015127690 | 2 | 1 | 3 | 0 | 0 | 0 | 595.97 | 595.97 | 0 | 0 |  | 0 | 3 | 0 |  | 0 | 1 | 0 | 0 | 0 | 0 | 0
17 | 1 | 230 | 230 | 67 | ВЛ6ЭЭ1КЬ1 | Верховой осмотр металлической анкерной одноцепной опоры ВЛ 220 кВ с применением АГП | 1 ОПОРА | 1 | 0 | 1 |  |  |  | 329.56 | 0 | 205.2 | 0 | 124.36 | 0 | 0.4122 | 0 | 0 | 236.28 | 74.62 |  | 348835797 | 97.5025 | 0 | 134.3222 | 0 | 78.5653 | 0 | 0.4122 | 0 | 0 | 464.82 | 0 | 293.28 | 0 | 171.54 | 0 | 0.9 | 0 | 0 | 190 | 60 | 1 | 1 |  |  | 1 | 1.5829 | 1.5277 | 1.5277 |  |  |  |  | 0 | 1 | ВУЕР-ВЛ-2020, ВЛ6ЭЭ1КЬ1, приказ ПАО «Россети» от 01.03.23 №85 (с изменениями) |  |  | 350001 | 0 |  | 0 | 1 | 0 | 1.5829 | 1 | 1 | 1 | 1 | 1 |  | 190 | 60 |  |  |  | 0 | 0 | 0 | [5 empty] | 0 |  | 0 | 329.56 | 0 | 205.2041 | 0 | 124.361 | 0 | 0.4122 | 0 | 0 | 236.284 | 74.616 |  |  | )*0,458 | )*0 | )*0,458 | )*0,458 | )*0,458 | )*0,458 | )*0,458 | )*0,458 | )*0,458 |  |  | 0 | 0 | 1 | 1 |  |  |  | 1013 | 1 ОПОРА | 1 ОПОРА | 1 | [6 empty] | 341403721 | 1 | Прочие работы | 0 |  | 1 | 350001 | ВУЕР-2021. Воздушные линии электропередачи напря-жением 35-1150 кВ | ВУЕР-2021_01 |  |  |  | 1835008 | 464.82 | 0 | 293.28 | 0 | 171.54 | 0.9 | 0 | 0 | [17 empty] | 0 | 0 | 0 |  |  |  |  | 190 | 60 |  |  |  |  | 1 |  | 1120455871 | 2 | 1 | 3 | 0 | 0 | 0 | 640.46 | 640.46 | 0 | 0 |  | 0 | 3 | 0 |  | 0 | 1 | 0 | 0 | 0 | 0 | 0
17 | 1 | 234 | 234 | 68 | ВЛ6ЭЭ1КЮ1 | Верховой осмотр металлической промежуточной одноцепной опоры ВЛ 220 кВ с применением АГП | 1 ОПОРА | 1 | 0 | 1 |  |  |  | 219.71 | 0 | 136.8 | 0 | 82.91 | 0 | 0.2748 | 0 | 0 | 157.53 | 49.75 |  | 348835797 | 65.0017 | 0 | 89.5482 | 0 | 52.3769 | 0 | 0.2748 | 0 | 0 | 309.88 | 0 | 195.52 | 0 | 114.36 | 0 | 0.6 | 0 | 0 | 190 | 60 | 1 | 1 |  |  | 1 | 1.5829 | 1.5277 | 1.5277 |  |  |  |  | 0 | 1 | ВУЕР-ВЛ-2020, ВЛ6ЭЭ1КЮ1, приказ ПАО «Россети» от 01.03.23 №85 (с изменениями) |  |  | 350001 | 0 |  | 0 | 1 | 0 | 1.5829 | 1 | 1 | 1 | 1 | 1 |  | 190 | 60 |  |  |  | 0 | 0 | 0 | [5 empty] | 0 |  | 0 | 219.71 | 0 | 136.8027 | 0 | 82.9074 | 0 | 0.2748 | 0 | 0 | 157.529 | 49.746 |  |  | )*0,458 | )*0 | )*0,458 | )*0,458 | )*0,458 | )*0,458 | )*0,458 | )*0,458 | )*0,458 |  |  | 0 | 0 | 1 | 1 |  |  |  | 1013 | 1 ОПОРА | 1 ОПОРА | 1 | [6 empty] | 341403721 | 1 | Прочие работы | 0 |  | 1 | 350001 | ВУЕР-2021. Воздушные линии электропередачи напря-жением 35-1150 кВ | ВУЕР-2021_01 |  |  |  | 1835008 | 309.88 | 0 | 195.52 | 0 | 114.36 | 0.6 | 0 | 0 | [17 empty] | 0 | 0 | 0 |  |  |  |  | 190 | 60 |  |  |  |  | 1 |  | -190501001 | 2 | 1 | 3 | 0 | 0 | 0 | 426.99 | 426.99 | 0 | 0 |  | 0 | 3 | 0 |  | 0 | 1 | 0 | 0 | 0 | 0 | 0
17 | 1 | 238 | 238 | 69 | ВЛ6ЭЭ1КЖ1 | Верховой осмотр железобетонной анкерной одноцепной опоры ВЛ 220 кВ с применением АГП | 1 ОПОРА | 1 | 0 | 1 |  |  |  | 329.56 | 0 | 205.2 | 0 | 124.36 | 0 | 0.4122 | 0 | 0 | 236.28 | 74.62 |  | 348835797 | 97.5025 | 0 | 134.3222 | 0 | 78.5653 | 0 | 0.4122 | 0 | 0 | 464.82 | 0 | 293.28 | 0 | 171.54 | 0 | 0.9 | 0 | 0 | 190 | 60 | 1 | 1 |  |  | 1 | 1.5829 | 1.5277 | 1.5277 |  |  |  |  | 0 | 1 | ВУЕР-ВЛ-2020, ВЛ6ЭЭ1КЖ1, приказ ПАО «Россети» от 01.03.23 №85 (с изменениями) |  |  | 350001 | 0 |  | 0 | 1 | 0 | 1.5829 | 1 | 1 | 1 | 1 | 1 |  | 190 | 60 |  |  |  | 0 | 0 | 0 | [5 empty] | 0 |  | 0 | 329.56 | 0 | 205.2041 | 0 | 124.361 | 0 | 0.4122 | 0 | 0 | 236.284 | 74.616 |  |  | )*0,458 | )*0 | )*0,458 | )*0,458 | )*0,458 | )*0,458 | )*0,458 | )*0,458 | )*0,458 |  |  | 0 | 0 | 1 | 1 |  |  |  | 1013 | 1 ОПОРА | 1 ОПОРА | 1 | [6 empty] | 341403721 | 1 | Прочие работы | 0 |  | 1 | 350001 | ВУЕР-2021. Воздушные линии электропередачи напря-жением 35-1150 кВ | ВУЕР-2021_01 |  |  |  | 1835008 | 464.82 | 0 | 293.28 | 0 | 171.54 | 0.9 | 0 | 0 | [17 empty] | 0 | 0 | 0 |  |  |  |  | 190 | 60 |  |  |  |  | 1 |  | -580121683 | 2 | 1 | 3 | 0 | 0 | 0 | 640.46 | 640.46 | 0 | 0 |  | 0 | 3 | 0 |  | 0 | 1 | 0 | 0 | 0 | 0 | 0
17 | 1 | 242 | 242 | 70 | ВЛ6ЭЭ1КБ1 | Верховой осмотр железобетонной промежуточной одноцепной опоры ВЛ 220 кВ с применением АГП | 1 ОПОРА | 1 | 0 | 1 |  |  |  | 219.71 | 0 | 136.8 | 0 | 82.91 | 0 | 0.2748 | 0 | 0 | 157.53 | 49.75 |  | 348835797 | 65.0017 | 0 | 89.5482 | 0 | 52.3769 | 0 | 0.2748 | 0 | 0 | 309.88 | 0 | 195.52 | 0 | 114.36 | 0 | 0.6 | 0 | 0 | 190 | 60 | 1 | 1 |  |  | 1 | 1.5829 | 1.5277 | 1.5277 |  |  |  |  | 0 | 1 | ВУЕР-ВЛ-2020, ВЛ6ЭЭ1КБ1, приказ ПАО «Россети» от 01.03.23 №85 (с изменениями) |  |  | 350001 | 0 |  | 0 | 1 | 0 | 1.5829 | 1 | 1 | 1 | 1 | 1 |  | 190 | 60 |  |  |  | 0 | 0 | 0 | [5 empty] | 0 |  | 0 | 219.71 | 0 | 136.8027 | 0 | 82.9074 | 0 | 0.2748 | 0 | 0 | 157.529 | 49.746 |  |  | )*0,458 | )*0 | )*0,458 | )*0,458 | )*0,458 | )*0,458 | )*0,458 | )*0,458 | )*0,458 |  |  | 0 | 0 | 1 | 1 |  |  |  | 1013 | 1 ОПОРА | 1 ОПОРА | 1 | [6 empty] | 341403721 | 1 | Прочие работы | 0 |  | 1 | 350001 | ВУЕР-2021. Воздушные линии электропередачи напря-жением 35-1150 кВ | ВУЕР-2021_01 |  |  |  | 1835008 | 309.88 | 0 | 195.52 | 0 | 114.36 | 0.6 | 0 | 0 | [17 empty] | 0 | 0 | 0 |  |  |  |  | 190 | 60 |  |  |  |  | 1 |  | -181266078 | 2 | 1 | 3 | 0 | 0 | 0 | 426.99 | 426.99 | 0 | 0 |  | 0 | 3 | 0 |  | 0 | 1 | 0 | 0 | 0 | 0 | 0
17 | 1 | 246 | 246 | 71 | ДЛ6МР1ККИ | Контроль коррозионного износа металлических элементов одноцепных металлических опор ВЛ 220 кВ | 1 элемент опоры | 1 | 0 | 1 |  |  |  | 173.85 | 0 | 34.88 | 0 | 138.97 | 0 | 0.4809 | 0 | 0 | 264.04 | 83.38 |  | 348835797 | 50.6664 | 0 | 22.8313 | 0 | 87.794 | 0 | 0.4809 | 0 | 0 | 241.54 | 0 | 49.85 | 0 | 191.69 | 0 | 1.05 | 0 | 0 | 190 | 60 | 1 | 1 |  |  | 1 | 1.5829 | 1.5277 | 1.5277 |  |  |  |  | 0 | 1 | ВУЕР-Д-ВЛ-2020, ДЛ6МР1ККИ, приказ ПАО «Россети» от 01.03.23 №85 (с изменениями) |  |  | 350022 | 0 |  | 0 | 1 | 0 | 1.5829 | 1 | 1 | 1 | 1 | 1 |  | 190 | 60 |  |  |  | 0 | 0 | 0 | [5 empty] | 0 |  | 0 | 173.85 | 0 | 34.8794 | 0 | 138.9692 | 0 | 0.4809 | 0 | 0 | 264.043 | 83.382 |  |  | )*0,458 | )*0 | )*0,458 | )*0,458 | )*0,458 | )*0,458 | )*0,458 | )*0,458 | )*0,458 |  |  | 0 | 0 | 1 | 1 |  |  |  | 1013 | 1 элемент опоры | 1 элемент опоры | 1 | [6 empty] | 341403742 | 1 | Прочие работы | 0 |  | 1 | 350022 | ВУЕР-2021. Воздушные линии электропередачи напряжением 110-1150 кВ | ВУЕР-2021_21 |  |  |  | 1703936 | 241.54 | 0 | 49.85 | 0 | 191.69 | 1.05 | 0 | 0 | [17 empty] | 0 | 0 | 0 |  |  |  |  | 190 | 60 |  |  |  |  | 1 |  | -734173451 | 2 | 1 | 3 | 0 | 0 | 0 | 521.27 | 521.27 | 0 | 0 |  | 0 | 3 | 0 |  | 0 | 1 | 0 | 0 | 0 | 0 | 0
17 | 1 | 250 | 250 | 72 | ДЛ6МР1ПЭЗ | Выборочная проверка элементов заземления одноцепных металлических опор ВЛ 220 кВ со вскрытием грунта | один метр заземлителя | 1 | 0 | 1 |  |  |  | 513.57 | 0 | 111.29 | 0 | 402.28 | 0 | 1.5343 | 0 | 0 | 764.33 | 241.37 |  | 348835797 | 149.761 | 0 | 72.8495 | 0 | 254.1396 | 0 | 1.5343 | 0 | 0 | 713.95 | 0 | 159.06 | 0 | 554.89 | 0 | 3.35 | 0 | 0 | 190 | 60 | 1 | 1 |  |  | 1 | 1.5829 | 1.5277 | 1.5277 |  |  |  |  | 0 | 1 | ВУЕР-Д-ВЛ-2020, ДЛ6МР1ПЭЗ, приказ ПАО «Россети» от 01.03.23 №85 (с изменениями) |  |  | 350022 | 0 |  | 0 | 1 | 0 | 1.5829 | 1 | 1 | 1 | 1 | 1 |  | 190 | 60 |  |  |  | 0 | 0 | 0 | [5 empty] | 0 |  | 0 | 513.57 | 0 | 111.2922 | 0 | 402.2776 | 0 | 1.5343 | 0 | 0 | 764.332 | 241.368 |  |  | )*0,458 | )*0 | )*0,458 | )*0,458 | )*0,458 | )*0,458 | )*0,458 | )*0,458 | )*0,458 |  |  | 0 | 0 | 1 | 1 |  |  |  | 701992 | один метр заземлителя | один метр заземлителя | 1 | [6 empty] | 341403742 | 1 | Прочие работы | 0 |  | 1 | 350022 | ВУЕР-2021. Воздушные линии электропередачи напряжением 110-1150 кВ | ВУЕР-2021_21 |  |  |  | 1441792 | 713.95 | 0 | 159.06 | 0 | 554.89 | 3.35 | 0 | 0 | [17 empty] | 0 | 0 | 0 |  |  |  |  | 190 | 60 |  |  |  |  | 1 |  | 1839133286 | 2 | 1 | 3 | 0 | 0 | 0 | 1519.27 | 1519.27 | 0 | 0 |  | 0 | 3 | 0 |  | 0 | 1 | 0 | 0 | 0 | 0 | 0
17 | 1 | 254 | 254 | 73 | ДЛ6ЖР1ПЭЗ | Выборочная проверка элементов заземления одноцепных железобетонных опор ВЛ 220 кВ со вскрытием грунта | один метр заземлителя | 1 | 0 | 1 |  |  |  | 513.57 | 0 | 111.29 | 0 | 402.28 | 0 | 1.5343 | 0 | 0 | 764.33 | 241.37 |  | 348835797 | 149.761 | 0 | 72.8495 | 0 | 254.1396 | 0 | 1.5343 | 0 | 0 | 713.95 | 0 | 159.06 | 0 | 554.89 | 0 | 3.35 | 0 | 0 | 190 | 60 | 1 | 1 |  |  | 1 | 1.5829 | 1.5277 | 1.5277 |  |  |  |  | 0 | 1 | ВУЕР-Д-ВЛ-2020, ДЛ6ЖР1ПЭЗ, приказ ПАО «Россети» от 01.03.23 №85 (с изменениями) |  |  | 350022 | 0 |  | 0 | 1 | 0 | 1.5829 | 1 | 1 | 1 | 1 | 1 |  | 190 | 60 |  |  |  | 0 | 0 | 0 | [5 empty] | 0 |  | 0 | 513.57 | 0 | 111.2922 | 0 | 402.2776 | 0 | 1.5343 | 0 | 0 | 764.332 | 241.368 |  |  | )*0,458 | )*0 | )*0,458 | )*0,458 | )*0,458 | )*0,458 | )*0,458 | )*0,458 | )*0,458 |  |  | 0 | 0 | 1 | 1 |  |  |  | 701992 | один метр заземлителя | один метр заземлителя | 1 | [6 empty] | 341403742 | 1 | Прочие работы | 0 |  | 1 | 350022 | ВУЕР-2021. Воздушные линии электропередачи напряжением 110-1150 кВ | ВУЕР-2021_21 |  |  |  | 1310720 | 713.95 | 0 | 159.06 | 0 | 554.89 | 3.35 | 0 | 0 | [17 empty] | 0 | 0 | 0 |  |  |  |  | 190 | 60 |  |  |  |  | 1 |  | -719685808 | 2 | 1 | 3 | 0 | 0 | 0 | 1519.27 | 1519.27 | 0 | 0 |  | 0 | 3 | 0 |  | 0 | 1 | 0 | 0 | 0 | 0 | 0
17 | 1 | 258 | 258 | 74 | ДЛ6МР1СЗУ | Измерение сопротивления заземляющих устройств одноцепных металлических опор ВЛ 220 кВ | ОДНО ИЗМЕРЕНИЕ | 1 | 0 | 1 |  |  |  | 206.97 | 0 | 41.53 | 0 | 165.44 | 0 | 0.5725 | 0 | 0 | 314.34 | 99.26 |  | 348835797 | 60.3176 | 0 | 27.1823 | 0 | 104.5156 | 0 | 0.5725 | 0 | 0 | 287.55 | 0 | 59.35 | 0 | 228.2 | 0 | 1.25 | 0 | 0 | 190 | 60 | 1 | 1 |  |  | 1 | 1.5829 | 1.5277 | 1.5277 |  |  |  |  | 0 | 1 | ВУЕР-Д-ВЛ-2020, ДЛ6МР1СЗУ, приказ ПАО «Россети» от 01.03.23 №85 (с изменениями) |  |  | 350022 | 0 |  | 0 | 1 | 0 | 1.5829 | 1 | 1 | 1 | 1 | 1 |  | 190 | 60 |  |  |  | 0 | 0 | 0 | [5 empty] | 0 |  | 0 | 206.97 | 0 | 41.5264 | 0 | 165.4377 | 0 | 0.5725 | 0 | 0 | 314.336 | 99.264 |  |  | )*0,458 | )*0 | )*0,458 | )*0,458 | )*0,458 | )*0,458 | )*0,458 | )*0,458 | )*0,458 |  |  | 0 | 0 | 1 | 1 |  |  |  | 1013 | ОДНО ИЗМЕРЕНИЕ | ОДНО ИЗМЕРЕНИЕ | 1 | [6 empty] | 341403742 | 1 | Прочие работы | 0 |  | 1 | 350022 | ВУЕР-2021. Воздушные линии электропередачи напряжением 110-1150 кВ | ВУЕР-2021_21 |  |  |  | 1179648 | 287.55 | 0 | 59.35 | 0 | 228.2 | 1.25 | 0 | 0 | [17 empty] | 0 | 0 | 0 |  |  |  |  | 190 | 60 |  |  |  |  | 1 |  | -1890991687 | 2 | 1 | 3 | 0 | 0 | 0 | 620.57 | 620.57 | 0 | 0 |  | 0 | 3 | 0 |  | 0 | 1 | 0 | 0 | 0 | 0 | 0
17 | 1 | 262 | 262 | 75 | ДЛ6ЖР1СЗУ | Измерение сопротивления заземляющих устройств одноцепных железобетонных опор ВЛ 220 кВ | ОДНО ИЗМЕРЕНИЕ | 1 | 0 | 1 |  |  |  | 206.97 | 0 | 41.53 | 0 | 165.44 | 0 | 0.5725 | 0 | 0 | 314.34 | 99.26 |  | 348835797 | 60.3176 | 0 | 27.1823 | 0 | 104.5156 | 0 | 0.5725 | 0 | 0 | 287.55 | 0 | 59.35 | 0 | 228.2 | 0 | 1.25 | 0 | 0 | 190 | 60 | 1 | 1 |  |  | 1 | 1.5829 | 1.5277 | 1.5277 |  |  |  |  | 0 | 1 | ВУЕР-Д-ВЛ-2020, ДЛ6ЖР1СЗУ, приказ ПАО «Россети» от 01.03.23 №85 (с изменениями) |  |  | 350022 | 0 |  | 0 | 1 | 0 | 1.5829 | 1 | 1 | 1 | 1 | 1 |  | 190 | 60 |  |  |  | 0 | 0 | 0 | [5 empty] | 0 |  | 0 | 206.97 | 0 | 41.5264 | 0 | 165.4377 | 0 | 0.5725 | 0 | 0 | 314.336 | 99.264 |  |  | )*0,458 | )*0 | )*0,458 | )*0,458 | )*0,458 | )*0,458 | )*0,458 | )*0,458 | )*0,458 |  |  | 0 | 0 | 1 | 1 |  |  |  | 1013 | ОДНО ИЗМЕРЕНИЕ | ОДНО ИЗМЕРЕНИЕ | 1 | [6 empty] | 341403742 | 1 | Прочие работы | 0 |  | 1 | 350022 | ВУЕР-2021. Воздушные линии электропередачи напряжением 110-1150 кВ | ВУЕР-2021_21 |  |  |  | 1048576 | 287.55 | 0 | 59.35 | 0 | 228.2 | 1.25 | 0 | 0 | [17 empty] | 0 | 0 | 0 |  |  |  |  | 190 | 60 |  |  |  |  | 1 |  | 255979762 | 2 | 1 | 3 | 0 | 0 | 0 | 620.57 | 620.57 | 0 | 0 |  | 0 | 3 | 0 |  | 0 | 1 | 0 | 0 | 0 | 0 | 0
17 | 1 |  |  | 76 | Прейскурант ОРГРЭС т.5.прил.2. п.2. 2 категория сложности | Подбор документов различного вида и их комплектование. Выбор необходимых сведений из документов различного вида. Выбор необходимого графического материала из графической части технической документации различного вида.(Прим.Проверка технической документации обследуемых объектов.Выбор необходимых сведений из технической документации различного вида, в том числе графического из графической части технической документации. Ознакомление с паспортными данными. Ознакомление с результатами измерения диагностических параметров при периодическом контроле за время эксплуатации ) | 10 форматок А4 | 0.1 | 0 | 0.1 |  |  |  | 33.32 | 0 | 0 | 0 | 33.32 | 0 | 0 | 0 | 0 | 0 | 0 |  | 348835797 | 0 | 0 | 0 | 0 | 23.8 | 0 | 0 | 0 | 0 | 35 | 0 | 0 | 0 | 35 | 0 | 0 | 0 | 0 | 0 | 0 | 1 | 1 |  |  | 1 | 14 | 14 | 14 |  |  |  |  | 0 | 4 |  |  |  | 0 | 0 |  | 0 | 16 | 0 | 14 | 1 | 1 | 1 | 1 | 1 |  | 0 | 0 |  |  |  | 0 | 0 | 0 | [5 empty] | 0 |  | 0 | 33.32 | 0 | 0 | 0 | 333.2 | 0 | 0 | 0 | 0 | 0 | 0 |  |  | )*0)*0,458 | )*0 |  |  | )*0,68 | )*0)*0,458 |  |  | )*0)*0,458 |  |  | 0 | 0 | 1 | 1 |  |  |  | 1002 | 10 форматок А4 | 10 форматок А4 | 1 | [6 empty] | 341403716 | 16 | Строка по умолчанию | 0 |  | 4 | 0 | Прочие работы | по умолчанию |  |  |  | 2097152 | 35 | 0 | 0 | 0 | 35 | 0 | 0 | 0 | [17 empty] | 0 | 0 | 0 |  |  |  |  | 0 | 0 |  |  |  |  | 1 |  | -1207255879 | 2 | 0 | 3 | 0 | 0 | 0 | 33.32 | 0 | 0 | 33.32 |  | 0 | 0 | 0 |  | 0 | 1 | 0 | 0 | 0 | 0 | 0
17 | 1 |  |  | 77 | Прейскурант ОРГРЭС т.5.прил.2. п.6. | Обработка материалов обследования оборудования, аппаратуры или элементов конструкций, необходимых для разработки документов, анализ и обобщение результатов, составление выводов (Прим. Обработка и анализ результатов комплексного освидетельствования, составление выводов. Анализ повреждений объектов, актов расследования аварий, несчастных случаев с участием данного электрооборудования за весь период эксплуатации (при наличии). Оформление технического отчета.) | 1 ед. оборудования | 1 | 0 | 1 |  |  |  | 980.56 | 0 | 0 | 0 | 980.56 | 0 | 0 | 0 | 0 | 0 | 0 |  | 348835797 | 0 | 0 | 0 | 0 | 70.04 | 0 | 0 | 0 | 0 | 103 | 0 | 0 | 0 | 103 | 0 | 0 | 0 | 0 | 0 | 0 | 1 | 1 |  |  | 1 | 14 | 14 | 14 |  |  |  |  | 0 | 4 |  |  |  | 0 | 0 |  | 0 | 16 | 0 | 14 | 1 | 1 | 1 | 1 | 1 |  | 0 | 0 |  |  |  | 0 | 0 | 0 | [5 empty] | 0 |  | 0 | 980.56 | 0 | 0 | 0 | 980.56 | 0 | 0 | 0 | 0 | 0 | 0 |  |  | )*0)*0,458 | )*0 |  |  | )*0,68 | )*0)*0,458 |  |  | )*0)*0,458 |  |  | 0 | 0 | 1 | 1 |  |  |  | 1013 | 1 ед. оборудования | 1 ед. оборудования | 1 | [6 empty] | 341403716 | 16 | Строка по умолчанию | 0 |  | 4 | 0 | Прочие работы | по умолчанию |  |  |  | 2097152 | 103 | 0 | 0 | 0 | 103 | 0 | 0 | 0 | [17 empty] | 0 | 0 | 0 |  |  |  |  | 0 | 0 |  |  |  |  | 1 |  | 902896692 | 2 | 0 | 3 | 0 | 0 | 0 | 980.56 | 0 | 0 | 980.56 |  | 0 | 0 | 0 |  | 0 | 1 | 0 | 0 | 0 | 0 | 0
17 | 1 |  |  | 78 | Прейскурант ОРГРЭС т.5 прил.2 п.13. 2 категория сложности | Составление второй редакции текстовой части документа или материала (Прим. Занесение результатов технического освидетельствования в технический паспорт энергообъекта.Составление акта технического освидетельствования) | 0,5 авт. л. | 0.16 | 0 | 0.16 |  |  |  | 373.18 | 0 | 0 | 0 | 373.18 | 0 | 0 | 0 | 0 | 0 | 0 |  | 348835797 | 0 | 0 | 0 | 0 | 166.6 | 0 | 0 | 0 | 0 | 245 | 0 | 0 | 0 | 245 | 0 | 0 | 0 | 0 | 0 | 0 | 1 | 1 |  |  | 1 | 14 | 14 | 14 |  |  |  |  | 0 | 4 |  |  |  | 0 | 0 |  | 0 | 16 | 0 | 14 | 1 | 1 | 1 | 1 | 1 |  | 0 | 0 |  |  |  | 0 | 0 | 0 | [5 empty] | 0 |  | 0 | 373.18 | 0 | 0 | 0 | 2332.4 | 0 | 0 | 0 | 0 | 0 | 0 |  |  | )*0)*0,458 | )*0 |  |  | )*0,68 | )*0)*0,458 |  |  | )*0)*0,458 |  |  | 0 | 0 | 1 | 1 |  |  |  | 1013 | 0,5 авт. л. | 0,5 авт. л. | 1 | [6 empty] | 341403716 | 16 | Строка по умолчанию | 0 |  | 4 | 0 | Прочие работы | по умолчанию |  |  |  | 2097152 | 245 | 0 | 0 | 0 | 245 | 0 | 0 | 0 | [17 empty] | 0 | 0 | 0 |  |  |  |  | 0 | 0 |  |  |  |  | 1 |  | 318127590 | 2 | 2 | 3 | 0 | 0 | 0 | 373.18 | 0 | 0 | 373.18 |  | 0 | 3 | 0 |  | 0 | 1 | 0 | 0 | 0 | 0 | 0
17 | 1 |  |  | 79 | Прейскурант ОРГРЭС т.5.прил.2. п.18. | Согласование материалов в сторонней организации (Прим. Согласование материалов технического освидетельствования (комплект) в сторонней организации ) | 1 организация | 1 | 0 | 1 |  |  |  | 952 | 0 | 0 | 0 | 952 | 0 | 0 | 0 | 0 | 0 | 0 |  | 348835797 | 0 | 0 | 0 | 0 | 68 | 0 | 0 | 0 | 0 | 100 | 0 | 0 | 0 | 100 | 0 | 0 | 0 | 0 | 0 | 0 | 1 | 1 |  |  | 1 | 14 | 14 | 14 |  |  |  |  | 0 | 4 |  |  |  | 0 | 0 |  | 0 | 16 | 0 | 14 | 1 | 1 | 1 | 1 | 1 |  | 0 | 0 |  |  |  | 0 | 0 | 0 | [5 empty] | 0 |  | 0 | 952 | 0 | 0 | 0 | 952 | 0 | 0 | 0 | 0 | 0 | 0 |  |  | )*0)*0,458 | )*0 |  |  | )*0,68 | )*0)*0,458 |  |  | )*0)*0,458 |  |  | 0 | 0 | 1 | 1 |  |  |  | 1002 | 1 организация | 1 организация | 1 | [6 empty] | 341403716 | 16 | Строка по умолчанию | 0 |  | 4 | 0 | Прочие работы | по умолчанию |  |  |  | 2097152 | 100 | 0 | 0 | 0 | 100 | 0 | 0 | 0 | [17 empty] | 0 | 0 | 0 |  |  |  |  | 0 | 0 |  |  |  |  | 1 |  | -394489434 | 2 | 0 | 3 | 0 | 0 | 0 | 952 | 0 | 0 | 952 |  | 0 | 0 | 0 |  | 0 | 1 | 0 | 0 | 0 | 0 | 0
51 | 1 | 5 | 156 |  | Новый подраздел | 3.1 Одноцепные ВЛ | 0 | [6 empty] | 7800.63 | 0 | 1594.91 | 0 | 6205.72 | 0 | 14.0166 | 0 | 0 | 7346.64 | 2320.03 |  |  | 7800.63 | 0 | 1594.91 | 0 | 6205.72 | 0 | 14.0166 | 0 | 0 | 7346.64 | 2320.03 |  |  | 0 | 0 | 0 | 17467.3 | 15128.24 | 0 | 2339.06 | 0 | 0 | 0 | 0 | 0 | 0 | 0 | 0 | 0 | [19 empty] | 0 | 0 | 0 | 17467.3 | 15128.24 | 0 | 2339.06 | 0 | 0 | 0 | 0 | 0 | 0 | 0 | 0 | 0 | [114 empty] | 0
50 | 0 | 0 | 1 | 201 | 7800.63 | ПЗ | Прямые затраты |  |  | 201 | 1 | 3 |  | 2 | [7 empty] | 7800.63 | 1 | 7800.63
50 | 0 | 0 | 1 | 202 | 0 | СтМатОб | Стоимость материальных ресурсов (всего) |  |  | 202 | 2 | 3 |  | 2 | [7 empty] | 0 | 1 | 0
50 | 0 | 0 | 1 | 222 | 0 | СтМатОбЗак | Стоимость материалов и оборудования заказчика |  |  | 222 | 3 | 3 |  | 2 | [7 empty] | 0 | 1 | 0
50 | 0 | 0 | 1 | 225 | 0 | СтМатОбПод | Стоимость материалов и оборудования подрядчика |  |  | 225 | 4 | 3 |  | 2 | [7 empty] | 0 | 1 | 0
50 | 0 | 0 | 1 | 226 | 0 | СтМат | Стоимость материалов (всего) |  |  | 226 | 5 | 3 |  | 2 | [7 empty] | 0 | 1 | 0
50 | 0 | 0 | 1 | 227 | 0 | СтМатЗак | Стоимость материалов заказчика |  |  | 227 | 6 | 3 |  | 2 | [7 empty] | 0 | 1 | 0
50 | 0 | 0 | 1 | 228 | 0 | СтМатПод | Стоимость материалов подрядчика |  |  | 228 | 7 | 3 |  | 2 | [7 empty] | 0 | 1 | 0
50 | 0 | 0 | 1 | 216 | 0 | Оборуд | Стоимость оборудования (всего) |  |  | 216 | 8 | 3 |  | 2 | [7 empty] | 0 | 1 | 0
50 | 0 | 0 | 1 | 223 | 0 | ОборудЗак | Стоимость оборудования заказчика |  |  | 223 | 9 | 3 |  | 2 | [7 empty] | 0 | 1 | 0
50 | 0 | 0 | 1 | 229 | 0 | ОборудПод | Стоимость оборудования подрядчика |  |  | 229 | 10 | 3 |  | 2 | [7 empty] | 0 | 1 | 0
50 | 0 | 0 | 1 | 203 | 1594.91 | ЭММ | Эксплуатация машин |  |  | 203 | 11 | 3 |  | 2 | [7 empty] | 1594.91 | 1 | 1594.91
50 | 0 | 0 | 1 | 231 | 0 | ЭММсНРиСП | Эксплуатация машин по ТСН-2001.16 |  |  | 231 | 12 | 3 |  | 2 | [7 empty] | 0 | 1 | 0
50 | 0 | 0 | 1 | 204 | 0 | ЗПМ | ЗП машинистов |  |  | 204 | 13 | 3 |  | 2 | [7 empty] | 0 | 1 | 0
50 | 0 | 0 | 1 | 205 | 6205.72 | ОЗП | Основная ЗП рабочих |  |  | 205 | 14 | 3 |  | 2 | [7 empty] | 6205.72 | 1 | 6205.72
50 | 0 | 0 | 1 | 232 | 0 | ОЗПсНРиСП | Основная ЗП рабочих по ТСН-2001.16 |  |  | 232 | 15 | 3 |  | 2 | [7 empty] | 0 | 1 | 0
50 | 0 | 0 | 1 | 214 | 15128.24 | Строит | Строительные работы с НР и СП |  |  | 214 | 16 | 3 |  | 2 | [7 empty] | 15128.24 | 1 | 15128.24
50 | 0 | 0 | 1 | 215 | 0 | Монтаж | Монтажные работы с НР и СП |  |  | 215 | 17 | 3 |  | 2 | [7 empty] | 0 | 1 | 0
50 | 0 | 0 | 1 | 217 | 2339.06 | Прочие | Прочие работы с НР и СП |  |  | 217 | 18 | 3 |  | 2 | [7 empty] | 2339.06 | 1 | 2339.06
50 | 0 | 0 | 1 | 230 | 0 | ПрочиеЗатр | Прочие затраты по ТСН-2001.16 |  |  | 230 | 19 | 3 |  | 2 | [7 empty] | 0 | 1 | 0
50 | 0 | 0 | 1 | 206 | 0 | ВозврМат | Возврат материалов |  |  | 206 | 20 | 3 |  | 2 | [7 empty] | 0 | 1 | 0
50 | 0 | 0 | 1 | 207 | 14.0166 | ТрудСтр | Трудозатраты строителей |  |  | 207 | 21 | 3 |  | -1 | [7 empty] | 14.0166 | 1 | 14.0166
50 | 0 | 0 | 1 | 208 | 0 | ТрудМаш | Трудозатраты машинистов |  |  | 208 | 22 | 3 |  | -1 | [7 empty] | 0 | 1 | 0
50 | 0 | 0 | 1 | 209 | 0 | ТранспМат | Транспорт материалов |  |  | 209 | 23 | 3 |  | 2 | [7 empty] | 0 | 1 | 0
50 | 0 | 0 | 1 | 233 | 0 | Перевозка | Перевозка грузов |  |  | 233 | 24 | 3 |  | 2 | [7 empty] | 0 | 1 | 0
50 | 0 | 0 | 1 | 210 | 7346.64 | НР | Накладные расходы |  |  | 210 | 25 | 3 |  | 2 | [7 empty] | 7346.64 | 1 | 7346.64
50 | 0 | 0 | 1 | 211 | 2320.03 | СмПриб | Сметная прибыль |  |  | 211 | 26 | 3 |  | 2 | [7 empty] | 2320.03 | 1 | 2320.03
50 | 0 | 0 | 1 | 224 | 17467.3 | Всего | Всего с НР и СП |  |  | 224 | 27 | 3 |  | 2 | [7 empty] | 17467.3 | 1 | 17467.3
5 | 1 |  | 238 |  | Новый подраздел | 3.2 Двухцепные ВЛ |  | 0 |  | 0 | [7 empty] | 0 |  |  | 0 | [53 empty] | 0 | [11 empty] | 0
52 | 1 | 5 | 215 | 0 | Новый подраздел | 3.2 Двухцепные ВЛ | [7 empty] | 6500.2 | 0 | 1520.5 | 0 | 4979.7 | 0 | 9.3817 | 0 | 0 | 5017.22 | 1584.4 | 0 | 0 | 6500.2 | 0 | 1520.5 | 0 | 4979.7 | 0 | 9.3817 | 0 | 0 | 5017.22 | 1584.4 | 0 | 0 | 0 | 0 | 0 | 13101.82 | 10762.76 | 0 | 2339.06 | 0 | 0 | 0 | 0 | 0 | 0 | 0 | 0 | 0 | 0 | 0 | 0 | 0 | 0 | 0 | 0 | 0 | 0 | 0 | 0 | 0 | 0 | 0 | 0 | 0 | 0 | 0 | 0 | 0 | 0 | 0 | 13101.82 | 10762.76 | 0 | 2339.06 | 0 | 0 | 0 | 0 | 0 | 0 | 0 | 0 | 0 | 0 | 0 | 0 | 0 | 0 | 0 | 0 | 0 | 0 | 0 | 0 | 0 | 0 | 0 | 0 | 0 | 0 | 0 | 0 | 0 | 0 | 0 | 0 | 0 | 0 | 0 | 0 | 0 | 0 | 0 | 0 | 0 | 0 | 0 | 0 | 0 | 0 | 0 | 0 | 0 | 0 | 0 | 0 | 0 | 0 | 0 | 0 | 0 | 0 | 0 | 0 | 0 | 0 | 0 | 0 | 0 | 0 | 0 | 0 | 0 | 0 | 0 | 0 | 0 | 0 | 0 | 0 | 0 | 0 | 0 | 0 | 0 | 0 | 0 | 0 | 0 | 0 | 0 | 0 | 0 | 0 | 0 | 0 | 0 | 0 | 0 | 0 | 0 | 0 | 0 | 0 | 0 | 0 | 0 | 0 | 0 | 0 | 0 | 0 | 0 | 0 | 0 | 0 | 0 | 0 | 0 | 0 | 0 | 0 | 0 | 0 | 0 | 0 | 0 | 0
17 | 1 | 265 | 265 | 80 | ВЛ6ЭЭ4ООО | Осмотр ВЛ напряжением 220кВ в дневное время (пеший), (доставка бригады по проходимой или горной местности) | 10 км | 0.1 | 0 | 0.1 |  |  |  | 114.13 | 0 | 20.6 | 0 | 93.53 | 0 | 0.34075 | 0 | 0 | 177.71 | 56.12 |  | 348835797 | 332.3669 | 0 | 134.826 | 0 | 590.8658 | 0 | 3.4075 | 0 | 0 | 1584.48 | 0 | 294.38 | 0 | 1290.1 | 0 | 7.44 | 0 | 0 | 190 | 60 | 1 | 1 |  |  | 1 | 1.5829 | 1.5277 | 1.5277 |  |  |  |  | 0 | 1 | ВУЕР-ВЛ-2020, ВЛ6ЭЭ4ООО, приказ ПАО «Россети» от 01.03.23 №85 (с изменениями) |  |  | 350001 | 0 |  | 0 | 1 | 0 | 1.5829 | 1 | 1 | 1 | 1 | 1 |  | 190 | 60 |  |  |  | 0 | 0 | 0 | [5 empty] | 0 |  | 0 | 114.13 | 0 | 205.9737 | 0 | 935.2815 | 0 | 3.4075 | 0 | 0 | 177.707 | 56.118 |  |  | )*0,458 | )*0 | )*0,458 | )*0,458 | )*0,458 | )*0,458 | )*0,458 | )*0,458 | )*0,458 |  |  | 0 | 0 | 1 | 1 |  |  |  | 1003 | 10 км | 10 км | 10000000 | [6 empty] | 341403721 | 1 | Прочие работы | 0 |  | 1 | 350001 | ВУЕР-2021. Воздушные линии электропередачи напря-жением 35-1150 кВ | ВУЕР-2021_01 |  |  |  | 131072 | 1584.48 | 0 | 294.38 | 0 | 1290.1 | 7.44 | 0 | 0 | [17 empty] | 0 | 0 | 0 |  |  |  |  | 190 | 60 |  |  |  |  | 1 |  | 378007344 | 2 | 1 | 3 | 0 | 0 | 0 | 347.96 | 347.96 | 0 | 0 |  | 0 | 3 | 0 |  | 0 | 1 | 0 | 0 | 0 | 0 | 0
17 | 1 | 269 | 269 | 81 | ВЛ6ЭПСОАМ | Проверка состояния анкерных металлических опор ВЛ 220 кВ | 1 ОПОРА | 1 | 0 | 1 |  |  |  | 248.36 | 0 | 49.83 | 0 | 198.53 | 0 | 0.687 | 0 | 0 | 377.21 | 119.12 |  | 348835797 | 72.3812 | 0 | 32.6188 | 0 | 125.4187 | 0 | 0.687 | 0 | 0 | 345.06 | 0 | 71.22 | 0 | 273.84 | 0 | 1.5 | 0 | 0 | 190 | 60 | 1 | 1 |  |  | 1 | 1.5829 | 1.5277 | 1.5277 |  |  |  |  | 0 | 1 | ВУЕР-ВЛ-2020, ВЛ6ЭПСОАМ, приказ ПАО «Россети» от 01.03.23 №85 (с изменениями) |  |  | 350001 | 0 |  | 0 | 1 | 0 | 1.5829 | 1 | 1 | 1 | 1 | 1 |  | 190 | 60 |  |  |  | 0 | 0 | 0 | [5 empty] | 0 |  | 0 | 248.36 | 0 | 49.8317 | 0 | 198.5253 | 0 | 0.687 | 0 | 0 | 377.207 | 119.118 |  |  | )*0,458 | )*0 | )*0,458 | )*0,458 | )*0,458 | )*0,458 | )*0,458 | )*0,458 | )*0,458 |  |  | 0 | 0 | 1 | 1 |  |  |  | 1013 | 1 ОПОРА | 1 ОПОРА | 1 | [6 empty] | 341403721 | 1 | Прочие работы | 0 |  | 1 | 350001 | ВУЕР-2021. Воздушные линии электропередачи напря-жением 35-1150 кВ | ВУЕР-2021_01 |  |  |  | 1179648 | 345.06 | 0 | 71.22 | 0 | 273.84 | 1.5 | 0 | 0 | [17 empty] | 0 | 0 | 0 |  |  |  |  | 190 | 60 |  |  |  |  | 1 |  | 290308939 | 2 | 1 | 3 | 0 | 0 | 0 | 744.69 | 744.69 | 0 | 0 |  | 0 | 3 | 0 |  | 0 | 1 | 0 | 0 | 0 | 0 | 0
17 | 1 | 273 | 273 | 82 | ВЛ6ЭПСООМ | Проверка состояния промежуточных металлических опор ВЛ 220 кВ | 1 ОПОРА | 1 | 0 | 1 |  |  |  | 229.12 | 0 | 46.51 | 0 | 182.61 | 0 | 0.63204 | 0 | 0 | 346.96 | 109.57 |  | 348835797 | 66.7805 | 0 | 30.4433 | 0 | 115.3656 | 0 | 0.63204 | 0 | 0 | 318.36 | 0 | 66.47 | 0 | 251.89 | 0 | 1.38 | 0 | 0 | 190 | 60 | 1 | 1 |  |  | 1 | 1.5829 | 1.5277 | 1.5277 |  |  |  |  | 0 | 1 | ВУЕР-ВЛ-2020, ВЛ6ЭПСООМ, приказ ПАО «Россети» от 01.03.23 №85 (с изменениями) |  |  | 350001 | 0 |  | 0 | 1 | 0 | 1.5829 | 1 | 1 | 1 | 1 | 1 |  | 190 | 60 |  |  |  | 0 | 0 | 0 | [5 empty] | 0 |  | 0 | 229.12 | 0 | 46.5082 | 0 | 182.6122 | 0 | 0.63204 | 0 | 0 | 346.959 | 109.566 |  |  | )*0,458 | )*0 | )*0,458 | )*0,458 | )*0,458 | )*0,458 | )*0,458 | )*0,458 | )*0,458 |  |  | 0 | 0 | 1 | 1 |  |  |  | 1013 | 1 ОПОРА | 1 ОПОРА | 1 | [6 empty] | 341403721 | 1 | Прочие работы | 0 |  | 1 | 350001 | ВУЕР-2021. Воздушные линии электропередачи напря-жением 35-1150 кВ | ВУЕР-2021_01 |  |  |  | 1179648 | 318.36 | 0 | 66.47 | 0 | 251.89 | 1.38 | 0 | 0 | [17 empty] | 0 | 0 | 0 |  |  |  |  | 190 | 60 |  |  |  |  | 1 |  | 829712151 | 2 | 1 | 3 | 0 | 0 | 0 | 685.65 | 685.65 | 0 | 0 |  | 0 | 3 | 0 |  | 0 | 1 | 0 | 0 | 0 | 0 | 0
17 | 1 | 277 | 277 | 83 | ДЛ6МП1ИПЗ2ц | Измерение расстояния от проводов ВЛ 220 кВ (двухцепной) на металлических опорах до поверхности земли, объектов сближения и пересечения теодолитом | 1 измерение | 1 | 0 | 1 |  |  |  | 250.57 | 0 | 54.81 | 0 | 195.76 | 0 | 0.74654 | 0 | 0 | 371.94 | 117.46 |  | 348835797 | 73.0755 | 0 | 35.8797 | 0 | 123.6737 | 0 | 0.74654 | 0 | 0 | 348.37 | 0 | 78.34 | 0 | 270.03 | 0 | 1.63 | 0 | 0 | 190 | 60 | 1 | 1 |  |  | 1 | 1.5829 | 1.5277 | 1.5277 |  |  |  |  | 0 | 1 | ВУЕР-Д-ВЛ-2020, ДЛ6МП1ИПЗ2ц, приказ ПАО «Россети» от 01.03.23 №85 (с изменениями) |  |  | 350022 | 0 |  | 0 | 1 | 0 | 1.5829 | 1 | 1 | 1 | 1 | 1 |  | 190 | 60 |  |  |  | 0 | 0 | 0 | [5 empty] | 0 |  | 0 | 250.57 | 0 | 54.8134 | 0 | 195.7632 | 0 | 0.74654 | 0 | 0 | 371.944 | 117.456 |  |  | )*0,458 | )*0 | )*0,458 | )*0,458 | )*0,458 | )*0,458 | )*0,458 | )*0,458 | )*0,458 |  |  | 0 | 0 | 1 | 1 |  |  |  | 1013 | 1 измерение | 1 измерение | 1 | [6 empty] | 341403742 | 1 | Прочие работы | 0 |  | 1 | 350022 | ВУЕР-2021. Воздушные линии электропередачи напряжением 110-1150 кВ | ВУЕР-2021_21 |  |  |  | 1441792 | 348.37 | 0 | 78.34 | 0 | 270.03 | 1.63 | 0 | 0 | [17 empty] | 0 | 0 | 0 |  |  |  |  | 190 | 60 |  |  |  |  | 1 |  | -487045301 | 2 | 1 | 3 | 0 | 0 | 0 | 739.97 | 739.97 | 0 | 0 |  | 0 | 3 | 0 |  | 0 | 1 | 0 | 0 | 0 | 0 | 0
17 | 1 | 281 | 281 | 84 | ДЛ6МП1ИСП2ц | Измерение стрел провеса проводов и молниезащитных тросов ВЛ 220 кВ (двухцепной) на металлических опорах теодолитом на открытой местности | 1 ПРОВОД В ПРОЛЕТЕ | 1 | 0 | 1 |  |  |  | 261.37 | 0 | 54.81 | 0 | 206.56 | 0 | 0.74654 | 0 | 0 | 392.46 | 123.94 |  | 348835797 | 76.1989 | 0 | 35.8797 | 0 | 130.4934 | 0 | 0.74654 | 0 | 0 | 363.26 | 0 | 78.34 | 0 | 284.92 | 0 | 1.63 | 0 | 0 | 190 | 60 | 1 | 1 |  |  | 1 | 1.5829 | 1.5277 | 1.5277 |  |  |  |  | 0 | 1 | ВУЕР-Д-ВЛ-2020, ДЛ6МП1ИСП2ц, приказ ПАО «Россети» от 01.03.23 №85 (с изменениями) |  |  | 350022 | 0 |  | 0 | 1 | 0 | 1.5829 | 1 | 1 | 1 | 1 | 1 |  | 190 | 60 |  |  |  | 0 | 0 | 0 | [5 empty] | 0 |  | 0 | 261.37 | 0 | 54.8134 | 0 | 206.5579 | 0 | 0.74654 | 0 | 0 | 392.464 | 123.936 |  |  | )*0,458 | )*0 | )*0,458 | )*0,458 | )*0,458 | )*0,458 | )*0,458 | )*0,458 | )*0,458 |  |  | 0 | 0 | 1 | 1 |  |  |  | 1013 | 1 ПРОВОД В ПРОЛЕТЕ | 1 ПРОВОД В ПРОЛЕТЕ | 1 | [6 empty] | 341403742 | 1 | Прочие работы | 0 |  | 1 | 350022 | ВУЕР-2021. Воздушные линии электропередачи напряжением 110-1150 кВ | ВУЕР-2021_21 |  |  |  | 1703936 | 363.26 | 0 | 78.34 | 0 | 284.92 | 1.63 | 0 | 0 | [17 empty] | 0 | 0 | 0 |  |  |  |  | 190 | 60 |  |  |  |  | 1 |  | 1335640992 | 2 | 1 | 3 | 0 | 0 | 0 | 777.77 | 777.77 | 0 | 0 |  | 0 | 3 | 0 |  | 0 | 1 | 0 | 0 | 0 | 0 | 0
17 | 1 | 285 | 285 | 85 | ДЛ6МП1ИСЛ2ц | Измерение стрел провеса проводов и молниезащитных тросов ВЛ 220 кВ (двухцепной) на металлических опорах теодолитом в лесистой местности | 1 ПРОВОД В ПРОЛЕТЕ | 1 | 0 | 1 |  |  |  | 381.33 | 0 | 79.73 | 0 | 301.6 | 0 | 1.09 | 0 | 0 | 573.04 | 180.96 |  | 348835797 | 111.1686 | 0 | 52.1891 | 0 | 190.5372 | 0 | 1.09 | 0 | 0 | 529.97 | 0 | 113.95 | 0 | 416.02 | 0 | 2.38 | 0 | 0 | 190 | 60 | 1 | 1 |  |  | 1 | 1.5829 | 1.5277 | 1.5277 |  |  |  |  | 0 | 1 | ВУЕР-Д-ВЛ-2020, ДЛ6МП1ИСЛ2ц, приказ ПАО «Россети» от 01.03.23 №85 (с изменениями) |  |  | 350022 | 0 |  | 0 | 1 | 0 | 1.5829 | 1 | 1 | 1 | 1 | 1 |  | 190 | 60 |  |  |  | 0 | 0 | 0 | [5 empty] | 0 |  | 0 | 381.33 | 0 | 79.7293 | 0 | 301.6013 | 0 | 1.09 | 0 | 0 | 573.04 | 180.96 |  |  | )*0,458 | )*0 | )*0,458 | )*0,458 | )*0,458 | )*0,458 | )*0,458 | )*0,458 | )*0,458 |  |  | 0 | 0 | 1 | 1 |  |  |  | 1013 | 1 ПРОВОД В ПРОЛЕТЕ | 1 ПРОВОД В ПРОЛЕТЕ | 1 | [6 empty] | 341403742 | 1 | Прочие работы | 0 |  | 1 | 350022 | ВУЕР-2021. Воздушные линии электропередачи напряжением 110-1150 кВ | ВУЕР-2021_21 |  |  |  | 1703936 | 529.97 | 0 | 113.95 | 0 | 416.02 | 2.38 | 0 | 0 | [17 empty] | 0 | 0 | 0 |  |  |  |  | 190 | 60 |  |  |  |  | 1 |  | 158631450 | 2 | 1 | 3 | 0 | 0 | 0 | 1135.33 | 1135.33 | 0 | 0 |  | 0 | 3 | 0 |  | 0 | 1 | 0 | 0 | 0 | 0 | 0
17 | 1 | 289 | 289 | 86 | ДЛ6МР1НУФ2ц | Проверка состояния фундаментов и U-образных анкерных болтов двухцепных металлических опор ВЛ 220 кВ на оттяжках неразрушающим ультразвуковым экспресс-методом | 1 фундамент | 1 | 0 | 1 |  |  |  | 199.94 | 0 | 41.53 | 0 | 158.41 | 0 | 0.5725 | 0 | 0 | 300.98 | 95.05 |  | 348835797 | 58.2829 | 0 | 27.1823 | 0 | 100.073 | 0 | 0.5725 | 0 | 0 | 277.85 | 0 | 59.35 | 0 | 218.5 | 0 | 1.25 | 0 | 0 | 190 | 60 | 1 | 1 |  |  | 1 | 1.5829 | 1.5277 | 1.5277 |  |  |  |  | 0 | 1 | ВУЕР-Д-ВЛ-2020, ДЛ6МР1НУФ2ц, приказ ПАО «Россети» от 01.03.23 №85 (с изменениями) |  |  | 350022 | 0 |  | 0 | 1 | 0 | 1.5829 | 1 | 1 | 1 | 1 | 1 |  | 190 | 60 |  |  |  | 0 | 0 | 0 | [5 empty] | 0 |  | 0 | 199.94 | 0 | 41.5264 | 0 | 158.4056 | 0 | 0.5725 | 0 | 0 | 300.979 | 95.046 |  |  | )*0,458 | )*0 | )*0,458 | )*0,458 | )*0,458 | )*0,458 | )*0,458 | )*0,458 | )*0,458 |  |  | 0 | 0 | 1 | 1 |  |  |  | 1013 | 1 фундамент | 1 фундамент | 1 | [6 empty] | 341403742 | 1 | Прочие работы | 0 |  | 1 | 350022 | ВУЕР-2021. Воздушные линии электропередачи напряжением 110-1150 кВ | ВУЕР-2021_21 |  |  |  | 1179648 | 277.85 | 0 | 59.35 | 0 | 218.5 | 1.25 | 0 | 0 | [17 empty] | 0 | 0 | 0 |  |  |  |  | 190 | 60 |  |  |  |  | 1 |  | 163856161 | 2 | 1 | 3 | 0 | 0 | 0 | 595.97 | 595.97 | 0 | 0 |  | 0 | 3 | 0 |  | 0 | 1 | 0 | 0 | 0 | 0 | 0
17 | 1 | 293 | 293 | 87 | ВЛ6ЭЭ1КЬ2 | Верховой осмотр металлической анкерной двухцепной опоры ВЛ 220 кВ с применением АГП | 1 ОПОРА | 1 | 0 | 1 |  |  |  | 516.33 | 0 | 321.49 | 0 | 194.84 | 0 | 0.64578 | 0 | 0 | 370.2 | 116.9 |  | 348835797 | 152.7543 | 0 | 210.4373 | 0 | 123.0875 | 0 | 0.64578 | 0 | 0 | 728.22 | 0 | 459.47 | 0 | 268.75 | 0 | 1.41 | 0 | 0 | 190 | 60 | 1 | 1 |  |  | 1 | 1.5829 | 1.5277 | 1.5277 |  |  |  |  | 0 | 1 | ВУЕР-ВЛ-2020, ВЛ6ЭЭ1КЬ2, приказ ПАО «Россети» от 01.03.23 №85 (с изменениями) |  |  | 350001 | 0 |  | 0 | 1 | 0 | 1.5829 | 1 | 1 | 1 | 1 | 1 |  | 190 | 60 |  |  |  | 0 | 0 | 0 | [5 empty] | 0 |  | 0 | 516.33 | 0 | 321.485 | 0 | 194.8352 | 0 | 0.64578 | 0 | 0 | 370.196 | 116.904 |  |  | )*0,458 | )*0 | )*0,458 | )*0,458 | )*0,458 | )*0,458 | )*0,458 | )*0,458 | )*0,458 |  |  | 0 | 0 | 1 | 1 |  |  |  | 1013 | 1 ОПОРА | 1 ОПОРА | 1 | [6 empty] | 341403721 | 1 | Прочие работы | 0 |  | 1 | 350001 | ВУЕР-2021. Воздушные линии электропередачи напря-жением 35-1150 кВ | ВУЕР-2021_01 |  |  |  | 1835008 | 728.22 | 0 | 459.47 | 0 | 268.75 | 1.41 | 0 | 0 | [17 empty] | 0 | 0 | 0 |  |  |  |  | 190 | 60 |  |  |  |  | 1 |  | -206732895 | 2 | 1 | 3 | 0 | 0 | 0 | 1003.43 | 1003.43 | 0 | 0 |  | 0 | 3 | 0 |  | 0 | 1 | 0 | 0 | 0 | 0 | 0
17 | 1 | 297 | 297 | 88 | ВЛ6ЭЭ1КЮ2 | Верховой осмотр металлической промежуточной двухцепной опоры ВЛ 220 кВ с применением АГП | 1 ОПОРА | 1 | 0 | 1 |  |  |  | 329.56 | 0 | 205.2 | 0 | 124.36 | 0 | 0.4122 | 0 | 0 | 236.28 | 74.62 |  | 348835797 | 97.5025 | 0 | 134.3222 | 0 | 78.5653 | 0 | 0.4122 | 0 | 0 | 464.82 | 0 | 293.28 | 0 | 171.54 | 0 | 0.9 | 0 | 0 | 190 | 60 | 1 | 1 |  |  | 1 | 1.5829 | 1.5277 | 1.5277 |  |  |  |  | 0 | 1 | ВУЕР-ВЛ-2020, ВЛ6ЭЭ1КЮ2, приказ ПАО «Россети» от 01.03.23 №85 (с изменениями) |  |  | 350001 | 0 |  | 0 | 1 | 0 | 1.5829 | 1 | 1 | 1 | 1 | 1 |  | 190 | 60 |  |  |  | 0 | 0 | 0 | [5 empty] | 0 |  | 0 | 329.56 | 0 | 205.2041 | 0 | 124.361 | 0 | 0.4122 | 0 | 0 | 236.284 | 74.616 |  |  | )*0,458 | )*0 | )*0,458 | )*0,458 | )*0,458 | )*0,458 | )*0,458 | )*0,458 | )*0,458 |  |  | 0 | 0 | 1 | 1 |  |  |  | 1013 | 1 ОПОРА | 1 ОПОРА | 1 | [6 empty] | 341403721 | 1 | Прочие работы | 0 |  | 1 | 350001 | ВУЕР-2021. Воздушные линии электропередачи напря-жением 35-1150 кВ | ВУЕР-2021_01 |  |  |  | 1835008 | 464.82 | 0 | 293.28 | 0 | 171.54 | 0.9 | 0 | 0 | [17 empty] | 0 | 0 | 0 |  |  |  |  | 190 | 60 |  |  |  |  | 1 |  | -730998237 | 2 | 1 | 3 | 0 | 0 | 0 | 640.46 | 640.46 | 0 | 0 |  | 0 | 3 | 0 |  | 0 | 1 | 0 | 0 | 0 | 0 | 0
17 | 1 | 301 | 301 | 89 | ВЛ6ЭЭ1КЖ2 | Верховой осмотр железобетонной анкерной двухцепной опоры ВЛ 220 кВ с применением АГП | 1 ОПОРА | 1 | 0 | 1 |  |  |  | 516.33 | 0 | 321.49 | 0 | 194.84 | 0 | 0.64578 | 0 | 0 | 370.2 | 116.9 |  | 348835797 | 152.7543 | 0 | 210.4373 | 0 | 123.0875 | 0 | 0.64578 | 0 | 0 | 728.22 | 0 | 459.47 | 0 | 268.75 | 0 | 1.41 | 0 | 0 | 190 | 60 | 1 | 1 |  |  | 1 | 1.5829 | 1.5277 | 1.5277 |  |  |  |  | 0 | 1 | ВУЕР-ВЛ-2020, ВЛ6ЭЭ1КЖ2, приказ ПАО «Россети» от 01.03.23 №85 (с изменениями) |  |  | 350001 | 0 |  | 0 | 1 | 0 | 1.5829 | 1 | 1 | 1 | 1 | 1 |  | 190 | 60 |  |  |  | 0 | 0 | 0 | [5 empty] | 0 |  | 0 | 516.33 | 0 | 321.485 | 0 | 194.8352 | 0 | 0.64578 | 0 | 0 | 370.196 | 116.904 |  |  | )*0,458 | )*0 | )*0,458 | )*0,458 | )*0,458 | )*0,458 | )*0,458 | )*0,458 | )*0,458 |  |  | 0 | 0 | 1 | 1 |  |  |  | 1013 | 1 ОПОРА | 1 ОПОРА | 1 | [6 empty] | 341403721 | 1 | Прочие работы | 0 |  | 1 | 350001 | ВУЕР-2021. Воздушные линии электропередачи напря-жением 35-1150 кВ | ВУЕР-2021_01 |  |  |  | 1835008 | 728.22 | 0 | 459.47 | 0 | 268.75 | 1.41 | 0 | 0 | [17 empty] | 0 | 0 | 0 |  |  |  |  | 190 | 60 |  |  |  |  | 1 |  | 279773920 | 2 | 1 | 3 | 0 | 0 | 0 | 1003.43 | 1003.43 | 0 | 0 |  | 0 | 3 | 0 |  | 0 | 1 | 0 | 0 | 0 | 0 | 0
17 | 1 | 305 | 305 | 90 | ВЛ6ЭЭ1КБ1 | Верховой осмотр железобетонной промежуточной одноцепной опоры ВЛ 220 кВ с применением АГП | 1 ОПОРА | 1 | 0 | 1 |  |  |  | 219.71 | 0 | 136.8 | 0 | 82.91 | 0 | 0.2748 | 0 | 0 | 157.53 | 49.75 |  | 348835797 | 65.0017 | 0 | 89.5482 | 0 | 52.3769 | 0 | 0.2748 | 0 | 0 | 309.88 | 0 | 195.52 | 0 | 114.36 | 0 | 0.6 | 0 | 0 | 190 | 60 | 1 | 1 |  |  | 1 | 1.5829 | 1.5277 | 1.5277 |  |  |  |  | 0 | 1 | ВУЕР-ВЛ-2020, ВЛ6ЭЭ1КБ1, приказ ПАО «Россети» от 01.03.23 №85 (с изменениями) |  |  | 350001 | 0 |  | 0 | 1 | 0 | 1.5829 | 1 | 1 | 1 | 1 | 1 |  | 190 | 60 |  |  |  | 0 | 0 | 0 | [5 empty] | 0 |  | 0 | 219.71 | 0 | 136.8027 | 0 | 82.9074 | 0 | 0.2748 | 0 | 0 | 157.529 | 49.746 |  |  | )*0,458 | )*0 | )*0,458 | )*0,458 | )*0,458 | )*0,458 | )*0,458 | )*0,458 | )*0,458 |  |  | 0 | 0 | 1 | 1 |  |  |  | 1013 | 1 ОПОРА | 1 ОПОРА | 1 | [6 empty] | 341403721 | 1 | Прочие работы | 0 |  | 1 | 350001 | ВУЕР-2021. Воздушные линии электропередачи напря-жением 35-1150 кВ | ВУЕР-2021_01 |  |  |  | 1835008 | 309.88 | 0 | 195.52 | 0 | 114.36 | 0.6 | 0 | 0 | [17 empty] | 0 | 0 | 0 |  |  |  |  | 190 | 60 |  |  |  |  | 1 |  | -181266078 | 2 | 1 | 3 | 0 | 0 | 0 | 426.99 | 426.99 | 0 | 0 |  | 0 | 3 | 0 |  | 0 | 1 | 0 | 0 | 0 | 0 | 0
17 | 1 | 309 | 309 | 91 | ДЛ6МР1ККИ2ц | Контроль коррозионного износа металлических элементов двухцепных металлических опор ВЛ 220 кВ | 1 элемент опоры | 1 | 0 | 1 |  |  |  | 173.85 | 0 | 34.88 | 0 | 138.97 | 0 | 0.4809 | 0 | 0 | 264.04 | 83.38 |  | 348835797 | 50.6664 | 0 | 22.8313 | 0 | 87.794 | 0 | 0.4809 | 0 | 0 | 241.54 | 0 | 49.85 | 0 | 191.69 | 0 | 1.05 | 0 | 0 | 190 | 60 | 1 | 1 |  |  | 1 | 1.5829 | 1.5277 | 1.5277 |  |  |  |  | 0 | 1 | ВУЕР-Д-ВЛ-2020, ДЛ6МР1ККИ2ц, приказ ПАО «Россети» от 01.03.23 №85 (с изменениями) |  |  | 350022 | 0 |  | 0 | 1 | 0 | 1.5829 | 1 | 1 | 1 | 1 | 1 |  | 190 | 60 |  |  |  | 0 | 0 | 0 | [5 empty] | 0 |  | 0 | 173.85 | 0 | 34.8794 | 0 | 138.9692 | 0 | 0.4809 | 0 | 0 | 264.043 | 83.382 |  |  | )*0,458 | )*0 | )*0,458 | )*0,458 | )*0,458 | )*0,458 | )*0,458 | )*0,458 | )*0,458 |  |  | 0 | 0 | 1 | 1 |  |  |  | 1013 | 1 элемент опоры | 1 элемент опоры | 1 | [6 empty] | 341403742 | 1 | Прочие работы | 0 |  | 1 | 350022 | ВУЕР-2021. Воздушные линии электропередачи напряжением 110-1150 кВ | ВУЕР-2021_21 |  |  |  | 1703936 | 241.54 | 0 | 49.85 | 0 | 191.69 | 1.05 | 0 | 0 | [17 empty] | 0 | 0 | 0 |  |  |  |  | 190 | 60 |  |  |  |  | 1 |  | -1051177548 | 2 | 1 | 3 | 0 | 0 | 0 | 521.27 | 521.27 | 0 | 0 |  | 0 | 3 | 0 |  | 0 | 1 | 0 | 0 | 0 | 0 | 0
17 | 1 | 313 | 313 | 92 | ДЛ6МР1ПЭЗ2ц | Выборочная проверка элементов заземления двухцепных металлических опор ВЛ 220 кВ со вскрытием грунта | один метр заземлителя | 1 | 0 | 1 |  |  |  | 513.57 | 0 | 111.29 | 0 | 402.28 | 0 | 1.5343 | 0 | 0 | 764.33 | 241.37 |  | 348835797 | 149.761 | 0 | 72.8495 | 0 | 254.1396 | 0 | 1.5343 | 0 | 0 | 713.95 | 0 | 159.06 | 0 | 554.89 | 0 | 3.35 | 0 | 0 | 190 | 60 | 1 | 1 |  |  | 1 | 1.5829 | 1.5277 | 1.5277 |  |  |  |  | 0 | 1 | ВУЕР-Д-ВЛ-2020, ДЛ6МР1ПЭЗ2ц, приказ ПАО «Россети» от 01.03.23 №85 (с изменениями) |  |  | 350022 | 0 |  | 0 | 1 | 0 | 1.5829 | 1 | 1 | 1 | 1 | 1 |  | 190 | 60 |  |  |  | 0 | 0 | 0 | [5 empty] | 0 |  | 0 | 513.57 | 0 | 111.2922 | 0 | 402.2776 | 0 | 1.5343 | 0 | 0 | 764.332 | 241.368 |  |  | )*0,458 | )*0 | )*0,458 | )*0,458 | )*0,458 | )*0,458 | )*0,458 | )*0,458 | )*0,458 |  |  | 0 | 0 | 1 | 1 |  |  |  | 701992 | один метр заземлителя | один метр заземлителя | 1 | [6 empty] | 341403742 | 1 | Прочие работы | 0 |  | 1 | 350022 | ВУЕР-2021. Воздушные линии электропередачи напряжением 110-1150 кВ | ВУЕР-2021_21 |  |  |  | 1441792 | 713.95 | 0 | 159.06 | 0 | 554.89 | 3.35 | 0 | 0 | [17 empty] | 0 | 0 | 0 |  |  |  |  | 190 | 60 |  |  |  |  | 1 |  | -1171845702 | 2 | 1 | 3 | 0 | 0 | 0 | 1519.27 | 1519.27 | 0 | 0 |  | 0 | 3 | 0 |  | 0 | 1 | 0 | 0 | 0 | 0 | 0
17 | 1 | 317 | 317 | 93 | ДЛ6МР1СЗУ2ц | Измерение сопротивления заземляющих устройств двухцепных металлических опор ВЛ 220 кВ | ОДНО ИЗМЕРЕНИЕ | 1 | 0 | 1 |  |  |  | 206.97 | 0 | 41.53 | 0 | 165.44 | 0 | 0.5725 | 0 | 0 | 314.34 | 99.26 |  | 348835797 | 60.3176 | 0 | 27.1823 | 0 | 104.5156 | 0 | 0.5725 | 0 | 0 | 287.55 | 0 | 59.35 | 0 | 228.2 | 0 | 1.25 | 0 | 0 | 190 | 60 | 1 | 1 |  |  | 1 | 1.5829 | 1.5277 | 1.5277 |  |  |  |  | 0 | 1 | ВУЕР-Д-ВЛ-2020, ДЛ6МР1СЗУ2ц, приказ ПАО «Россети» от 01.03.23 №85 (с изменениями) |  |  | 350022 | 0 |  | 0 | 1 | 0 | 1.5829 | 1 | 1 | 1 | 1 | 1 |  | 190 | 60 |  |  |  | 0 | 0 | 0 | [5 empty] | 0 |  | 0 | 206.97 | 0 | 41.5264 | 0 | 165.4377 | 0 | 0.5725 | 0 | 0 | 314.336 | 99.264 |  |  | )*0,458 | )*0 | )*0,458 | )*0,458 | )*0,458 | )*0,458 | )*0,458 | )*0,458 | )*0,458 |  |  | 0 | 0 | 1 | 1 |  |  |  | 1013 | ОДНО ИЗМЕРЕНИЕ | ОДНО ИЗМЕРЕНИЕ | 1 | [6 empty] | 341403742 | 1 | Прочие работы | 0 |  | 1 | 350022 | ВУЕР-2021. Воздушные линии электропередачи напряжением 110-1150 кВ | ВУЕР-2021_21 |  |  |  | 1179648 | 287.55 | 0 | 59.35 | 0 | 228.2 | 1.25 | 0 | 0 | [17 empty] | 0 | 0 | 0 |  |  |  |  | 190 | 60 |  |  |  |  | 1 |  | 713451738 | 2 | 1 | 3 | 0 | 0 | 0 | 620.57 | 620.57 | 0 | 0 |  | 0 | 3 | 0 |  | 0 | 1 | 0 | 0 | 0 | 0 | 0
17 | 1 |  |  | 94 | Прейскурант ОРГРЭС т.5.прил.2. п.2. 2 категория сложности | Подбор документов различного вида и их комплектование. Выбор необходимых сведений из документов различного вида. Выбор необходимого графического материала из графической части технической документации различного вида.(Прим.Проверка технической документации обследуемых объектов.Выбор необходимых сведений из технической документации различного вида, в том числе графического из графической части технической документации. Ознакомление с паспортными данными. Ознакомление с результатами измерения диагностических параметров при периодическом контроле за время эксплуатации ) | 10 форматок А4 | 0.1 | 0 | 0.1 |  |  |  | 33.32 | 0 | 0 | 0 | 33.32 | 0 | 0 | 0 | 0 | 0 | 0 |  | 348835797 | 0 | 0 | 0 | 0 | 23.8 | 0 | 0 | 0 | 0 | 35 | 0 | 0 | 0 | 35 | 0 | 0 | 0 | 0 | 0 | 0 | 1 | 1 |  |  | 1 | 14 | 14 | 14 |  |  |  |  | 0 | 4 |  |  |  | 0 | 0 |  | 0 | 16 | 0 | 14 | 1 | 1 | 1 | 1 | 1 |  | 0 | 0 |  |  |  | 0 | 0 | 0 | [5 empty] | 0 |  | 0 | 33.32 | 0 | 0 | 0 | 333.2 | 0 | 0 | 0 | 0 | 0 | 0 |  |  | )*0)*0,458 | )*0 |  |  | )*0,68 | )*0)*0,458 |  |  | )*0)*0,458 |  |  | 0 | 0 | 1 | 1 |  |  |  | 1002 | 10 форматок А4 | 10 форматок А4 | 1 | [6 empty] | 341403716 | 16 | Строка по умолчанию | 0 |  | 4 | 0 | Прочие работы | по умолчанию |  |  |  | 2097152 | 35 | 0 | 0 | 0 | 35 | 0 | 0 | 0 | [17 empty] | 0 | 0 | 0 |  |  |  |  | 0 | 0 |  |  |  |  | 1 |  | -1207255879 | 2 | 0 | 3 | 0 | 0 | 0 | 33.32 | 0 | 0 | 33.32 |  | 0 | 0 | 0 |  | 0 | 1 | 0 | 0 | 0 | 0 | 0
17 | 1 |  |  | 95 | Прейскурант ОРГРЭС т.5.прил.2. п.6. | Обработка материалов обследования оборудования, аппаратуры или элементов конструкций, необходимых для разработки документов, анализ и обобщение результатов, составление выводов (Прим. Обработка и анализ результатов комплексного освидетельствования, составление выводов. Анализ повреждений объектов, актов расследования аварий, несчастных случаев с участием данного электрооборудования за весь период эксплуатации (при наличии). Оформление технического отчета.) | 1 ед. оборудования | 1 | 0 | 1 |  |  |  | 980.56 | 0 | 0 | 0 | 980.56 | 0 | 0 | 0 | 0 | 0 | 0 |  | 348835797 | 0 | 0 | 0 | 0 | 70.04 | 0 | 0 | 0 | 0 | 103 | 0 | 0 | 0 | 103 | 0 | 0 | 0 | 0 | 0 | 0 | 1 | 1 |  |  | 1 | 14 | 14 | 14 |  |  |  |  | 0 | 4 |  |  |  | 0 | 0 |  | 0 | 16 | 0 | 14 | 1 | 1 | 1 | 1 | 1 |  | 0 | 0 |  |  |  | 0 | 0 | 0 | [5 empty] | 0 |  | 0 | 980.56 | 0 | 0 | 0 | 980.56 | 0 | 0 | 0 | 0 | 0 | 0 |  |  | )*0)*0,458 | )*0 |  |  | )*0,68 | )*0)*0,458 |  |  | )*0)*0,458 |  |  | 0 | 0 | 1 | 1 |  |  |  | 1013 | 1 ед. оборудования | 1 ед. оборудования | 1 | [6 empty] | 341403716 | 16 | Строка по умолчанию | 0 |  | 4 | 0 | Прочие работы | по умолчанию |  |  |  | 2097152 | 103 | 0 | 0 | 0 | 103 | 0 | 0 | 0 | [17 empty] | 0 | 0 | 0 |  |  |  |  | 0 | 0 |  |  |  |  | 1 |  | 902896692 | 2 | 0 | 3 | 0 | 0 | 0 | 980.56 | 0 | 0 | 980.56 |  | 0 | 0 | 0 |  | 0 | 1 | 0 | 0 | 0 | 0 | 0
17 | 1 |  |  | 96 | Прейскурант ОРГРЭС т.5 прил.2 п.13. 2 категория сложности | Составление второй редакции текстовой части документа или материала (Прим. Занесение результатов технического освидетельствования в технический паспорт энергообъекта.Составление акта технического освидетельствования) | 0,5 авт. л. | 0.16 | 0 | 0.16 |  |  |  | 373.18 | 0 | 0 | 0 | 373.18 | 0 | 0 | 0 | 0 | 0 | 0 |  | 348835797 | 0 | 0 | 0 | 0 | 166.6 | 0 | 0 | 0 | 0 | 245 | 0 | 0 | 0 | 245 | 0 | 0 | 0 | 0 | 0 | 0 | 1 | 1 |  |  | 1 | 14 | 14 | 14 |  |  |  |  | 0 | 4 |  |  |  | 0 | 0 |  | 0 | 16 | 0 | 14 | 1 | 1 | 1 | 1 | 1 |  | 0 | 0 |  |  |  | 0 | 0 | 0 | [5 empty] | 0 |  | 0 | 373.18 | 0 | 0 | 0 | 2332.4 | 0 | 0 | 0 | 0 | 0 | 0 |  |  | )*0)*0,458 | )*0 |  |  | )*0,68 | )*0)*0,458 |  |  | )*0)*0,458 |  |  | 0 | 0 | 1 | 1 |  |  |  | 1013 | 0,5 авт. л. | 0,5 авт. л. | 1 | [6 empty] | 341403716 | 16 | Строка по умолчанию | 0 |  | 4 | 0 | Прочие работы | по умолчанию |  |  |  | 2097152 | 245 | 0 | 0 | 0 | 245 | 0 | 0 | 0 | [17 empty] | 0 | 0 | 0 |  |  |  |  | 0 | 0 |  |  |  |  | 1 |  | 318127590 | 2 | 2 | 3 | 0 | 0 | 0 | 373.18 | 0 | 0 | 373.18 |  | 0 | 3 | 0 |  | 0 | 1 | 0 | 0 | 0 | 0 | 0
17 | 1 |  |  | 97 | Прейскурант ОРГРЭС т.5.прил.2. п.18. | Согласование материалов в сторонней организации (Прим. Согласование материалов технического освидетельствования (комплект) в сторонней организации ) | 1 организация | 1 | 0 | 1 |  |  |  | 952 | 0 | 0 | 0 | 952 | 0 | 0 | 0 | 0 | 0 | 0 |  | 348835797 | 0 | 0 | 0 | 0 | 68 | 0 | 0 | 0 | 0 | 100 | 0 | 0 | 0 | 100 | 0 | 0 | 0 | 0 | 0 | 0 | 1 | 1 |  |  | 1 | 14 | 14 | 14 |  |  |  |  | 0 | 4 |  |  |  | 0 | 0 |  | 0 | 16 | 0 | 14 | 1 | 1 | 1 | 1 | 1 |  | 0 | 0 |  |  |  | 0 | 0 | 0 | [5 empty] | 0 |  | 0 | 952 | 0 | 0 | 0 | 952 | 0 | 0 | 0 | 0 | 0 | 0 |  |  | )*0)*0,458 | )*0 |  |  | )*0,68 | )*0)*0,458 |  |  | )*0)*0,458 |  |  | 0 | 0 | 1 | 1 |  |  |  | 1002 | 1 организация | 1 организация | 1 | [6 empty] | 341403716 | 16 | Строка по умолчанию | 0 |  | 4 | 0 | Прочие работы | по умолчанию |  |  |  | 2097152 | 100 | 0 | 0 | 0 | 100 | 0 | 0 | 0 | [17 empty] | 0 | 0 | 0 |  |  |  |  | 0 | 0 |  |  |  |  | 1 |  | -394489434 | 2 | 0 | 3 | 0 | 0 | 0 | 952 | 0 | 0 | 952 |  | 0 | 0 | 0 |  | 0 | 1 | 0 | 0 | 0 | 0 | 0
51 | 1 | 5 | 215 |  | Новый подраздел | 3.2 Двухцепные ВЛ | 0 | [6 empty] | 6500.2 | 0 | 1520.5 | 0 | 4979.7 | 0 | 9.3817 | 0 | 0 | 5017.22 | 1584.4 |  |  | 6500.2 | 0 | 1520.5 | 0 | 4979.7 | 0 | 9.3817 | 0 | 0 | 5017.22 | 1584.4 |  |  | 0 | 0 | 0 | 13101.82 | 10762.76 | 0 | 2339.06 | 0 | 0 | 0 | 0 | 0 | 0 | 0 | 0 | 0 | [19 empty] | 0 | 0 | 0 | 13101.82 | 10762.76 | 0 | 2339.06 | 0 | 0 | 0 | 0 | 0 | 0 | 0 | 0 | 0 | [114 empty] | 0
50 | 0 | 0 | 1 | 201 | 6500.2 | ПЗ | Прямые затраты |  |  | 201 | 1 | 3 |  | 2 | [7 empty] | 6500.2 | 1 | 6500.2
50 | 0 | 0 | 1 | 202 | 0 | СтМатОб | Стоимость материальных ресурсов (всего) |  |  | 202 | 2 | 3 |  | 2 | [7 empty] | 0 | 1 | 0
50 | 0 | 0 | 1 | 222 | 0 | СтМатОбЗак | Стоимость материалов и оборудования заказчика |  |  | 222 | 3 | 3 |  | 2 | [7 empty] | 0 | 1 | 0
50 | 0 | 0 | 1 | 225 | 0 | СтМатОбПод | Стоимость материалов и оборудования подрядчика |  |  | 225 | 4 | 3 |  | 2 | [7 empty] | 0 | 1 | 0
50 | 0 | 0 | 1 | 226 | 0 | СтМат | Стоимость материалов (всего) |  |  | 226 | 5 | 3 |  | 2 | [7 empty] | 0 | 1 | 0
50 | 0 | 0 | 1 | 227 | 0 | СтМатЗак | Стоимость материалов заказчика |  |  | 227 | 6 | 3 |  | 2 | [7 empty] | 0 | 1 | 0
50 | 0 | 0 | 1 | 228 | 0 | СтМатПод | Стоимость материалов подрядчика |  |  | 228 | 7 | 3 |  | 2 | [7 empty] | 0 | 1 | 0
50 | 0 | 0 | 1 | 216 | 0 | Оборуд | Стоимость оборудования (всего) |  |  | 216 | 8 | 3 |  | 2 | [7 empty] | 0 | 1 | 0
50 | 0 | 0 | 1 | 223 | 0 | ОборудЗак | Стоимость оборудования заказчика |  |  | 223 | 9 | 3 |  | 2 | [7 empty] | 0 | 1 | 0
50 | 0 | 0 | 1 | 229 | 0 | ОборудПод | Стоимость оборудования подрядчика |  |  | 229 | 10 | 3 |  | 2 | [7 empty] | 0 | 1 | 0
50 | 0 | 0 | 1 | 203 | 1520.5 | ЭММ | Эксплуатация машин |  |  | 203 | 11 | 3 |  | 2 | [7 empty] | 1520.5 | 1 | 1520.5
50 | 0 | 0 | 1 | 231 | 0 | ЭММсНРиСП | Эксплуатация машин по ТСН-2001.16 |  |  | 231 | 12 | 3 |  | 2 | [7 empty] | 0 | 1 | 0
50 | 0 | 0 | 1 | 204 | 0 | ЗПМ | ЗП машинистов |  |  | 204 | 13 | 3 |  | 2 | [7 empty] | 0 | 1 | 0
50 | 0 | 0 | 1 | 205 | 4979.7 | ОЗП | Основная ЗП рабочих |  |  | 205 | 14 | 3 |  | 2 | [7 empty] | 4979.7 | 1 | 4979.7
50 | 0 | 0 | 1 | 232 | 0 | ОЗПсНРиСП | Основная ЗП рабочих по ТСН-2001.16 |  |  | 232 | 15 | 3 |  | 2 | [7 empty] | 0 | 1 | 0
50 | 0 | 0 | 1 | 214 | 10762.76 | Строит | Строительные работы с НР и СП |  |  | 214 | 16 | 3 |  | 2 | [7 empty] | 10762.76 | 1 | 10762.76
50 | 0 | 0 | 1 | 215 | 0 | Монтаж | Монтажные работы с НР и СП |  |  | 215 | 17 | 3 |  | 2 | [7 empty] | 0 | 1 | 0
50 | 0 | 0 | 1 | 217 | 2339.06 | Прочие | Прочие работы с НР и СП |  |  | 217 | 18 | 3 |  | 2 | [7 empty] | 2339.06 | 1 | 2339.06
50 | 0 | 0 | 1 | 230 | 0 | ПрочиеЗатр | Прочие затраты по ТСН-2001.16 |  |  | 230 | 19 | 3 |  | 2 | [7 empty] | 0 | 1 | 0
50 | 0 | 0 | 1 | 206 | 0 | ВозврМат | Возврат материалов |  |  | 206 | 20 | 3 |  | 2 | [7 empty] | 0 | 1 | 0
50 | 0 | 0 | 1 | 207 | 9.3817 | ТрудСтр | Трудозатраты строителей |  |  | 207 | 21 | 3 |  | -1 | [7 empty] | 9.3817 | 1 | 9.3817
50 | 0 | 0 | 1 | 208 | 0 | ТрудМаш | Трудозатраты машинистов |  |  | 208 | 22 | 3 |  | -1 | [7 empty] | 0 | 1 | 0
50 | 0 | 0 | 1 | 209 | 0 | ТранспМат | Транспорт материалов |  |  | 209 | 23 | 3 |  | 2 | [7 empty] | 0 | 1 | 0
50 | 0 | 0 | 1 | 233 | 0 | Перевозка | Перевозка грузов |  |  | 233 | 24 | 3 |  | 2 | [7 empty] | 0 | 1 | 0
50 | 0 | 0 | 1 | 210 | 5017.22 | НР | Накладные расходы |  |  | 210 | 25 | 3 |  | 2 | [7 empty] | 5017.22 | 1 | 5017.22
50 | 0 | 0 | 1 | 211 | 1584.4 | СмПриб | Сметная прибыль |  |  | 211 | 26 | 3 |  | 2 | [7 empty] | 1584.4 | 1 | 1584.4
50 | 0 | 0 | 1 | 224 | 13101.82 | Всего | Всего с НР и СП |  |  | 224 | 27 | 3 |  | 2 | [7 empty] | 13101.82 | 1 | 13101.82
51 | 1 | 4 | 152 |  | Новый раздел | 3. Техническое освидетельствование ВЛ-220 кВ | 0 | [6 empty] | 14300.83 | 0 | 3115.41 | 0 | 11185.42 | 0 | 23.3983 | 0 | 0 | 12363.86 | 3904.43 | [15 empty] | 0 | 0 | 0 | 30569.12 | 25891 | 0 | 4678.12 | 0 | 0 | 0 | 0 | 0 | 0 | 0 | 0 | 0 | [149 empty] | 0
50 | 0 | 0 | 1 | 201 | 14300.83 | ПЗ | Прямые затраты |  |  | 201 | 1 | 3 |  | 2 | [7 empty] | 14300.83 | 1 | 14300.83
50 | 0 | 0 | 1 | 202 | 0 | СтМатОб | Стоимость материальных ресурсов (всего) |  |  | 202 | 2 | 3 |  | 2 | [7 empty] | 0 | 1 | 0
50 | 0 | 0 | 1 | 222 | 0 | СтМатОбЗак | Стоимость материалов и оборудования заказчика |  |  | 222 | 3 | 3 |  | 2 | [7 empty] | 0 | 1 | 0
50 | 0 | 0 | 1 | 225 | 0 | СтМатОбПод | Стоимость материалов и оборудования подрядчика |  |  | 225 | 4 | 3 |  | 2 | [7 empty] | 0 | 1 | 0
50 | 0 | 0 | 1 | 226 | 0 | СтМат | Стоимость материалов (всего) |  |  | 226 | 5 | 3 |  | 2 | [7 empty] | 0 | 1 | 0
50 | 0 | 0 | 1 | 227 | 0 | СтМатЗак | Стоимость материалов заказчика |  |  | 227 | 6 | 3 |  | 2 | [7 empty] | 0 | 1 | 0
50 | 0 | 0 | 1 | 228 | 0 | СтМатПод | Стоимость материалов подрядчика |  |  | 228 | 7 | 3 |  | 2 | [7 empty] | 0 | 1 | 0
50 | 0 | 0 | 1 | 216 | 0 | Оборуд | Стоимость оборудования (всего) |  |  | 216 | 8 | 3 |  | 2 | [7 empty] | 0 | 1 | 0
50 | 0 | 0 | 1 | 223 | 0 | ОборудЗак | Стоимость оборудования заказчика |  |  | 223 | 9 | 3 |  | 2 | [7 empty] | 0 | 1 | 0
50 | 0 | 0 | 1 | 229 | 0 | ОборудПод | Стоимость оборудования подрядчика |  |  | 229 | 10 | 3 |  | 2 | [7 empty] | 0 | 1 | 0
50 | 0 | 0 | 1 | 203 | 3115.41 | ЭММ | Эксплуатация машин |  |  | 203 | 11 | 3 |  | 2 | [7 empty] | 3115.41 | 1 | 3115.41
50 | 0 | 0 | 1 | 231 | 0 | ЭММсНРиСП | Эксплуатация машин по ТСН-2001.16 |  |  | 231 | 12 | 3 |  | 2 | [7 empty] | 0 | 1 | 0
50 | 0 | 0 | 1 | 204 | 0 | ЗПМ | ЗП машинистов |  |  | 204 | 13 | 3 |  | 2 | [7 empty] | 0 | 1 | 0
50 | 0 | 0 | 1 | 205 | 11185.42 | ОЗП | Основная ЗП рабочих |  |  | 205 | 14 | 3 |  | 2 | [7 empty] | 11185.42 | 1 | 11185.42
50 | 0 | 0 | 1 | 232 | 0 | ОЗПсНРиСП | Основная ЗП рабочих по ТСН-2001.16 |  |  | 232 | 15 | 3 |  | 2 | [7 empty] | 0 | 1 | 0
50 | 0 | 0 | 1 | 214 | 25891 | Строит | Строительные работы с НР и СП |  |  | 214 | 16 | 3 |  | 2 | [7 empty] | 25891 | 1 | 25891
50 | 0 | 0 | 1 | 215 | 0 | Монтаж | Монтажные работы с НР и СП |  |  | 215 | 17 | 3 |  | 2 | [7 empty] | 0 | 1 | 0
50 | 0 | 0 | 1 | 217 | 4678.12 | Прочие | Прочие работы с НР и СП |  |  | 217 | 18 | 3 |  | 2 | [7 empty] | 4678.12 | 1 | 4678.12
50 | 0 | 0 | 1 | 230 | 0 | ПрочиеЗатр | Прочие затраты по ТСН-2001.16 |  |  | 230 | 19 | 3 |  | 2 | [7 empty] | 0 | 1 | 0
50 | 0 | 0 | 1 | 206 | 0 | ВозврМат | Возврат материалов |  |  | 206 | 20 | 3 |  | 2 | [7 empty] | 0 | 1 | 0
50 | 0 | 0 | 1 | 207 | 23.3983 | ТрудСтр | Трудозатраты строителей |  |  | 207 | 21 | 3 |  | -1 | [7 empty] | 23.3983 | 1 | 23.3983
50 | 0 | 0 | 1 | 208 | 0 | ТрудМаш | Трудозатраты машинистов |  |  | 208 | 22 | 3 |  | -1 | [7 empty] | 0 | 1 | 0
50 | 0 | 0 | 1 | 209 | 0 | ТранспМат | Транспорт материалов |  |  | 209 | 23 | 3 |  | 2 | [7 empty] | 0 | 1 | 0
50 | 0 | 0 | 1 | 233 | 0 | Перевозка | Перевозка грузов |  |  | 233 | 24 | 3 |  | 2 | [7 empty] | 0 | 1 | 0
50 | 0 | 0 | 1 | 210 | 12363.86 | НР | Накладные расходы |  |  | 210 | 25 | 3 |  | 2 | [7 empty] | 12363.86 | 1 | 12363.86
50 | 0 | 0 | 1 | 211 | 3904.43 | СмПриб | Сметная прибыль |  |  | 211 | 26 | 3 |  | 2 | [7 empty] | 3904.43 | 1 | 3904.43
50 | 0 | 0 | 1 | 224 | 30569.12 | Всего | Всего с НР и СП |  |  | 224 | 27 | 3 |  | 2 | [7 empty] | 30569.12 | 1 | 30569.12
51 | 1 | 3 | 20 |  | Новая локальная смета | Новая локальная смета | 0 | [6 empty] | 32790.1 | 0 | 8334.9 | 0 | 24455.2 | 0 | 54.2144 | 0 | 0 | 28687.98 | 9059.49 | [15 empty] | 0 | 0 | 0 | 70537.57 | 61181.33 | 0 | 9356.24 | 0 | 0 | 0 | 0 | 0 | 0 | 0 | 0 | 0 | [149 empty] | 0
50 | 0 | 0 | 1 | 201 | 32790.1 | ПЗ | Прямые затраты |  |  | 201 | 1 | 3 |  | 2 | [7 empty] | 32790.1 | 1 | 32790.1
50 | 0 | 0 | 1 | 202 | 0 | СтМатОб | Стоимость материальных ресурсов (всего) |  |  | 202 | 2 | 3 |  | 2 | [7 empty] | 0 | 1 | 0
50 | 0 | 0 | 1 | 222 | 0 | СтМатОбЗак | Стоимость материалов и оборудования заказчика |  |  | 222 | 3 | 3 |  | 2 | [7 empty] | 0 | 1 | 0
50 | 0 | 0 | 1 | 225 | 0 | СтМатОбПод | Стоимость материалов и оборудования подрядчика |  |  | 225 | 4 | 3 |  | 2 | [7 empty] | 0 | 1 | 0
50 | 0 | 0 | 1 | 226 | 0 | СтМат | Стоимость материалов (всего) |  |  | 226 | 5 | 3 |  | 2 | [7 empty] | 0 | 1 | 0
50 | 0 | 0 | 1 | 227 | 0 | СтМатЗак | Стоимость материалов заказчика |  |  | 227 | 6 | 3 |  | 2 | [7 empty] | 0 | 1 | 0
50 | 0 | 0 | 1 | 228 | 0 | СтМатПод | Стоимость материалов подрядчика |  |  | 228 | 7 | 3 |  | 2 | [7 empty] | 0 | 1 | 0
50 | 0 | 0 | 1 | 216 | 0 | Оборуд | Стоимость оборудования (всего) |  |  | 216 | 8 | 3 |  | 2 | [7 empty] | 0 | 1 | 0
50 | 0 | 0 | 1 | 223 | 0 | ОборудЗак | Стоимость оборудования заказчика |  |  | 223 | 9 | 3 |  | 2 | [7 empty] | 0 | 1 | 0
50 | 0 | 0 | 1 | 229 | 0 | ОборудПод | Стоимость оборудования подрядчика |  |  | 229 | 10 | 3 |  | 2 | [7 empty] | 0 | 1 | 0
50 | 0 | 0 | 1 | 203 | 8334.9 | ЭММ | Эксплуатация машин |  |  | 203 | 11 | 3 |  | 2 | [7 empty] | 8334.9 | 1 | 8334.9
50 | 0 | 0 | 1 | 231 | 0 | ЭММсНРиСП | Эксплуатация машин по ТСН-2001.16 |  |  | 231 | 12 | 3 |  | 2 | [7 empty] | 0 | 1 | 0
50 | 0 | 0 | 1 | 204 | 0 | ЗПМ | ЗП машинистов |  |  | 204 | 13 | 3 |  | 2 | [7 empty] | 0 | 1 | 0
50 | 0 | 0 | 1 | 205 | 24455.2 | ОЗП | Основная ЗП рабочих |  |  | 205 | 14 | 3 |  | 2 | [7 empty] | 24455.2 | 1 | 24455.2
50 | 0 | 0 | 1 | 232 | 0 | ОЗПсНРиСП | Основная ЗП рабочих по ТСН-2001.16 |  |  | 232 | 15 | 3 |  | 2 | [7 empty] | 0 | 1 | 0
50 | 0 | 0 | 1 | 214 | 61181.33 | Строит | Строительные работы с НР и СП |  |  | 214 | 16 | 3 |  | 2 | [7 empty] | 61181.33 | 1 | 61181.33
50 | 0 | 0 | 1 | 215 | 0 | Монтаж | Монтажные работы с НР и СП |  |  | 215 | 17 | 3 |  | 2 | [7 empty] | 0 | 1 | 0
50 | 0 | 0 | 1 | 217 | 9356.24 | Прочие | Прочие работы с НР и СП |  |  | 217 | 18 | 3 |  | 2 | [7 empty] | 9356.24 | 1 | 9356.24
50 | 0 | 0 | 1 | 230 | 0 | ПрочиеЗатр | Прочие затраты по ТСН-2001.16 |  |  | 230 | 19 | 3 |  | 2 | [7 empty] | 0 | 1 | 0
50 | 0 | 0 | 1 | 206 | 0 | ВозврМат | Возврат материалов |  |  | 206 | 20 | 3 |  | 2 | [7 empty] | 0 | 1 | 0
50 | 0 | 0 | 1 | 207 | 54.2144 | ТрудСтр | Трудозатраты строителей |  |  | 207 | 21 | 3 |  | -1 | [7 empty] | 54.2144 | 1 | 54.2144
50 | 0 | 0 | 1 | 208 | 0 | ТрудМаш | Трудозатраты машинистов |  |  | 208 | 22 | 3 |  | -1 | [7 empty] | 0 | 1 | 0
50 | 0 | 0 | 1 | 209 | 0 | ТранспМат | Транспорт материалов |  |  | 209 | 23 | 3 |  | 2 | [7 empty] | 0 | 1 | 0
50 | 0 | 0 | 1 | 233 | 0 | Перевозка | Перевозка грузов |  |  | 233 | 24 | 3 |  | 2 | [7 empty] | 0 | 1 | 0
50 | 0 | 0 | 1 | 210 | 28687.98 | НР | Накладные расходы |  |  | 210 | 25 | 3 |  | 2 | [7 empty] | 28687.98 | 1 | 28687.98
50 | 0 | 0 | 1 | 211 | 9059.49 | СмПриб | Сметная прибыль |  |  | 211 | 26 | 3 |  | 2 | [7 empty] | 9059.49 | 1 | 9059.49
50 | 0 | 0 | 1 | 224 | 70537.57 | Всего | Всего с НР и СП |  |  | 224 | 27 | 3 |  | 2 | [7 empty] | 70537.57 | 1 | 70537.57
51 | 405 | 1 | 12 |  |  | +№22 Альбом на ТО ВЛ-35-220кВ Москва и МО ред 23 г. | 0 | [6 empty] | 32790.1 | 0 | 8334.9 | 0 | 24455.2 | 0 | 54.2144 | 0 | 0 | 28687.98 | 9059.49 | [15 empty] | 0 | 0 | 0 | 70537.57 | 61181.33 | 0 | 9356.24 | 0 | 0 | 0 | 0 | 0 | 0 | 0 | 0 | 0 | [149 empty] | 0
50 | 0 | 0 | 1 | 201 | 32790.1 | ПЗ | Прямые затраты |  |  | 201 | 1 | 3 |  | 2 | [7 empty] | 32790.1 | 1 | 32790.1
50 | 0 | 0 | 1 | 202 | 0 | СтМатОб | Стоимость материальных ресурсов (всего) |  |  | 202 | 2 | 3 |  | 2 | [7 empty] | 0 | 1 | 0
50 | 0 | 0 | 1 | 222 | 0 | СтМатОбЗак | Стоимость материалов и оборудования заказчика |  |  | 222 | 3 | 3 |  | 2 | [7 empty] | 0 | 1 | 0
50 | 0 | 0 | 1 | 225 | 0 | СтМатОбПод | Стоимость материалов и оборудования подрядчика |  |  | 225 | 4 | 3 |  | 2 | [7 empty] | 0 | 1 | 0
50 | 0 | 0 | 1 | 226 | 0 | СтМат | Стоимость материалов (всего) |  |  | 226 | 5 | 3 |  | 2 | [7 empty] | 0 | 1 | 0
50 | 0 | 0 | 1 | 227 | 0 | СтМатЗак | Стоимость материалов заказчика |  |  | 227 | 6 | 3 |  | 2 | [7 empty] | 0 | 1 | 0
50 | 0 | 0 | 1 | 228 | 0 | СтМатПод | Стоимость материалов подрядчика |  |  | 228 | 7 | 3 |  | 2 | [7 empty] | 0 | 1 | 0
50 | 0 | 0 | 1 | 216 | 0 | Оборуд | Стоимость оборудования (всего) |  |  | 216 | 8 | 3 |  | 2 | [7 empty] | 0 | 1 | 0
50 | 0 | 0 | 1 | 223 | 0 | ОборудЗак | Стоимость оборудования заказчика |  |  | 223 | 9 | 3 |  | 2 | [7 empty] | 0 | 1 | 0
50 | 0 | 0 | 1 | 229 | 0 | ОборудПод | Стоимость оборудования подрядчика |  |  | 229 | 10 | 3 |  | 2 | [7 empty] | 0 | 1 | 0
50 | 0 | 0 | 1 | 203 | 8334.9 | ЭММ | Эксплуатация машин |  |  | 203 | 11 | 3 |  | 2 | [7 empty] | 8334.9 | 1 | 8334.9
50 | 0 | 0 | 1 | 231 | 0 | ЭММсНРиСП | Эксплуатация машин по ТСН-2001.16 |  |  | 231 | 12 | 3 |  | 2 | [7 empty] | 0 | 1 | 0
50 | 0 | 0 | 1 | 204 | 0 | ЗПМ | ЗП машинистов |  |  | 204 | 13 | 3 |  | 2 | [7 empty] | 0 | 1 | 0
50 | 0 | 0 | 1 | 205 | 24455.2 | ОЗП | Основная ЗП рабочих |  |  | 205 | 14 | 3 |  | 2 | [7 empty] | 24455.2 | 1 | 24455.2
50 | 0 | 0 | 1 | 232 | 0 | ОЗПсНРиСП | Основная ЗП рабочих по ТСН-2001.16 |  |  | 232 | 15 | 3 |  | 2 | [7 empty] | 0 | 1 | 0
50 | 0 | 0 | 1 | 214 | 61181.33 | Строит | Строительные работы с НР и СП |  |  | 214 | 16 | 3 |  | 2 | [7 empty] | 61181.33 | 1 | 61181.33
50 | 0 | 0 | 1 | 215 | 0 | Монтаж | Монтажные работы с НР и СП |  |  | 215 | 17 | 3 |  | 2 | [7 empty] | 0 | 1 | 0
50 | 0 | 0 | 1 | 217 | 9356.24 | Прочие | Прочие работы с НР и СП |  |  | 217 | 18 | 3 |  | 2 | [7 empty] | 9356.24 | 1 | 9356.24
50 | 0 | 0 | 1 | 230 | 0 | ПрочиеЗатр | Прочие затраты по ТСН-2001.16 |  |  | 230 | 19 | 3 |  | 2 | [7 empty] | 0 | 1 | 0
50 | 0 | 0 | 1 | 206 | 0 | ВозврМат | Возврат материалов |  |  | 206 | 20 | 3 |  | 2 | [7 empty] | 0 | 1 | 0
50 | 0 | 0 | 1 | 207 | 54.2144 | ТрудСтр | Трудозатраты строителей |  |  | 207 | 21 | 3 |  | -1 | [7 empty] | 54.2144 | 1 | 54.2144
50 | 0 | 0 | 1 | 208 | 0 | ТрудМаш | Трудозатраты машинистов |  |  | 208 | 22 | 3 |  | -1 | [7 empty] | 0 | 1 | 0
50 | 0 | 0 | 1 | 209 | 0 | ТранспМат | Транспорт материалов |  |  | 209 | 23 | 3 |  | 2 | [7 empty] | 0 | 1 | 0
50 | 0 | 0 | 1 | 233 | 0 | Перевозка | Перевозка грузов |  |  | 233 | 24 | 3 |  | 2 | [7 empty] | 0 | 1 | 0
50 | 0 | 0 | 1 | 210 | 28687.98 | НР | Накладные расходы |  |  | 210 | 25 | 3 |  | 2 | [7 empty] | 28687.98 | 1 | 28687.98
50 | 0 | 0 | 1 | 211 | 9059.49 | СмПриб | Сметная прибыль |  |  | 211 | 26 | 3 |  | 2 | [7 empty] | 9059.49 | 1 | 9059.49
50 | 0 | 0 | 1 | 224 | 70537.57 | Всего | Всего с НР и СП |  |  | 224 | 27 | 3 |  | 2 | [7 empty] | 70537.57 | 1 | 70537.57
50 | 1 | 0 | 2 | 0 | 70537.57 | 3 | Итого по смете без НДС |  |  | 212 | 28 | 0 |  | 2 | [7 empty] | 70537.57 | 1 | 70537.57
50 | 1 | 0 | 2 | 0 | 14107.51 | 1 | НДС 20 %: |  |  | 212 | 33 | 0 |  | 2 | [7 empty] | 14107.51 | 1 | 14107.51
50 | 1 | 0 | 2 | 0 | 84645.08 | 2 | Всего по смете с НДС: |  |  | 212 | 34 | 0 |  | 2 | [7 empty] | 84645.08 | 1 | 84645.08
61 |  |  |  |  | 10 | b1 | ширина
61 |  |  |  |  | 1900 | p1 | плотность мусора в рыхлом теле
61 |  |  |  |  | 1800 | p2 | плотность мусора в рыхлом теле
61 |  |  |  |  | 2 | а | длина
61 |  |  |  |  | 10 | дл | дл
61 |  |  |  |  | 3 | м14 | масса мусора по смете №1
61 |  |  |  |  | 2400 | мус1 | мусор слежавшийся
61 |  |  |  |  | 0 | Переменная | Новая переменная
61 |  |  |  |  | 12 | Переменная1 | Новая переменная
61 |  |  |  |  | 0 | Переменная_1 | Новая переменная
61 |  |  |  |  | 0 | Переменная_2 | Новая переменная
61 |  |  |  |  | 2 | ч | Новая переменная
61 |  |  |  |  | 6 | ш | Новая переменная
61 |  |  |  |  | 12 | шир | шир
70 | 1 |  | 1 | СТР_РЕК | СТРОИТЕЛЬСТВО и РЕКОНСТРУКЦИЯ зданий и сооружений всех назначений | 1 | 0 |  | 1 | 0 |  |  | 0 |  | Строительство и реконструкция
70 | 1 |  | 2 | РЕМ_ЖИЛ | КАП. РЕМ. ЖИЛЫХ И ОБЩЕСТВЕННЫХ ЗДАНИЙ | 0 | 0 |  | 1 | 0 |  |  | 0 |  | Капитальный ремонт жилых и общественных зданий
70 | 1 |  | 3 | РЕМ_ПР | КАП. РЕМ. ПРОИЗВОДСТВЕННЫХ ЗД, и СООРУЖЕНИЙ, НАРУЖНЫХ ИНЖЕНЕРНЫХ СЕТЕЙ, УЛИЦ И ДОРОГ МЕСТНОГО ЗНАЧЕНИЯ, МОСТОВ И ПУТЕПРОВОДОВ | 0 | 0 |  | 1 | 0 |  |  | 0 |  | Капитальный ремонт прозводственных зданий
70 | 1 |  | 4 | УПР | {вкл} - УПРОЩЕННОЕ НАЛОГООБЛОЖЕНИЕ | 0 | 0 | Для всех расценок. ( при применении упрощенной системы налогообложения) · {УПР} - ( вкл.) - при упрощенной системе ; к = 0,9 к СП ( к= 0,7 к НР отменен с 1.01.11) · {УПР} - ( выкл.) - при обычной системе налогообложения | 0 | 0 |  |  | 0 |  | Упрощенное налогообложение
70 | 1 |  | 5 | ХОЗ | {вкл} - ХОЗЯЙСТВЕННЫЙ СПОСОБ | 0 | 0 | Для всех расценок. ( при хозяйственном способе производства работ): · {ХОЗ} - ( вкл.) - при хоз. способе (к=0,6 к НР ) · {ХОЗ} - ( выкл.) - при обычном способе производства работ | 0 | 0 |  |  | 0 |  | Хозяйственный способ
70 | 1 |  | 6 | СЛЖ | {вкл} - При РЕКОНСТРУКЦИИ сложных объектов, РЕКОНСТРУКЦИИ и КАП. РЕМОНТЕ объектов с дейст. яд. реакторами | 0 | 0 | Для сборников ФЕР ( при производстве работ на технически сложных объектах ): · { СЛЖ } - (вкл.) - работа на сложных объектах (к=1,2 к НР) · { СЛЖ } - (выкл.) - работа на обычных объектах | 0 | 0 |  |  | 0 |  | "Сложные объекты "
70 | 1 |  | 7 | ТЕК_М/Т/Я | При работе в тек. уровне цен с 27.04.2018 г. (письмо № 01/57049-ЮЛ от 27.04.2018 Минюст РФ), коэффициенты к НР =0,85 и к СП-0,8 не назначаются. До 27.04.2018 г. только для мостов, тоннелей, метро, АЭС, объектов с ядерным топливом (см. прим.) | 1 | 0 |  | 0 | 0 |  |  | 0 |  | При работе в текущем уровне цен с 27.04.2018 г.
70 | 1 |  | 8 | ОПТ/В | {вкл} - Прокладка МЕЖДУГОРОДНИХ ВОЛОКОННО-ОПТИЧЕСКИХ ЛИНИЙ (для ФЕРм10, отд. 6 разд.3) {выкл} - Прокладка ГОРОДСКИХ ВОЛОКОННО-ОПТИТЕСКИХ ЛИНИЙ (для ФЕРм10, отд. 6 разд.3) | 0 | 0 | Для сборников ФЕРм-10 ( волоконно-оптические линии связи ): · {М_ГОР_опт} - ( вкл.) - междугородные сети связи ( НР=120% , СП=70% ) · {М_ГОР_опт} - ( выкл.) - городские сети связи ( НР=100%; СП=65%) | 0 | 0 |  |  | 0 |  | Прокладка городских в/опт. линий связи
70 | 1 |  | 9 | ЗАКР | {вкл} - Обслуживающие и сопутстующие работы в тоннелях при производве работ ЗАКРЫТЫМ СПОСОБОМ {выкл} - Обслуживающие и сопутстующие работы в тоннелях при производве работ ОТКРЫТЫМ (ФЕР-29, разд.04 ) | 0 | 0 | Для сборника ФЕР -29 ( сопутствующие работы в тоннелях и метро. ): · {ЗАКР} - (вкл.) - при выполнении работ в тоннелях и метро закрытым способом (НР=145% , СП=75%); · {ЗАКР} - (выкл.) - при выполнении работ в тоннелях и метро отк | 0 | 0 |  |  | 0 |  | Производство работ закрытым способом ( обслуживающие процессы )
70 | 1 |  | 10 | АВИ | (вкл) - При работах по ДИСПЕТЧЕРЕЗАЦИИ управления движением АВИАТРАНСПОРТОМ {вкл} (монтажные работы ) | 0 | 0 | Для сборников ФЕРм 08;10;11 : · {мАВИА} - (вкл.) - производство монтажных работы по диспетчеризации управления движением авиатранспортном (НР=95%, СП=55%) ; · {мАВИА} - (выкл. ) - при производстве работ на прочих объектах , кром | 0 | 0 |  |  | 0 |  | Диспетчеризация авитранспорта
70 | 1 |  | 11 | АЭС | (вкл) - Производство эл./монт. работ на АЭС ( ФЕРм -08 , отдел 01-03 ), и контроль свар. швов на АЭС {вкл} (ФЕРм-39, отд. 02 и 03 ) (вык) - Произовдство эл./монт. работ и и контроль свар. швов на ОБЫЧНЫХ СООРУЖ, | 0 | 0 | Для сборника ФЕРм -39 и ФЕРМ-08 ( при работах по контролю сварных соединений) : {мАЭС} - ( вкл.) - при выполнении работ по на АЭС (HР=101%; СП= 68%; {мАЭС} - (выкл.) - при выполнении работ на обычных объектах | 0 | 0 |  |  | 0 |  | Э/монтаж и контроль сварки на АЭС
70 | 1 |  | 12 | Инд_исп.Сводный | Используется Индекс "по сводному" | 0 | 0 |  | 0 | 0 |  |  | 0
70 | 1 |  | 1 | К_НР_РЕМ | при ремонте жилых и общественных зданий если ( если {РЕМ_ЖИЛ}= [вкл.] | 0.9 | 1 | Для сборников ФЕР и ФЕРмр : · Значение {_МДСрем_НР}= 0,90 - при ремонте зданий жилого и гражданского назначений ( 0,90 к НР) ; · Значение {_МДСрем_НР}= 1,00 - при строительстве и реконструкции объектов всех назначений | 0 | 0 |  |  | 0
70 | 1 |  | 2 | К_СП_РЕМ | к нормам СП при капитальном ремонте зданий и сооружений всех назначений ( если или {РЕМ_ЖИЛ}=[вкл] , или (РЕМ_ПР}=[вкл] ) | 0.85 | 1 | Для сборников ФЕР и ФЕРмр : · Значение {_МДСрем_СП} = 0.85 - при ремонте зданий всех назначений ( 0,85 к СП); · Значение {_МДСрем_СП} = 1,00 - при строительстве и реконструкции объектов всех назначений | 0 | 0 |  |  | 0
70 | 1 |  | 3 | К_НР_05 | К нормам НР с 1.01.2005 по 1.01.2011 | 1 | 0.85 | Для норм НР с 1.01.2011 года: · {_ТЕК_НР} = 0.85 - Коэффициент учитывающий изменение нормы страховых взносов с 1.01.1 - (при расчете в текущем уровне цен индексами по статьям затрат ) · {_ТЕК_НР} = 1,00 - при расчет в текущем уровне цен и при уп | 0 | 0 |  |  | 0
70 | 1 |  | 4 | К_НР_11 | Коэфф. к НР для текущего уровня цен с 01.01.2011 при обычном и упрощенном налогообложении при постатейной индексации | 1 | 0 |  | 0 | 0 |  |  | 0
70 | 1 |  | 5 | К_СП_11 | Коэф. к СП в текущем уровне цен с 01.01.2011 | 1 | 0.8 | Для норм СП с 1.01.2011 года: · {_ТЕК_СП} = 0.80 - Коэффициент учитывающий изменение нормы страховых взносов с 1.01.11 - (при расчете в текущем уровне цен индексами по статьям затрат ) · {_ТЕК_СП} = 1,00 - без учета | 0 | 0 |  |  | 0
70 | 1 |  | 6 | К_НР_12 | Корректировка НР с 03.12.12 до 27.04.18 если (ТЕК_М/Т/Я) = {выкл.} | 0.85 | 0 |  | 0 | 0 |  |  | 0
70 | 1 |  | 7 | К_СП_12 | Корректировка СП с 03.12.12 до 27.04.18 в текущем уровне цен по письму 2536-ИП/12/ГС от 27.11.12 ( если (ТЕК_М/Т/Я) = {выкл.} ) | 0.8 | 0 |  | 0 | 0 |  |  | 0
70 | 1 |  | 8 | К_НР_УПР | Коэф. к НР при упрощенном налогообложении ( если {УПР} = [вкл] ) | 0.7 | 0 |  | 0 | 0 |  |  | 0
70 | 1 |  | 9 | К_СП_УПР | Коэф. к СП при упрощенном налогообложении ( если {УПР} = [вкл] ) | 0.9 | 0 |  | 0 | 0 |  |  | 0
70 | 1 |  | 10 | К_НР_ХОЗ | Коэф. к НР при хозяйственном способе производства работ ( если {ХОЗ}= {вкл} ) | 0.6 | 0 |  | 0 | 0 |  |  | 0
70 | 1 |  | 11 | К_НР_СЛЖ | Коэф. при реконструкции сложных объектов (мосты, метро, путепроводы) и кап. ремонте АЭС, объектов с яд. реакторами ( если {СЛЖ} = [вкл] ) | 1.2 | 0 |  | 0 | 0 |  |  | 0
70 | 1 |  | 12 | Р_ОКР | Разрядность округления результата расчета НР и СП ( с 01.01.2011 - до целых ) | 0 | 0 |  | 0 | 0 |  |  | 0
70 | 1 |  | 13 | К_НР_УПР_ПУ | Коэф. к НР при упрощенном налогообложении ( если {УПР} = [вкл] ) для расценок на изготовление материалов, полуфабрикатов, а также металлических и трубопроводных заготовок, изготовляемых в построечных условиях | 1 | 0 |  | 0 | 0 |  |  | 0
-1
75 | Уровень цен | 2021 | 0 | 12 | 0 | 0 | 1 | 0 | 1 | 0 | 0 | 0 | 348835797 | 1
65 |  | 1 | 0 | 245

## SourceObSm
0 | Smeta.RU (Terminal) (495) 974-1589 |  | _OBSM_ |  | 0 | 0 | 0 | Smeta.RU (Terminal) |  | 1 | 18246 | 102795531 | 11 | 11 | 0 | 3
1 | 54 | 0 |  | 0 |  | +№22 Альбом на ТО ВЛ-35-220кВ Москва и МО ред 23 г. |  | 0 |  | 0 | 0 | 131075 |  | 0 | 0 | 0 | 0 | 1 | 0 | [11 empty] | 2 | [5 empty] | Сметные нормы списания | Коды ценников | 0 | 0 | 0 | 0 | 1 | 0 | 6 | 2 | 1 | 1 | 0 | 0 | 0 | 0 | 0 | Москва 2023 год (ФЕР 2020 И9+ Россети 2021) | ВУЕР-2023. Ведомственные укрупненные единичные расценки | ВУЕР-23+БЦ+ФСНБматер И13 | ВУЕР+БЦ+ФСНБ | ВУЕР+БЦ+ФСНБ | ВУЕР+БЦ+ФСНБ | Поправки для ВУЕР ред.5, версия на 23.10.15 | 0 | 0 | 17301514 | 12 | 0 | 0
22 | 1 | 0 | 348835797 | 0 | 2 | 1
3 | 0 | Новая локальная смета | Новая локальная смета | 61.18 | 0 | 0 | 9.36 | 70.54 | 24.46 | [10 empty] | 0 | 0 | 0 | 32790.1 | 0 | 0 | 0 | 0 | 8334.9 | 0 | 24455.2 | 61181.33 | 0 | 9356.24 | 0 | 54.2144 | 0 | 0 | 28687.98 | 9059.49 | 70537.57
51 |  |  |  | 61.18 | 0 | 0 | 9.36 | 70.54 | 24.46
50 | 0 | 0 | 1 | 201 | 32790.1 | ПЗ | Прямые затраты |  |  | 201 | 1 | 3 |  | 2
50 | 0 | 0 | 1 | 202 | 0 | СтМатОб | Стоимость материальных ресурсов (всего) |  |  | 202 | 2 | 3 |  | 2
50 | 0 | 0 | 1 | 222 | 0 | СтМатОбЗак | Стоимость материалов и оборудования заказчика |  |  | 222 | 3 | 3 |  | 2
50 | 0 | 0 | 1 | 225 | 0 | СтМатОбПод | Стоимость материалов и оборудования подрядчика |  |  | 225 | 4 | 3 |  | 2
50 | 0 | 0 | 1 | 226 | 0 | СтМат | Стоимость материалов (всего) |  |  | 226 | 5 | 3 |  | 2
50 | 0 | 0 | 1 | 227 | 0 | СтМатЗак | Стоимость материалов заказчика |  |  | 227 | 6 | 3 |  | 2
50 | 0 | 0 | 1 | 228 | 0 | СтМатПод | Стоимость материалов подрядчика |  |  | 228 | 7 | 3 |  | 2
50 | 0 | 0 | 1 | 216 | 0 | Оборуд | Стоимость оборудования (всего) |  |  | 216 | 8 | 3 |  | 2
50 | 0 | 0 | 1 | 223 | 0 | ОборудЗак | Стоимость оборудования заказчика |  |  | 223 | 9 | 3 |  | 2
50 | 0 | 0 | 1 | 229 | 0 | ОборудПод | Стоимость оборудования подрядчика |  |  | 229 | 10 | 3 |  | 2
50 | 0 | 0 | 1 | 203 | 8334.9 | ЭММ | Эксплуатация машин |  |  | 203 | 11 | 3 |  | 2
50 | 0 | 0 | 1 | 231 | 0 | ЭММсНРиСП | Эксплуатация машин по ТСН-2001.16 |  |  | 231 | 12 | 3 |  | 2
50 | 0 | 0 | 1 | 204 | 0 | ЗПМ | ЗП машинистов |  |  | 204 | 13 | 3 |  | 2
50 | 0 | 0 | 1 | 205 | 24455.2 | ОЗП | Основная ЗП рабочих |  |  | 205 | 14 | 3 |  | 2
50 | 0 | 0 | 1 | 232 | 0 | ОЗПсНРиСП | Основная ЗП рабочих по ТСН-2001.16 |  |  | 232 | 15 | 3 |  | 2
50 | 0 | 0 | 1 | 214 | 61181.33 | Строит | Строительные работы с НР и СП |  |  | 214 | 16 | 3 |  | 2
50 | 0 | 0 | 1 | 215 | 0 | Монтаж | Монтажные работы с НР и СП |  |  | 215 | 17 | 3 |  | 2
50 | 0 | 0 | 1 | 217 | 9356.24 | Прочие | Прочие работы с НР и СП |  |  | 217 | 18 | 3 |  | 2
50 | 0 | 0 | 1 | 230 | 0 | ПрочиеЗатр | Прочие затраты по ТСН-2001.16 |  |  | 230 | 19 | 3 |  | 2
50 | 0 | 0 | 1 | 206 | 0 | ВозврМат | Возврат материалов |  |  | 206 | 20 | 3 |  | 2
50 | 0 | 0 | 1 | 207 | 54.2144 | ТрудСтр | Трудозатраты строителей |  |  | 207 | 21 | 3 |  | -1
50 | 0 | 0 | 1 | 208 | 0 | ТрудМаш | Трудозатраты машинистов |  |  | 208 | 22 | 3 |  | -1
50 | 0 | 0 | 1 | 209 | 0 | ТранспМат | Транспорт материалов |  |  | 209 | 23 | 3 |  | 2
50 | 0 | 0 | 1 | 233 | 0 | Перевозка | Перевозка грузов |  |  | 233 | 24 | 3 |  | 2
50 | 0 | 0 | 1 | 210 | 28687.98 | НР | Накладные расходы |  |  | 210 | 25 | 3 |  | 2
50 | 0 | 0 | 1 | 211 | 9059.49 | СмПриб | Сметная прибыль |  |  | 211 | 26 | 3 |  | 2
50 | 0 | 0 | 1 | 224 | 70537.57 | Всего | Всего с НР и СП |  |  | 224 | 27 | 3 |  | 2
50 | 1 | 0 | 2 | 0 | 70537.57 | 3 | Итого по смете без НДС |  |  | 212 | 28 | 0 |  | 2
50 | 1 | 0 | 2 | 0 | 14107.51 | 1 | НДС 20 %: |  |  | 212 | 33 | 0 |  | 2
50 | 1 | 0 | 2 | 0 | 84645.08 | 2 | Всего по смете с НДС: |  |  | 212 | 34 | 0 |  | 2
-1
75 | Уровень цен | 2021 | 0 | 12 | 0 | 0 | 1 | 0 | 1 | 0 | 0 | 0 | 348835797 | 1

## SmtRes
31 | 348835797 | 348836404 | 295312390 | 1 | 1 | 1 | 1 | ВУЕР-2023_2_БМм/ВЛ |  | Водитель автомобиля бригадного малого на базе УАЗ Патриот, LADA и др. для работ на ВЛ 35 кВ и выше (БМм/ВЛ) | 1369 | 1013 | чел.-ч | чел.-ч | 1 | 0 | 1485922741 | 0.5496 | 0 | 0 | 0 | 173.4 | 0 | 0 | 0 | 173.4 | 1 | 1 | 1 | 1 | -2 | 0 | 1 | 1 | 0 | 0 | 1.2 | )*0,458 | 2 | 2 | 359753767 | 1 | 0 | 1 | 0 | 0 | 0 | 0 | 0 | 0 | 0 | 0 | 0 | 0 | 0 | 0 | 0 | 0 | 0 | 0 | 0 | 0 | 0 | 0 | 0 | 0 |  | 0 | 0 | 0.05496 | 173.4 | 173.4 | 1 | 95.3006 | 0 | 0 | 0 | 0 | 9.53 | 9.53 | 0 | 0 | 0
31 | 348835797 | 348836404 | 295312215 | 1 | 1 | 1 | 1 | ВУЕР-2023_эм_4.0 |  | Затраты труда электромонтеров, разряд работ 4 | 1369 | 1013 | чел.-ч | чел.-ч | 1 | 0 | 1191627094 | 2.748 | 0 | 0 | 0 | 173.4 | 0 | 0 | 0 | 173.4 | 1 | 1 | 1 | 1 | -2 | 0 | 1 | 1 | 0 | 0 | 6 | )*0,458 | 1 | 2 | 359753768 | 1 | 0 | 2 | 0 | 0 | 0 | 0 | 0 | 0 | 0 | 0 | 0 | 0 | 0 | 0 | 0 | 0 | 0 | 0 | 0 | 0 | 0 | 0 | 0 | 0 | 104.04 | 0.2748 | 0 | 0.2748 | 173.4 | 173.4 | 1 | 476.5032 | 0 | 0 | 0 | 0 | 47.65 | 47.65 | 0 | 0 | 0
31 | 348835797 | 348836404 | 295270364 | 1 | 1 | 1 | 2 | ЭМБММ00ВЛ | ВУЕР-ЭМ-2020, ЭМБММ00ВЛ, приказ ПАО «Россети» от 26.03.2021 №131 | Автомобиль бригадный малый на базе УАЗ Патриот, LADA и др. для работ на ВЛ 35 кВ и выше | 1368 | 1011 | маш.-ч | маш.-ч | 1 | 0 | -1403862123 | 0.5496 | 0 | 237.4 | 0 | 0 | 0 | 237.4 | 0 | 0 | 1 | 1 | 1 | 1 | -2 | 0 | 1 | 1 | 0 | 0 | 1.2 | )*0,458 | 0 | 2 | 359753769 | 1 | 0 | 3 | 0 | 0 | 0 | 0 | 0 | 0 | 0 | 0 | 0 | 0 | 0 | 0 | 0 | 0 | 0 | 0 | 0 | 0 | 0 | 0 | 0 | 0 |  | 0 | 0 | 0.05496 | 237.4 | 237.4 | 1 | 130.475 | 0 | 0 | 13.05 | 0 | 0 | 13.05 | 0 | 0 | 0
32 | 348835797 | 348836467 | 295312390 | 1 | 1 | 1 | 1 | ВУЕР-2023_2_БМм/ВЛ |  | Водитель автомобиля бригадного малого на базе УАЗ Патриот, LADA и др. для работ на ВЛ 35 кВ и выше (БМм/ВЛ) | 1369 | 1013 | чел.-ч | чел.-ч | 1 | 0 | 1485922741 | 0.10534 | 0 | 0 | 0 | 173.4 | 0 | 0 | 0 | 173.4 | 1 | 1 | 1 | 1 | -2 | 0 | 1 | 1 | 0 | 0 | 0.23 | )*0,458 | 2 | 2 | 359753770 | 1 | 0 | 4 | 0 | 0 | 0 | 0 | 0 | 0 | 0 | 0 | 0 | 0 | 0 | 0 | 0 | 0 | 0 | 0 | 0 | 0 | 0 | 0 | 0 | 0 |  | 0 | 0 | 0.10534 | 173.4 | 173.4 | 1 | 18.265 | 0 | 0 | 0 | 0 | 18.27 | 18.27 | 0 | 0 | 0
32 | 348835797 | 348836467 | 295312567 | 1 | 1 | 1 | 1 | ВУЕР-2023_вут_4.0 |  | Затраты труда электромонтеров ВУТ, разряд работ 4 | 1369 | 1013 | чел.-ч | чел.-ч | 1 | 0 | 2143427877 | 0.2061 | 0 | 0 | 0 | 173.4 | 0 | 0 | 0 | 173.4 | 1 | 1 | 1 | 1 | -2 | 0 | 1 | 1 | 0 | 0 | 0.45 | )*0,458 | 1 | 2 | 359753771 | 1 | 0 | 5 | 0 | 0 | 0 | 0 | 0 | 0 | 0 | 0 | 0 | 0 | 0 | 0 | 0 | 0 | 0 | 0 | 0 | 0 | 0 | 0 | 0 | 0 | 78.03 | 0.2061 | 0 | 0.2061 | 173.4 | 173.4 | 1 | 35.7377 | 0 | 0 | 0 | 0 | 35.74 | 35.74 | 0 | 0 | 0
32 | 348835797 | 348836467 | 295312552 | 1 | 1 | 1 | 1 | ВУЕР-2023_вут_5.0 |  | Затраты труда электромонтеров ВУТ, разряд работ 5 | 1369 | 1013 | чел.-ч | чел.-ч | 1 | 0 | 1829784730 | 0.2061 | 0 | 0 | 0 | 196.3 | 0 | 0 | 0 | 196.3 | 1 | 1 | 1 | 1 | -2 | 0 | 1 | 1 | 0 | 0 | 0.45 | )*0,458 | 1 | 2 | 359753772 | 1 | 0 | 6 | 0 | 0 | 0 | 0 | 0 | 0 | 0 | 0 | 0 | 0 | 0 | 0 | 0 | 0 | 0 | 0 | 0 | 0 | 0 | 0 | 0 | 0 | 88.34 | 0.2061 | 0 | 0.2061 | 196.3 | 196.3 | 1 | 40.4597 | 0 | 0 | 0 | 0 | 40.46 | 40.46 | 0 | 0 | 0
32 | 348835797 | 348836467 | 295270364 | 1 | 1 | 1 | 2 | ЭМБММ00ВЛ | ВУЕР-ЭМ-2020, ЭМБММ00ВЛ, приказ ПАО «Россети» от 26.03.2021 №131 | Автомобиль бригадный малый на базе УАЗ Патриот, LADA и др. для работ на ВЛ 35 кВ и выше | 1368 | 1011 | маш.-ч | маш.-ч | 1 | 0 | -1403862123 | 0.10534 | 0 | 237.4 | 0 | 0 | 0 | 237.4 | 0 | 0 | 1 | 1 | 1 | 1 | -2 | 0 | 1 | 1 | 0 | 0 | 0.23 | )*0,458 | 0 | 2 | 359753773 | 1 | 0 | 7 | 0 | 0 | 0 | 0 | 0 | 0 | 0 | 0 | 0 | 0 | 0 | 0 | 0 | 0 | 0 | 0 | 0 | 0 | 0 | 0 | 0 | 0 |  | 0 | 0 | 0.10534 | 237.4 | 237.4 | 1 | 25.0068 | 0 | 0 | 25.01 | 0 | 0 | 25.01 | 0 | 0 | 0
33 | 348835797 | 348836502 | 295312390 | 1 | 1 | 1 | 1 | ВУЕР-2023_2_БМм/ВЛ |  | Водитель автомобиля бригадного малого на базе УАЗ Патриот, LADA и др. для работ на ВЛ 35 кВ и выше (БМм/ВЛ) | 1369 | 1013 | чел.-ч | чел.-ч | 1 | 0 | 1485922741 | 0.08244 | 0 | 0 | 0 | 173.4 | 0 | 0 | 0 | 173.4 | 1 | 1 | 1 | 1 | -2 | 0 | 1 | 1 | 0 | 0 | 0.18 | )*0,458 | 2 | 2 | 359753774 | 1 | 0 | 8 | 0 | 0 | 0 | 0 | 0 | 0 | 0 | 0 | 0 | 0 | 0 | 0 | 0 | 0 | 0 | 0 | 0 | 0 | 0 | 0 | 0 | 0 |  | 0 | 0 | 0.08244 | 173.4 | 173.4 | 1 | 14.2942 | 0 | 0 | 0 | 0 | 14.3 | 14.3 | 0 | 0 | 0
33 | 348835797 | 348836502 | 295312567 | 1 | 1 | 1 | 1 | ВУЕР-2023_вут_4.0 |  | Затраты труда электромонтеров ВУТ, разряд работ 4 | 1369 | 1013 | чел.-ч | чел.-ч | 1 | 0 | 2143427877 | 0.1603 | 0 | 0 | 0 | 173.4 | 0 | 0 | 0 | 173.4 | 1 | 1 | 1 | 1 | -2 | 0 | 1 | 1 | 0 | 0 | 0.35 | )*0,458 | 1 | 2 | 359753775 | 1 | 0 | 9 | 0 | 0 | 0 | 0 | 0 | 0 | 0 | 0 | 0 | 0 | 0 | 0 | 0 | 0 | 0 | 0 | 0 | 0 | 0 | 0 | 0 | 0 | 60.69 | 0.1603 | 0 | 0.1603 | 173.4 | 173.4 | 1 | 27.796 | 0 | 0 | 0 | 0 | 27.8 | 27.8 | 0 | 0 | 0
33 | 348835797 | 348836502 | 295312552 | 1 | 1 | 1 | 1 | ВУЕР-2023_вут_5.0 |  | Затраты труда электромонтеров ВУТ, разряд работ 5 | 1369 | 1013 | чел.-ч | чел.-ч | 1 | 0 | 1829784730 | 0.1603 | 0 | 0 | 0 | 196.3 | 0 | 0 | 0 | 196.3 | 1 | 1 | 1 | 1 | -2 | 0 | 1 | 1 | 0 | 0 | 0.35 | )*0,458 | 1 | 2 | 359753776 | 1 | 0 | 10 | 0 | 0 | 0 | 0 | 0 | 0 | 0 | 0 | 0 | 0 | 0 | 0 | 0 | 0 | 0 | 0 | 0 | 0 | 0 | 0 | 0 | 0 | 68.71 | 0.1603 | 0 | 0.1603 | 196.3 | 196.3 | 1 | 31.4692 | 0 | 0 | 0 | 0 | 31.47 | 31.47 | 0 | 0 | 0
33 | 348835797 | 348836502 | 295270364 | 1 | 1 | 1 | 2 | ЭМБММ00ВЛ | ВУЕР-ЭМ-2020, ЭМБММ00ВЛ, приказ ПАО «Россети» от 26.03.2021 №131 | Автомобиль бригадный малый на базе УАЗ Патриот, LADA и др. для работ на ВЛ 35 кВ и выше | 1368 | 1011 | маш.-ч | маш.-ч | 1 | 0 | -1403862123 | 0.08244 | 0 | 237.4 | 0 | 0 | 0 | 237.4 | 0 | 0 | 1 | 1 | 1 | 1 | -2 | 0 | 1 | 1 | 0 | 0 | 0.18 | )*0,458 | 0 | 2 | 359753777 | 1 | 0 | 11 | 0 | 0 | 0 | 0 | 0 | 0 | 0 | 0 | 0 | 0 | 0 | 0 | 0 | 0 | 0 | 0 | 0 | 0 | 0 | 0 | 0 | 0 |  | 0 | 0 | 0.08244 | 237.4 | 237.4 | 1 | 19.5703 | 0 | 0 | 19.57 | 0 | 0 | 19.57 | 0 | 0 | 0
34 | 348835797 | 348836548 | 295312390 | 1 | 1 | 1 | 1 | ВУЕР-2023_2_БМм/ВЛ |  | Водитель автомобиля бригадного малого на базе УАЗ Патриот, LADA и др. для работ на ВЛ 35 кВ и выше (БМм/ВЛ) | 1369 | 1013 | чел.-ч | чел.-ч | 1 | 0 | 1485922741 | 0.0916 | 0 | 0 | 0 | 173.4 | 0 | 0 | 0 | 173.4 | 1 | 1 | 1 | 1 | -2 | 0 | 1 | 1 | 0 | 0 | 0.2 | )*0,458 | 2 | 2 | 359753778 | 1 | 0 | 12 | 0 | 0 | 0 | 0 | 0 | 0 | 0 | 0 | 0 | 0 | 0 | 0 | 0 | 0 | 0 | 0 | 0 | 0 | 0 | 0 | 0 | 0 |  | 0 | 0 | 0.0916 | 173.4 | 173.4 | 1 | 15.8834 | 0 | 0 | 0 | 0 | 15.88 | 15.88 | 0 | 0 | 0
34 | 348835797 | 348836548 | 295312235 | 1 | 1 | 1 | 1 | ВУЕР-2023_эм_3.0 |  | Затраты труда электромонтеров, разряд работ 3 | 1369 | 1013 | чел.-ч | чел.-ч | 1 | 0 | -375180380 | 0.458 | 0 | 0 | 0 | 154 | 0 | 0 | 0 | 154 | 1 | 1 | 1 | 1 | -2 | 0 | 1 | 1 | 0 | 0 | 1 | )*0,458 | 1 | 2 | 359753779 | 1 | 0 | 13 | 0 | 0 | 0 | 0 | 0 | 0 | 0 | 0 | 0 | 0 | 0 | 0 | 0 | 0 | 0 | 0 | 0 | 0 | 0 | 0 | 0 | 0 | 154 | 0.458 | 0 | 0.458 | 154 | 154 | 1 | 70.532 | 0 | 0 | 0 | 0 | 70.53 | 70.53 | 0 | 0 | 0
34 | 348835797 | 348836548 | 295270364 | 1 | 1 | 1 | 2 | ЭМБММ00ВЛ | ВУЕР-ЭМ-2020, ЭМБММ00ВЛ, приказ ПАО «Россети» от 26.03.2021 №131 | Автомобиль бригадный малый на базе УАЗ Патриот, LADA и др. для работ на ВЛ 35 кВ и выше | 1368 | 1011 | маш.-ч | маш.-ч | 1 | 0 | -1403862123 | 0.0916 | 0 | 237.4 | 0 | 0 | 0 | 237.4 | 0 | 0 | 1 | 1 | 1 | 1 | -2 | 0 | 1 | 1 | 0 | 0 | 0.2 | )*0,458 | 0 | 2 | 359753780 | 1 | 0 | 14 | 0 | 0 | 0 | 0 | 0 | 0 | 0 | 0 | 0 | 0 | 0 | 0 | 0 | 0 | 0 | 0 | 0 | 0 | 0 | 0 | 0 | 0 |  | 0 | 0 | 0.0916 | 237.4 | 237.4 | 1 | 21.7458 | 0 | 0 | 21.75 | 0 | 0 | 21.75 | 0 | 0 | 0
35 | 348835797 | 348836613 | 295312390 | 1 | 1 | 1 | 1 | ВУЕР-2023_2_БМм/ВЛ |  | Водитель автомобиля бригадного малого на базе УАЗ Патриот, LADA и др. для работ на ВЛ 35 кВ и выше (БМм/ВЛ) | 1369 | 1013 | чел.-ч | чел.-ч | 1 | 0 | 1485922741 | 0.15114 | 0 | 0 | 0 | 173.4 | 0 | 0 | 0 | 173.4 | 1 | 1 | 1 | 1 | -2 | 0 | 1 | 1 | 0 | 0 | 0.33 | )*0,458 | 2 | 2 | 359753781 | 1 | 0 | 15 | 0 | 0 | 0 | 0 | 0 | 0 | 0 | 0 | 0 | 0 | 0 | 0 | 0 | 0 | 0 | 0 | 0 | 0 | 0 | 0 | 0 | 0 |  | 0 | 0 | 0.15114 | 173.4 | 173.4 | 1 | 26.2068 | 0 | 0 | 0 | 0 | 26.21 | 26.21 | 0 | 0 | 0
35 | 348835797 | 348836613 | 295312235 | 1 | 1 | 1 | 1 | ВУЕР-2023_эм_3.0 |  | Затраты труда электромонтеров, разряд работ 3 | 1369 | 1013 | чел.-ч | чел.-ч | 1 | 0 | -375180380 | 0.2977 | 0 | 0 | 0 | 154 | 0 | 0 | 0 | 154 | 1 | 1 | 1 | 1 | -2 | 0 | 1 | 1 | 0 | 0 | 0.65 | )*0,458 | 1 | 2 | 359753782 | 1 | 0 | 16 | 0 | 0 | 0 | 0 | 0 | 0 | 0 | 0 | 0 | 0 | 0 | 0 | 0 | 0 | 0 | 0 | 0 | 0 | 0 | 0 | 0 | 0 | 100.1 | 0.2977 | 0 | 0.2977 | 154 | 154 | 1 | 45.8458 | 0 | 0 | 0 | 0 | 45.85 | 45.85 | 0 | 0 | 0
35 | 348835797 | 348836613 | 295312215 | 1 | 1 | 1 | 1 | ВУЕР-2023_эм_4.0 |  | Затраты труда электромонтеров, разряд работ 4 | 1369 | 1013 | чел.-ч | чел.-ч | 1 | 0 | 1191627094 | 0.2977 | 0 | 0 | 0 | 173.4 | 0 | 0 | 0 | 173.4 | 1 | 1 | 1 | 1 | -2 | 0 | 1 | 1 | 0 | 0 | 0.65 | )*0,458 | 1 | 2 | 359753783 | 1 | 0 | 17 | 0 | 0 | 0 | 0 | 0 | 0 | 0 | 0 | 0 | 0 | 0 | 0 | 0 | 0 | 0 | 0 | 0 | 0 | 0 | 0 | 0 | 0 | 112.71 | 0.2977 | 0 | 0.2977 | 173.4 | 173.4 | 1 | 51.6212 | 0 | 0 | 0 | 0 | 51.62 | 51.62 | 0 | 0 | 0
35 | 348835797 | 348836613 | 295270364 | 1 | 1 | 1 | 2 | ЭМБММ00ВЛ | ВУЕР-ЭМ-2020, ЭМБММ00ВЛ, приказ ПАО «Россети» от 26.03.2021 №131 | Автомобиль бригадный малый на базе УАЗ Патриот, LADA и др. для работ на ВЛ 35 кВ и выше | 1368 | 1011 | маш.-ч | маш.-ч | 1 | 0 | -1403862123 | 0.15114 | 0 | 237.4 | 0 | 0 | 0 | 237.4 | 0 | 0 | 1 | 1 | 1 | 1 | -2 | 0 | 1 | 1 | 0 | 0 | 0.33 | )*0,458 | 0 | 2 | 359753784 | 1 | 0 | 18 | 0 | 0 | 0 | 0 | 0 | 0 | 0 | 0 | 0 | 0 | 0 | 0 | 0 | 0 | 0 | 0 | 0 | 0 | 0 | 0 | 0 | 0 |  | 0 | 0 | 0.15114 | 237.4 | 237.4 | 1 | 35.8797 | 0 | 0 | 35.88 | 0 | 0 | 35.88 | 0 | 0 | 0
36 | 348835797 | 348836651 | 295312390 | 1 | 1 | 1 | 1 | ВУЕР-2023_2_БМм/ВЛ |  | Водитель автомобиля бригадного малого на базе УАЗ Патриот, LADA и др. для работ на ВЛ 35 кВ и выше (БМм/ВЛ) | 1369 | 1013 | чел.-ч | чел.-ч | 1 | 0 | 1485922741 | 0.15114 | 0 | 0 | 0 | 173.4 | 0 | 0 | 0 | 173.4 | 1 | 1 | 1 | 1 | -2 | 0 | 1 | 1 | 0 | 0 | 0.33 | )*0,458 | 2 | 2 | 359753785 | 1 | 0 | 19 | 0 | 0 | 0 | 0 | 0 | 0 | 0 | 0 | 0 | 0 | 0 | 0 | 0 | 0 | 0 | 0 | 0 | 0 | 0 | 0 | 0 | 0 |  | 0 | 0 | 0.15114 | 173.4 | 173.4 | 1 | 26.2068 | 0 | 0 | 0 | 0 | 26.21 | 26.21 | 0 | 0 | 0
36 | 348835797 | 348836651 | 295312235 | 1 | 1 | 1 | 1 | ВУЕР-2023_эм_3.0 |  | Затраты труда электромонтеров, разряд работ 3 | 1369 | 1013 | чел.-ч | чел.-ч | 1 | 0 | -375180380 | 0.2977 | 0 | 0 | 0 | 154 | 0 | 0 | 0 | 154 | 1 | 1 | 1 | 1 | -2 | 0 | 1 | 1 | 0 | 0 | 0.65 | )*0,458 | 1 | 2 | 359753786 | 1 | 0 | 20 | 0 | 0 | 0 | 0 | 0 | 0 | 0 | 0 | 0 | 0 | 0 | 0 | 0 | 0 | 0 | 0 | 0 | 0 | 0 | 0 | 0 | 0 | 100.1 | 0.2977 | 0 | 0.2977 | 154 | 154 | 1 | 45.8458 | 0 | 0 | 0 | 0 | 45.85 | 45.85 | 0 | 0 | 0
36 | 348835797 | 348836651 | 295312215 | 1 | 1 | 1 | 1 | ВУЕР-2023_эм_4.0 |  | Затраты труда электромонтеров, разряд работ 4 | 1369 | 1013 | чел.-ч | чел.-ч | 1 | 0 | 1191627094 | 0.2977 | 0 | 0 | 0 | 173.4 | 0 | 0 | 0 | 173.4 | 1 | 1 | 1 | 1 | -2 | 0 | 1 | 1 | 0 | 0 | 0.65 | )*0,458 | 1 | 2 | 359753787 | 1 | 0 | 21 | 0 | 0 | 0 | 0 | 0 | 0 | 0 | 0 | 0 | 0 | 0 | 0 | 0 | 0 | 0 | 0 | 0 | 0 | 0 | 0 | 0 | 0 | 112.71 | 0.2977 | 0 | 0.2977 | 173.4 | 173.4 | 1 | 51.6212 | 0 | 0 | 0 | 0 | 51.62 | 51.62 | 0 | 0 | 0
36 | 348835797 | 348836651 | 295270364 | 1 | 1 | 1 | 2 | ЭМБММ00ВЛ | ВУЕР-ЭМ-2020, ЭМБММ00ВЛ, приказ ПАО «Россети» от 26.03.2021 №131 | Автомобиль бригадный малый на базе УАЗ Патриот, LADA и др. для работ на ВЛ 35 кВ и выше | 1368 | 1011 | маш.-ч | маш.-ч | 1 | 0 | -1403862123 | 0.15114 | 0 | 237.4 | 0 | 0 | 0 | 237.4 | 0 | 0 | 1 | 1 | 1 | 1 | -2 | 0 | 1 | 1 | 0 | 0 | 0.33 | )*0,458 | 0 | 2 | 359753788 | 1 | 0 | 22 | 0 | 0 | 0 | 0 | 0 | 0 | 0 | 0 | 0 | 0 | 0 | 0 | 0 | 0 | 0 | 0 | 0 | 0 | 0 | 0 | 0 | 0 |  | 0 | 0 | 0.15114 | 237.4 | 237.4 | 1 | 35.8797 | 0 | 0 | 35.88 | 0 | 0 | 35.88 | 0 | 0 | 0
37 | 348835797 | 348836712 | 295312390 | 1 | 1 | 1 | 1 | ВУЕР-2023_2_БМм/ВЛ |  | Водитель автомобиля бригадного малого на базе УАЗ Патриот, LADA и др. для работ на ВЛ 35 кВ и выше (БМм/ВЛ) | 1369 | 1013 | чел.-ч | чел.-ч | 1 | 0 | 1485922741 | 0.15114 | 0 | 0 | 0 | 173.4 | 0 | 0 | 0 | 173.4 | 1 | 1 | 1 | 1 | -2 | 0 | 1 | 1 | 0 | 0 | 0.33 | )*0,458 | 2 | 2 | 359753789 | 1 | 0 | 23 | 0 | 0 | 0 | 0 | 0 | 0 | 0 | 0 | 0 | 0 | 0 | 0 | 0 | 0 | 0 | 0 | 0 | 0 | 0 | 0 | 0 | 0 |  | 0 | 0 | 0.15114 | 173.4 | 173.4 | 1 | 26.2068 | 0 | 0 | 0 | 0 | 26.21 | 26.21 | 0 | 0 | 0
37 | 348835797 | 348836712 | 295312235 | 1 | 1 | 1 | 1 | ВУЕР-2023_эм_3.0 |  | Затраты труда электромонтеров, разряд работ 3 | 1369 | 1013 | чел.-ч | чел.-ч | 1 | 0 | -375180380 | 0.2977 | 0 | 0 | 0 | 154 | 0 | 0 | 0 | 154 | 1 | 1 | 1 | 1 | -2 | 0 | 1 | 1 | 0 | 0 | 0.65 | )*0,458 | 1 | 2 | 359753790 | 1 | 0 | 24 | 0 | 0 | 0 | 0 | 0 | 0 | 0 | 0 | 0 | 0 | 0 | 0 | 0 | 0 | 0 | 0 | 0 | 0 | 0 | 0 | 0 | 0 | 100.1 | 0.2977 | 0 | 0.2977 | 154 | 154 | 1 | 45.8458 | 0 | 0 | 0 | 0 | 45.85 | 45.85 | 0 | 0 | 0
37 | 348835797 | 348836712 | 295312198 | 1 | 1 | 1 | 1 | ВУЕР-2023_эм_5.0 |  | Затраты труда электромонтеров, разряд работ 5 | 1369 | 1013 | чел.-ч | чел.-ч | 1 | 0 | 1599413879 | 0.2977 | 0 | 0 | 0 | 196.3 | 0 | 0 | 0 | 196.3 | 1 | 1 | 1 | 1 | -2 | 0 | 1 | 1 | 0 | 0 | 0.65 | )*0,458 | 1 | 2 | 359753791 | 1 | 0 | 25 | 0 | 0 | 0 | 0 | 0 | 0 | 0 | 0 | 0 | 0 | 0 | 0 | 0 | 0 | 0 | 0 | 0 | 0 | 0 | 0 | 0 | 0 | 127.6 | 0.2977 | 0 | 0.2977 | 196.3 | 196.3 | 1 | 58.4408 | 0 | 0 | 0 | 0 | 58.44 | 58.44 | 0 | 0 | 0
37 | 348835797 | 348836712 | 295270364 | 1 | 1 | 1 | 2 | ЭМБММ00ВЛ | ВУЕР-ЭМ-2020, ЭМБММ00ВЛ, приказ ПАО «Россети» от 26.03.2021 №131 | Автомобиль бригадный малый на базе УАЗ Патриот, LADA и др. для работ на ВЛ 35 кВ и выше | 1368 | 1011 | маш.-ч | маш.-ч | 1 | 0 | -1403862123 | 0.15114 | 0 | 237.4 | 0 | 0 | 0 | 237.4 | 0 | 0 | 1 | 1 | 1 | 1 | -2 | 0 | 1 | 1 | 0 | 0 | 0.33 | )*0,458 | 0 | 2 | 359753792 | 1 | 0 | 26 | 0 | 0 | 0 | 0 | 0 | 0 | 0 | 0 | 0 | 0 | 0 | 0 | 0 | 0 | 0 | 0 | 0 | 0 | 0 | 0 | 0 | 0 |  | 0 | 0 | 0.15114 | 237.4 | 237.4 | 1 | 35.8797 | 0 | 0 | 35.88 | 0 | 0 | 35.88 | 0 | 0 | 0
38 | 348835797 | 348836724 | 295312390 | 1 | 1 | 1 | 1 | ВУЕР-2023_2_БМм/ВЛ |  | Водитель автомобиля бригадного малого на базе УАЗ Патриот, LADA и др. для работ на ВЛ 35 кВ и выше (БМм/ВЛ) | 1369 | 1013 | чел.-ч | чел.-ч | 1 | 0 | 1485922741 | 0.21984 | 0 | 0 | 0 | 173.4 | 0 | 0 | 0 | 173.4 | 1 | 1 | 1 | 1 | -2 | 0 | 1 | 1 | 0 | 0 | 0.48 | )*0,458 | 2 | 2 | 359753793 | 1 | 0 | 27 | 0 | 0 | 0 | 0 | 0 | 0 | 0 | 0 | 0 | 0 | 0 | 0 | 0 | 0 | 0 | 0 | 0 | 0 | 0 | 0 | 0 | 0 |  | 0 | 0 | 0.21984 | 173.4 | 173.4 | 1 | 38.1193 | 0 | 0 | 0 | 0 | 38.12 | 38.12 | 0 | 0 | 0
38 | 348835797 | 348836724 | 295312235 | 1 | 1 | 1 | 1 | ВУЕР-2023_эм_3.0 |  | Затраты труда электромонтеров, разряд работ 3 | 1369 | 1013 | чел.-ч | чел.-ч | 1 | 0 | -375180380 | 0.4351 | 0 | 0 | 0 | 154 | 0 | 0 | 0 | 154 | 1 | 1 | 1 | 1 | -2 | 0 | 1 | 1 | 0 | 0 | 0.95 | )*0,458 | 1 | 2 | 359753794 | 1 | 0 | 28 | 0 | 0 | 0 | 0 | 0 | 0 | 0 | 0 | 0 | 0 | 0 | 0 | 0 | 0 | 0 | 0 | 0 | 0 | 0 | 0 | 0 | 0 | 146.3 | 0.4351 | 0 | 0.4351 | 154 | 154 | 1 | 67.0054 | 0 | 0 | 0 | 0 | 67.01 | 67.01 | 0 | 0 | 0
38 | 348835797 | 348836724 | 295312198 | 1 | 1 | 1 | 1 | ВУЕР-2023_эм_5.0 |  | Затраты труда электромонтеров, разряд работ 5 | 1369 | 1013 | чел.-ч | чел.-ч | 1 | 0 | 1599413879 | 0.4351 | 0 | 0 | 0 | 196.3 | 0 | 0 | 0 | 196.3 | 1 | 1 | 1 | 1 | -2 | 0 | 1 | 1 | 0 | 0 | 0.95 | )*0,458 | 1 | 2 | 359753795 | 1 | 0 | 29 | 0 | 0 | 0 | 0 | 0 | 0 | 0 | 0 | 0 | 0 | 0 | 0 | 0 | 0 | 0 | 0 | 0 | 0 | 0 | 0 | 0 | 0 | 186.49 | 0.4351 | 0 | 0.4351 | 196.3 | 196.3 | 1 | 85.4124 | 0 | 0 | 0 | 0 | 85.41 | 85.41 | 0 | 0 | 0
38 | 348835797 | 348836724 | 295270364 | 1 | 1 | 1 | 2 | ЭМБММ00ВЛ | ВУЕР-ЭМ-2020, ЭМБММ00ВЛ, приказ ПАО «Россети» от 26.03.2021 №131 | Автомобиль бригадный малый на базе УАЗ Патриот, LADA и др. для работ на ВЛ 35 кВ и выше | 1368 | 1011 | маш.-ч | маш.-ч | 1 | 0 | -1403862123 | 0.21984 | 0 | 237.4 | 0 | 0 | 0 | 237.4 | 0 | 0 | 1 | 1 | 1 | 1 | -2 | 0 | 1 | 1 | 0 | 0 | 0.48 | )*0,458 | 0 | 2 | 359753796 | 1 | 0 | 30 | 0 | 0 | 0 | 0 | 0 | 0 | 0 | 0 | 0 | 0 | 0 | 0 | 0 | 0 | 0 | 0 | 0 | 0 | 0 | 0 | 0 | 0 |  | 0 | 0 | 0.21984 | 237.4 | 237.4 | 1 | 52.1891 | 0 | 0 | 52.19 | 0 | 0 | 52.19 | 0 | 0 | 0
39 | 348835797 | 348836763 | 295312390 | 1 | 1 | 1 | 1 | ВУЕР-2023_2_БМм/ВЛ |  | Водитель автомобиля бригадного малого на базе УАЗ Патриот, LADA и др. для работ на ВЛ 35 кВ и выше (БМм/ВЛ) | 1369 | 1013 | чел.-ч | чел.-ч | 1 | 0 | 1485922741 | 0.15114 | 0 | 0 | 0 | 173.4 | 0 | 0 | 0 | 173.4 | 1 | 1 | 1 | 1 | -2 | 0 | 1 | 1 | 0 | 0 | 0.33 | )*0,458 | 2 | 2 | 359753797 | 1 | 0 | 31 | 0 | 0 | 0 | 0 | 0 | 0 | 0 | 0 | 0 | 0 | 0 | 0 | 0 | 0 | 0 | 0 | 0 | 0 | 0 | 0 | 0 | 0 |  | 0 | 0 | 0.15114 | 173.4 | 173.4 | 1 | 26.2068 | 0 | 0 | 0 | 0 | 26.21 | 26.21 | 0 | 0 | 0
39 | 348835797 | 348836763 | 295312235 | 1 | 1 | 1 | 1 | ВУЕР-2023_эм_3.0 |  | Затраты труда электромонтеров, разряд работ 3 | 1369 | 1013 | чел.-ч | чел.-ч | 1 | 0 | -375180380 | 0.2977 | 0 | 0 | 0 | 154 | 0 | 0 | 0 | 154 | 1 | 1 | 1 | 1 | -2 | 0 | 1 | 1 | 0 | 0 | 0.65 | )*0,458 | 1 | 2 | 359753798 | 1 | 0 | 32 | 0 | 0 | 0 | 0 | 0 | 0 | 0 | 0 | 0 | 0 | 0 | 0 | 0 | 0 | 0 | 0 | 0 | 0 | 0 | 0 | 0 | 0 | 100.1 | 0.2977 | 0 | 0.2977 | 154 | 154 | 1 | 45.8458 | 0 | 0 | 0 | 0 | 45.85 | 45.85 | 0 | 0 | 0
39 | 348835797 | 348836763 | 295312198 | 1 | 1 | 1 | 1 | ВУЕР-2023_эм_5.0 |  | Затраты труда электромонтеров, разряд работ 5 | 1369 | 1013 | чел.-ч | чел.-ч | 1 | 0 | 1599413879 | 0.2977 | 0 | 0 | 0 | 196.3 | 0 | 0 | 0 | 196.3 | 1 | 1 | 1 | 1 | -2 | 0 | 1 | 1 | 0 | 0 | 0.65 | )*0,458 | 1 | 2 | 359753799 | 1 | 0 | 33 | 0 | 0 | 0 | 0 | 0 | 0 | 0 | 0 | 0 | 0 | 0 | 0 | 0 | 0 | 0 | 0 | 0 | 0 | 0 | 0 | 0 | 0 | 127.6 | 0.2977 | 0 | 0.2977 | 196.3 | 196.3 | 1 | 58.4408 | 0 | 0 | 0 | 0 | 58.44 | 58.44 | 0 | 0 | 0
39 | 348835797 | 348836763 | 295270364 | 1 | 1 | 1 | 2 | ЭМБММ00ВЛ | ВУЕР-ЭМ-2020, ЭМБММ00ВЛ, приказ ПАО «Россети» от 26.03.2021 №131 | Автомобиль бригадный малый на базе УАЗ Патриот, LADA и др. для работ на ВЛ 35 кВ и выше | 1368 | 1011 | маш.-ч | маш.-ч | 1 | 0 | -1403862123 | 0.15114 | 0 | 237.4 | 0 | 0 | 0 | 237.4 | 0 | 0 | 1 | 1 | 1 | 1 | -2 | 0 | 1 | 1 | 0 | 0 | 0.33 | )*0,458 | 0 | 2 | 359753800 | 1 | 0 | 34 | 0 | 0 | 0 | 0 | 0 | 0 | 0 | 0 | 0 | 0 | 0 | 0 | 0 | 0 | 0 | 0 | 0 | 0 | 0 | 0 | 0 | 0 |  | 0 | 0 | 0.15114 | 237.4 | 237.4 | 1 | 35.8797 | 0 | 0 | 35.88 | 0 | 0 | 35.88 | 0 | 0 | 0
40 | 348835797 | 348836824 | 295312390 | 1 | 1 | 1 | 1 | ВУЕР-2023_2_БМм/ВЛ |  | Водитель автомобиля бригадного малого на базе УАЗ Патриот, LADA и др. для работ на ВЛ 35 кВ и выше (БМм/ВЛ) | 1369 | 1013 | чел.-ч | чел.-ч | 1 | 0 | 1485922741 | 0.21984 | 0 | 0 | 0 | 173.4 | 0 | 0 | 0 | 173.4 | 1 | 1 | 1 | 1 | -2 | 0 | 1 | 1 | 0 | 0 | 0.48 | )*0,458 | 2 | 2 | 359753801 | 1 | 0 | 35 | 0 | 0 | 0 | 0 | 0 | 0 | 0 | 0 | 0 | 0 | 0 | 0 | 0 | 0 | 0 | 0 | 0 | 0 | 0 | 0 | 0 | 0 |  | 0 | 0 | 0.21984 | 173.4 | 173.4 | 1 | 38.1193 | 0 | 0 | 0 | 0 | 38.12 | 38.12 | 0 | 0 | 0
40 | 348835797 | 348836824 | 295312235 | 1 | 1 | 1 | 1 | ВУЕР-2023_эм_3.0 |  | Затраты труда электромонтеров, разряд работ 3 | 1369 | 1013 | чел.-ч | чел.-ч | 1 | 0 | -375180380 | 0.4351 | 0 | 0 | 0 | 154 | 0 | 0 | 0 | 154 | 1 | 1 | 1 | 1 | -2 | 0 | 1 | 1 | 0 | 0 | 0.95 | )*0,458 | 1 | 2 | 359753802 | 1 | 0 | 36 | 0 | 0 | 0 | 0 | 0 | 0 | 0 | 0 | 0 | 0 | 0 | 0 | 0 | 0 | 0 | 0 | 0 | 0 | 0 | 0 | 0 | 0 | 146.3 | 0.4351 | 0 | 0.4351 | 154 | 154 | 1 | 67.0054 | 0 | 0 | 0 | 0 | 67.01 | 67.01 | 0 | 0 | 0
40 | 348835797 | 348836824 | 295312198 | 1 | 1 | 1 | 1 | ВУЕР-2023_эм_5.0 |  | Затраты труда электромонтеров, разряд работ 5 | 1369 | 1013 | чел.-ч | чел.-ч | 1 | 0 | 1599413879 | 0.4351 | 0 | 0 | 0 | 196.3 | 0 | 0 | 0 | 196.3 | 1 | 1 | 1 | 1 | -2 | 0 | 1 | 1 | 0 | 0 | 0.95 | )*0,458 | 1 | 2 | 359753803 | 1 | 0 | 37 | 0 | 0 | 0 | 0 | 0 | 0 | 0 | 0 | 0 | 0 | 0 | 0 | 0 | 0 | 0 | 0 | 0 | 0 | 0 | 0 | 0 | 0 | 186.49 | 0.4351 | 0 | 0.4351 | 196.3 | 196.3 | 1 | 85.4124 | 0 | 0 | 0 | 0 | 85.41 | 85.41 | 0 | 0 | 0
40 | 348835797 | 348836824 | 295270364 | 1 | 1 | 1 | 2 | ЭМБММ00ВЛ | ВУЕР-ЭМ-2020, ЭМБММ00ВЛ, приказ ПАО «Россети» от 26.03.2021 №131 | Автомобиль бригадный малый на базе УАЗ Патриот, LADA и др. для работ на ВЛ 35 кВ и выше | 1368 | 1011 | маш.-ч | маш.-ч | 1 | 0 | -1403862123 | 0.21984 | 0 | 237.4 | 0 | 0 | 0 | 237.4 | 0 | 0 | 1 | 1 | 1 | 1 | -2 | 0 | 1 | 1 | 0 | 0 | 0.48 | )*0,458 | 0 | 2 | 359753804 | 1 | 0 | 38 | 0 | 0 | 0 | 0 | 0 | 0 | 0 | 0 | 0 | 0 | 0 | 0 | 0 | 0 | 0 | 0 | 0 | 0 | 0 | 0 | 0 | 0 |  | 0 | 0 | 0.21984 | 237.4 | 237.4 | 1 | 52.1891 | 0 | 0 | 52.19 | 0 | 0 | 52.19 | 0 | 0 | 0
41 | 348835797 | 348836980 | 295312390 | 1 | 1 | 1 | 1 | ВУЕР-2023_2_БМм/ВЛ |  | Водитель автомобиля бригадного малого на базе УАЗ Патриот, LADA и др. для работ на ВЛ 35 кВ и выше (БМм/ВЛ) | 1369 | 1013 | чел.-ч | чел.-ч | 1 | 0 | 1485922741 | 0.0916 | 0 | 0 | 0 | 173.4 | 0 | 0 | 0 | 173.4 | 1 | 1 | 1 | 1 | -2 | 0 | 1 | 1 | 0 | 0 | 0.2 | )*0,458 | 2 | 2 | 359753805 | 1 | 0 | 39 | 0 | 0 | 0 | 0 | 0 | 0 | 0 | 0 | 0 | 0 | 0 | 0 | 0 | 0 | 0 | 0 | 0 | 0 | 0 | 0 | 0 | 0 |  | 0 | 0 | 0.0916 | 173.4 | 173.4 | 1 | 15.8834 | 0 | 0 | 0 | 0 | 15.88 | 15.88 | 0 | 0 | 0
41 | 348835797 | 348836980 | 295312235 | 1 | 1 | 1 | 1 | ВУЕР-2023_эм_3.0 |  | Затраты труда электромонтеров, разряд работ 3 | 1369 | 1013 | чел.-ч | чел.-ч | 1 | 0 | -375180380 | 0.17862 | 0 | 0 | 0 | 154 | 0 | 0 | 0 | 154 | 1 | 1 | 1 | 1 | -2 | 0 | 1 | 1 | 0 | 0 | 0.39 | )*0,458 | 1 | 2 | 359753806 | 1 | 0 | 40 | 0 | 0 | 0 | 0 | 0 | 0 | 0 | 0 | 0 | 0 | 0 | 0 | 0 | 0 | 0 | 0 | 0 | 0 | 0 | 0 | 0 | 0 | 60.06 | 0.17862 | 0 | 0.17862 | 154 | 154 | 1 | 27.5075 | 0 | 0 | 0 | 0 | 27.51 | 27.51 | 0 | 0 | 0
41 | 348835797 | 348836980 | 295312198 | 1 | 1 | 1 | 1 | ВУЕР-2023_эм_5.0 |  | Затраты труда электромонтеров, разряд работ 5 | 1369 | 1013 | чел.-ч | чел.-ч | 1 | 0 | 1599413879 | 0.17862 | 0 | 0 | 0 | 196.3 | 0 | 0 | 0 | 196.3 | 1 | 1 | 1 | 1 | -2 | 0 | 1 | 1 | 0 | 0 | 0.39 | )*0,458 | 1 | 2 | 359753807 | 1 | 0 | 41 | 0 | 0 | 0 | 0 | 0 | 0 | 0 | 0 | 0 | 0 | 0 | 0 | 0 | 0 | 0 | 0 | 0 | 0 | 0 | 0 | 0 | 0 | 76.56 | 0.17862 | 0 | 0.17862 | 196.3 | 196.3 | 1 | 35.0645 | 0 | 0 | 0 | 0 | 35.06 | 35.06 | 0 | 0 | 0
41 | 348835797 | 348836980 | 295270364 | 1 | 1 | 1 | 2 | ЭМБММ00ВЛ | ВУЕР-ЭМ-2020, ЭМБММ00ВЛ, приказ ПАО «Россети» от 26.03.2021 №131 | Автомобиль бригадный малый на базе УАЗ Патриот, LADA и др. для работ на ВЛ 35 кВ и выше | 1368 | 1011 | маш.-ч | маш.-ч | 1 | 0 | -1403862123 | 0.0916 | 0 | 237.4 | 0 | 0 | 0 | 237.4 | 0 | 0 | 1 | 1 | 1 | 1 | -2 | 0 | 1 | 1 | 0 | 0 | 0.2 | )*0,458 | 0 | 2 | 359753808 | 1 | 0 | 42 | 0 | 0 | 0 | 0 | 0 | 0 | 0 | 0 | 0 | 0 | 0 | 0 | 0 | 0 | 0 | 0 | 0 | 0 | 0 | 0 | 0 | 0 |  | 0 | 0 | 0.0916 | 237.4 | 237.4 | 1 | 21.7458 | 0 | 0 | 21.75 | 0 | 0 | 21.75 | 0 | 0 | 0
42 | 348835797 | 348837132 | 295312551 | 1 | 1 | 1 | 1 | ВУЕР-2023_2_АГП-28/ВЛ |  | Машинист автоподъемника высотой подъёма 28 м на базе КамАЗ-43114, Урал-4320 для работ на ВЛ 35 кВ и выше (АГП-28/ВЛ) | 1369 | 1013 | чел.-ч | чел.-ч | 1 | 0 | -517324701 | 0.1374 | 0 | 0 | 0 | 221.5 | 0 | 0 | 0 | 221.5 | 1 | 1 | 1 | 1 | -2 | 0 | 1 | 1 | 0 | 0 | 0.3 | )*0,458 | 2 | 2 | 359753809 | 1 | 0 | 43 | 0 | 0 | 0 | 0 | 0 | 0 | 0 | 0 | 0 | 0 | 0 | 0 | 0 | 0 | 0 | 0 | 0 | 0 | 0 | 0 | 0 | 0 |  | 0 | 0 | 0.1374 | 221.5 | 221.5 | 1 | 30.4341 | 0 | 0 | 0 | 0 | 30.43 | 30.43 | 0 | 0 | 0
42 | 348835797 | 348837132 | 295312552 | 1 | 1 | 1 | 1 | ВУЕР-2023_вут_5.0 |  | Затраты труда электромонтеров ВУТ, разряд работ 5 | 1369 | 1013 | чел.-ч | чел.-ч | 1 | 0 | 1829784730 | 0.1374 | 0 | 0 | 0 | 196.3 | 0 | 0 | 0 | 196.3 | 1 | 1 | 1 | 1 | -2 | 0 | 1 | 1 | 0 | 0 | 0.3 | )*0,458 | 1 | 2 | 359753810 | 1 | 0 | 44 | 0 | 0 | 0 | 0 | 0 | 0 | 0 | 0 | 0 | 0 | 0 | 0 | 0 | 0 | 0 | 0 | 0 | 0 | 0 | 0 | 0 | 0 | 58.89 | 0.1374 | 0 | 0.1374 | 196.3 | 196.3 | 1 | 26.9716 | 0 | 0 | 0 | 0 | 26.97 | 26.97 | 0 | 0 | 0
42 | 348835797 | 348837132 | 295312235 | 1 | 1 | 1 | 1 | ВУЕР-2023_эм_3.0 |  | Затраты труда электромонтеров, разряд работ 3 | 1369 | 1013 | чел.-ч | чел.-ч | 1 | 0 | -375180380 | 0.1374 | 0 | 0 | 0 | 154 | 0 | 0 | 0 | 154 | 1 | 1 | 1 | 1 | -2 | 0 | 1 | 1 | 0 | 0 | 0.3 | )*0,458 | 1 | 2 | 359753811 | 1 | 0 | 45 | 0 | 0 | 0 | 0 | 0 | 0 | 0 | 0 | 0 | 0 | 0 | 0 | 0 | 0 | 0 | 0 | 0 | 0 | 0 | 0 | 0 | 0 | 46.2 | 0.1374 | 0 | 0.1374 | 154 | 154 | 1 | 21.1596 | 0 | 0 | 0 | 0 | 21.16 | 21.16 | 0 | 0 | 0
42 | 348835797 | 348837132 | 295270346 | 1 | 1 | 1 | 2 | ЭМАГП28ВЛ | ВУЕР-ЭМ-2020, ЭМАГП28ВЛ, приказ ПАО «Россети» от 26.03.2021 №131 | Автоподъемник высотой подъёма 28 м на базе КамАЗ-43114, Урал-4320 для работ на ВЛ 35 кВ и выше | 1368 | 1011 | маш.-ч | маш.-ч | 1 | 0 | -1934968915 | 0.1374 | 0 | 977.6 | 0 | 0 | 0 | 977.6 | 0 | 0 | 1 | 1 | 1 | 1 | -2 | 0 | 1 | 1 | 0 | 0 | 0.3 | )*0,458 | 0 | 2 | 359753812 | 1 | 0 | 46 | 0 | 0 | 0 | 0 | 0 | 0 | 0 | 0 | 0 | 0 | 0 | 0 | 0 | 0 | 0 | 0 | 0 | 0 | 0 | 0 | 0 | 0 |  | 0 | 0 | 0.1374 | 977.6 | 977.6 | 1 | 134.3222 | 0 | 0 | 134.32 | 0 | 0 | 134.32 | 0 | 0 | 0
43 | 348835797 | 348837171 | 295312551 | 1 | 1 | 1 | 1 | ВУЕР-2023_2_АГП-28/ВЛ |  | Машинист автоподъемника высотой подъёма 28 м на базе КамАЗ-43114, Урал-4320 для работ на ВЛ 35 кВ и выше (АГП-28/ВЛ) | 1369 | 1013 | чел.-ч | чел.-ч | 1 | 0 | -517324701 | 0.0916 | 0 | 0 | 0 | 221.5 | 0 | 0 | 0 | 221.5 | 1 | 1 | 1 | 1 | -2 | 0 | 1 | 1 | 0 | 0 | 0.2 | )*0,458 | 2 | 2 | 359753813 | 1 | 0 | 47 | 0 | 0 | 0 | 0 | 0 | 0 | 0 | 0 | 0 | 0 | 0 | 0 | 0 | 0 | 0 | 0 | 0 | 0 | 0 | 0 | 0 | 0 |  | 0 | 0 | 0.0916 | 221.5 | 221.5 | 1 | 20.2894 | 0 | 0 | 0 | 0 | 20.29 | 20.29 | 0 | 0 | 0
43 | 348835797 | 348837171 | 295312552 | 1 | 1 | 1 | 1 | ВУЕР-2023_вут_5.0 |  | Затраты труда электромонтеров ВУТ, разряд работ 5 | 1369 | 1013 | чел.-ч | чел.-ч | 1 | 0 | 1829784730 | 0.0916 | 0 | 0 | 0 | 196.3 | 0 | 0 | 0 | 196.3 | 1 | 1 | 1 | 1 | -2 | 0 | 1 | 1 | 0 | 0 | 0.2 | )*0,458 | 1 | 2 | 359753814 | 1 | 0 | 48 | 0 | 0 | 0 | 0 | 0 | 0 | 0 | 0 | 0 | 0 | 0 | 0 | 0 | 0 | 0 | 0 | 0 | 0 | 0 | 0 | 0 | 0 | 39.26 | 0.0916 | 0 | 0.0916 | 196.3 | 196.3 | 1 | 17.9811 | 0 | 0 | 0 | 0 | 17.98 | 17.98 | 0 | 0 | 0
43 | 348835797 | 348837171 | 295312235 | 1 | 1 | 1 | 1 | ВУЕР-2023_эм_3.0 |  | Затраты труда электромонтеров, разряд работ 3 | 1369 | 1013 | чел.-ч | чел.-ч | 1 | 0 | -375180380 | 0.0916 | 0 | 0 | 0 | 154 | 0 | 0 | 0 | 154 | 1 | 1 | 1 | 1 | -2 | 0 | 1 | 1 | 0 | 0 | 0.2 | )*0,458 | 1 | 2 | 359753815 | 1 | 0 | 49 | 0 | 0 | 0 | 0 | 0 | 0 | 0 | 0 | 0 | 0 | 0 | 0 | 0 | 0 | 0 | 0 | 0 | 0 | 0 | 0 | 0 | 0 | 30.8 | 0.0916 | 0 | 0.0916 | 154 | 154 | 1 | 14.1064 | 0 | 0 | 0 | 0 | 14.11 | 14.11 | 0 | 0 | 0
43 | 348835797 | 348837171 | 295270346 | 1 | 1 | 1 | 2 | ЭМАГП28ВЛ | ВУЕР-ЭМ-2020, ЭМАГП28ВЛ, приказ ПАО «Россети» от 26.03.2021 №131 | Автоподъемник высотой подъёма 28 м на базе КамАЗ-43114, Урал-4320 для работ на ВЛ 35 кВ и выше | 1368 | 1011 | маш.-ч | маш.-ч | 1 | 0 | -1934968915 | 0.0916 | 0 | 977.6 | 0 | 0 | 0 | 977.6 | 0 | 0 | 1 | 1 | 1 | 1 | -2 | 0 | 1 | 1 | 0 | 0 | 0.2 | )*0,458 | 0 | 2 | 359753816 | 1 | 0 | 50 | 0 | 0 | 0 | 0 | 0 | 0 | 0 | 0 | 0 | 0 | 0 | 0 | 0 | 0 | 0 | 0 | 0 | 0 | 0 | 0 | 0 | 0 |  | 0 | 0 | 0.0916 | 977.6 | 977.6 | 1 | 89.5482 | 0 | 0 | 89.55 | 0 | 0 | 89.55 | 0 | 0 | 0
44 | 348835797 | 348837178 | 295312551 | 1 | 1 | 1 | 1 | ВУЕР-2023_2_АГП-28/ВЛ |  | Машинист автоподъемника высотой подъёма 28 м на базе КамАЗ-43114, Урал-4320 для работ на ВЛ 35 кВ и выше (АГП-28/ВЛ) | 1369 | 1013 | чел.-ч | чел.-ч | 1 | 0 | -517324701 | 0.1374 | 0 | 0 | 0 | 221.5 | 0 | 0 | 0 | 221.5 | 1 | 1 | 1 | 1 | -2 | 0 | 1 | 1 | 0 | 0 | 0.3 | )*0,458 | 2 | 2 | 359753817 | 1 | 0 | 51 | 0 | 0 | 0 | 0 | 0 | 0 | 0 | 0 | 0 | 0 | 0 | 0 | 0 | 0 | 0 | 0 | 0 | 0 | 0 | 0 | 0 | 0 |  | 0 | 0 | 0.1374 | 221.5 | 221.5 | 1 | 30.4341 | 0 | 0 | 0 | 0 | 30.43 | 30.43 | 0 | 0 | 0
44 | 348835797 | 348837178 | 295312552 | 1 | 1 | 1 | 1 | ВУЕР-2023_вут_5.0 |  | Затраты труда электромонтеров ВУТ, разряд работ 5 | 1369 | 1013 | чел.-ч | чел.-ч | 1 | 0 | 1829784730 | 0.1374 | 0 | 0 | 0 | 196.3 | 0 | 0 | 0 | 196.3 | 1 | 1 | 1 | 1 | -2 | 0 | 1 | 1 | 0 | 0 | 0.3 | )*0,458 | 1 | 2 | 359753818 | 1 | 0 | 52 | 0 | 0 | 0 | 0 | 0 | 0 | 0 | 0 | 0 | 0 | 0 | 0 | 0 | 0 | 0 | 0 | 0 | 0 | 0 | 0 | 0 | 0 | 58.89 | 0.1374 | 0 | 0.1374 | 196.3 | 196.3 | 1 | 26.9716 | 0 | 0 | 0 | 0 | 26.97 | 26.97 | 0 | 0 | 0
44 | 348835797 | 348837178 | 295312235 | 1 | 1 | 1 | 1 | ВУЕР-2023_эм_3.0 |  | Затраты труда электромонтеров, разряд работ 3 | 1369 | 1013 | чел.-ч | чел.-ч | 1 | 0 | -375180380 | 0.1374 | 0 | 0 | 0 | 154 | 0 | 0 | 0 | 154 | 1 | 1 | 1 | 1 | -2 | 0 | 1 | 1 | 0 | 0 | 0.3 | )*0,458 | 1 | 2 | 359753819 | 1 | 0 | 53 | 0 | 0 | 0 | 0 | 0 | 0 | 0 | 0 | 0 | 0 | 0 | 0 | 0 | 0 | 0 | 0 | 0 | 0 | 0 | 0 | 0 | 0 | 46.2 | 0.1374 | 0 | 0.1374 | 154 | 154 | 1 | 21.1596 | 0 | 0 | 0 | 0 | 21.16 | 21.16 | 0 | 0 | 0
44 | 348835797 | 348837178 | 295270346 | 1 | 1 | 1 | 2 | ЭМАГП28ВЛ | ВУЕР-ЭМ-2020, ЭМАГП28ВЛ, приказ ПАО «Россети» от 26.03.2021 №131 | Автоподъемник высотой подъёма 28 м на базе КамАЗ-43114, Урал-4320 для работ на ВЛ 35 кВ и выше | 1368 | 1011 | маш.-ч | маш.-ч | 1 | 0 | -1934968915 | 0.1374 | 0 | 977.6 | 0 | 0 | 0 | 977.6 | 0 | 0 | 1 | 1 | 1 | 1 | -2 | 0 | 1 | 1 | 0 | 0 | 0.3 | )*0,458 | 0 | 2 | 359753820 | 1 | 0 | 54 | 0 | 0 | 0 | 0 | 0 | 0 | 0 | 0 | 0 | 0 | 0 | 0 | 0 | 0 | 0 | 0 | 0 | 0 | 0 | 0 | 0 | 0 |  | 0 | 0 | 0.1374 | 977.6 | 977.6 | 1 | 134.3222 | 0 | 0 | 134.32 | 0 | 0 | 134.32 | 0 | 0 | 0
45 | 348835797 | 348837186 | 295312551 | 1 | 1 | 1 | 1 | ВУЕР-2023_2_АГП-28/ВЛ |  | Машинист автоподъемника высотой подъёма 28 м на базе КамАЗ-43114, Урал-4320 для работ на ВЛ 35 кВ и выше (АГП-28/ВЛ) | 1369 | 1013 | чел.-ч | чел.-ч | 1 | 0 | -517324701 | 0.0916 | 0 | 0 | 0 | 221.5 | 0 | 0 | 0 | 221.5 | 1 | 1 | 1 | 1 | -2 | 0 | 1 | 1 | 0 | 0 | 0.2 | )*0,458 | 2 | 2 | 359753821 | 1 | 0 | 55 | 0 | 0 | 0 | 0 | 0 | 0 | 0 | 0 | 0 | 0 | 0 | 0 | 0 | 0 | 0 | 0 | 0 | 0 | 0 | 0 | 0 | 0 |  | 0 | 0 | 0.0916 | 221.5 | 221.5 | 1 | 20.2894 | 0 | 0 | 0 | 0 | 20.29 | 20.29 | 0 | 0 | 0
45 | 348835797 | 348837186 | 295312552 | 1 | 1 | 1 | 1 | ВУЕР-2023_вут_5.0 |  | Затраты труда электромонтеров ВУТ, разряд работ 5 | 1369 | 1013 | чел.-ч | чел.-ч | 1 | 0 | 1829784730 | 0.0916 | 0 | 0 | 0 | 196.3 | 0 | 0 | 0 | 196.3 | 1 | 1 | 1 | 1 | -2 | 0 | 1 | 1 | 0 | 0 | 0.2 | )*0,458 | 1 | 2 | 359753822 | 1 | 0 | 56 | 0 | 0 | 0 | 0 | 0 | 0 | 0 | 0 | 0 | 0 | 0 | 0 | 0 | 0 | 0 | 0 | 0 | 0 | 0 | 0 | 0 | 0 | 39.26 | 0.0916 | 0 | 0.0916 | 196.3 | 196.3 | 1 | 17.9811 | 0 | 0 | 0 | 0 | 17.98 | 17.98 | 0 | 0 | 0
45 | 348835797 | 348837186 | 295312235 | 1 | 1 | 1 | 1 | ВУЕР-2023_эм_3.0 |  | Затраты труда электромонтеров, разряд работ 3 | 1369 | 1013 | чел.-ч | чел.-ч | 1 | 0 | -375180380 | 0.0916 | 0 | 0 | 0 | 154 | 0 | 0 | 0 | 154 | 1 | 1 | 1 | 1 | -2 | 0 | 1 | 1 | 0 | 0 | 0.2 | )*0,458 | 1 | 2 | 359753823 | 1 | 0 | 57 | 0 | 0 | 0 | 0 | 0 | 0 | 0 | 0 | 0 | 0 | 0 | 0 | 0 | 0 | 0 | 0 | 0 | 0 | 0 | 0 | 0 | 0 | 30.8 | 0.0916 | 0 | 0.0916 | 154 | 154 | 1 | 14.1064 | 0 | 0 | 0 | 0 | 14.11 | 14.11 | 0 | 0 | 0
45 | 348835797 | 348837186 | 295270346 | 1 | 1 | 1 | 2 | ЭМАГП28ВЛ | ВУЕР-ЭМ-2020, ЭМАГП28ВЛ, приказ ПАО «Россети» от 26.03.2021 №131 | Автоподъемник высотой подъёма 28 м на базе КамАЗ-43114, Урал-4320 для работ на ВЛ 35 кВ и выше | 1368 | 1011 | маш.-ч | маш.-ч | 1 | 0 | -1934968915 | 0.0916 | 0 | 977.6 | 0 | 0 | 0 | 977.6 | 0 | 0 | 1 | 1 | 1 | 1 | -2 | 0 | 1 | 1 | 0 | 0 | 0.2 | )*0,458 | 0 | 2 | 359753824 | 1 | 0 | 58 | 0 | 0 | 0 | 0 | 0 | 0 | 0 | 0 | 0 | 0 | 0 | 0 | 0 | 0 | 0 | 0 | 0 | 0 | 0 | 0 | 0 | 0 |  | 0 | 0 | 0.0916 | 977.6 | 977.6 | 1 | 89.5482 | 0 | 0 | 89.55 | 0 | 0 | 89.55 | 0 | 0 | 0
46 | 348835797 | 348837193 | 295312551 | 1 | 1 | 1 | 1 | ВУЕР-2023_2_АГП-28/ВЛ |  | Машинист автоподъемника высотой подъёма 28 м на базе КамАЗ-43114, Урал-4320 для работ на ВЛ 35 кВ и выше (АГП-28/ВЛ) | 1369 | 1013 | чел.-ч | чел.-ч | 1 | 0 | -517324701 | 0.21526 | 0 | 0 | 0 | 221.5 | 0 | 0 | 0 | 221.5 | 1 | 1 | 1 | 1 | -2 | 0 | 1 | 1 | 0 | 0 | 0.47 | )*0,458 | 2 | 2 | 359753825 | 1 | 0 | 59 | 0 | 0 | 0 | 0 | 0 | 0 | 0 | 0 | 0 | 0 | 0 | 0 | 0 | 0 | 0 | 0 | 0 | 0 | 0 | 0 | 0 | 0 |  | 0 | 0 | 0.21526 | 221.5 | 221.5 | 1 | 47.6824 | 0 | 0 | 0 | 0 | 47.68 | 47.68 | 0 | 0 | 0
46 | 348835797 | 348837193 | 295312552 | 1 | 1 | 1 | 1 | ВУЕР-2023_вут_5.0 |  | Затраты труда электромонтеров ВУТ, разряд работ 5 | 1369 | 1013 | чел.-ч | чел.-ч | 1 | 0 | 1829784730 | 0.21526 | 0 | 0 | 0 | 196.3 | 0 | 0 | 0 | 196.3 | 1 | 1 | 1 | 1 | -2 | 0 | 1 | 1 | 0 | 0 | 0.47 | )*0,458 | 1 | 2 | 359753826 | 1 | 0 | 60 | 0 | 0 | 0 | 0 | 0 | 0 | 0 | 0 | 0 | 0 | 0 | 0 | 0 | 0 | 0 | 0 | 0 | 0 | 0 | 0 | 0 | 0 | 92.26 | 0.21526 | 0 | 0.21526 | 196.3 | 196.3 | 1 | 42.2551 | 0 | 0 | 0 | 0 | 42.26 | 42.26 | 0 | 0 | 0
46 | 348835797 | 348837193 | 295312235 | 1 | 1 | 1 | 1 | ВУЕР-2023_эм_3.0 |  | Затраты труда электромонтеров, разряд работ 3 | 1369 | 1013 | чел.-ч | чел.-ч | 1 | 0 | -375180380 | 0.21526 | 0 | 0 | 0 | 154 | 0 | 0 | 0 | 154 | 1 | 1 | 1 | 1 | -2 | 0 | 1 | 1 | 0 | 0 | 0.47 | )*0,458 | 1 | 2 | 359753827 | 1 | 0 | 61 | 0 | 0 | 0 | 0 | 0 | 0 | 0 | 0 | 0 | 0 | 0 | 0 | 0 | 0 | 0 | 0 | 0 | 0 | 0 | 0 | 0 | 0 | 72.38 | 0.21526 | 0 | 0.21526 | 154 | 154 | 1 | 33.15 | 0 | 0 | 0 | 0 | 33.15 | 33.15 | 0 | 0 | 0
46 | 348835797 | 348837193 | 295270346 | 1 | 1 | 1 | 2 | ЭМАГП28ВЛ | ВУЕР-ЭМ-2020, ЭМАГП28ВЛ, приказ ПАО «Россети» от 26.03.2021 №131 | Автоподъемник высотой подъёма 28 м на базе КамАЗ-43114, Урал-4320 для работ на ВЛ 35 кВ и выше | 1368 | 1011 | маш.-ч | маш.-ч | 1 | 0 | -1934968915 | 0.21526 | 0 | 977.6 | 0 | 0 | 0 | 977.6 | 0 | 0 | 1 | 1 | 1 | 1 | -2 | 0 | 1 | 1 | 0 | 0 | 0.47 | )*0,458 | 0 | 2 | 359753828 | 1 | 0 | 62 | 0 | 0 | 0 | 0 | 0 | 0 | 0 | 0 | 0 | 0 | 0 | 0 | 0 | 0 | 0 | 0 | 0 | 0 | 0 | 0 | 0 | 0 |  | 0 | 0 | 0.21526 | 977.6 | 977.6 | 1 | 210.4373 | 0 | 0 | 210.44 | 0 | 0 | 210.44 | 0 | 0 | 0
47 | 348835797 | 348837203 | 295312551 | 1 | 1 | 1 | 1 | ВУЕР-2023_2_АГП-28/ВЛ |  | Машинист автоподъемника высотой подъёма 28 м на базе КамАЗ-43114, Урал-4320 для работ на ВЛ 35 кВ и выше (АГП-28/ВЛ) | 1369 | 1013 | чел.-ч | чел.-ч | 1 | 0 | -517324701 | 0.1374 | 0 | 0 | 0 | 221.5 | 0 | 0 | 0 | 221.5 | 1 | 1 | 1 | 1 | -2 | 0 | 1 | 1 | 0 | 0 | 0.3 | )*0,458 | 2 | 2 | 359753829 | 1 | 0 | 63 | 0 | 0 | 0 | 0 | 0 | 0 | 0 | 0 | 0 | 0 | 0 | 0 | 0 | 0 | 0 | 0 | 0 | 0 | 0 | 0 | 0 | 0 |  | 0 | 0 | 0.1374 | 221.5 | 221.5 | 1 | 30.4341 | 0 | 0 | 0 | 0 | 30.43 | 30.43 | 0 | 0 | 0
47 | 348835797 | 348837203 | 295312552 | 1 | 1 | 1 | 1 | ВУЕР-2023_вут_5.0 |  | Затраты труда электромонтеров ВУТ, разряд работ 5 | 1369 | 1013 | чел.-ч | чел.-ч | 1 | 0 | 1829784730 | 0.1374 | 0 | 0 | 0 | 196.3 | 0 | 0 | 0 | 196.3 | 1 | 1 | 1 | 1 | -2 | 0 | 1 | 1 | 0 | 0 | 0.3 | )*0,458 | 1 | 2 | 359753830 | 1 | 0 | 64 | 0 | 0 | 0 | 0 | 0 | 0 | 0 | 0 | 0 | 0 | 0 | 0 | 0 | 0 | 0 | 0 | 0 | 0 | 0 | 0 | 0 | 0 | 58.89 | 0.1374 | 0 | 0.1374 | 196.3 | 196.3 | 1 | 26.9716 | 0 | 0 | 0 | 0 | 26.97 | 26.97 | 0 | 0 | 0
47 | 348835797 | 348837203 | 295312235 | 1 | 1 | 1 | 1 | ВУЕР-2023_эм_3.0 |  | Затраты труда электромонтеров, разряд работ 3 | 1369 | 1013 | чел.-ч | чел.-ч | 1 | 0 | -375180380 | 0.1374 | 0 | 0 | 0 | 154 | 0 | 0 | 0 | 154 | 1 | 1 | 1 | 1 | -2 | 0 | 1 | 1 | 0 | 0 | 0.3 | )*0,458 | 1 | 2 | 359753831 | 1 | 0 | 65 | 0 | 0 | 0 | 0 | 0 | 0 | 0 | 0 | 0 | 0 | 0 | 0 | 0 | 0 | 0 | 0 | 0 | 0 | 0 | 0 | 0 | 0 | 46.2 | 0.1374 | 0 | 0.1374 | 154 | 154 | 1 | 21.1596 | 0 | 0 | 0 | 0 | 21.16 | 21.16 | 0 | 0 | 0
47 | 348835797 | 348837203 | 295270346 | 1 | 1 | 1 | 2 | ЭМАГП28ВЛ | ВУЕР-ЭМ-2020, ЭМАГП28ВЛ, приказ ПАО «Россети» от 26.03.2021 №131 | Автоподъемник высотой подъёма 28 м на базе КамАЗ-43114, Урал-4320 для работ на ВЛ 35 кВ и выше | 1368 | 1011 | маш.-ч | маш.-ч | 1 | 0 | -1934968915 | 0.1374 | 0 | 977.6 | 0 | 0 | 0 | 977.6 | 0 | 0 | 1 | 1 | 1 | 1 | -2 | 0 | 1 | 1 | 0 | 0 | 0.3 | )*0,458 | 0 | 2 | 359753832 | 1 | 0 | 66 | 0 | 0 | 0 | 0 | 0 | 0 | 0 | 0 | 0 | 0 | 0 | 0 | 0 | 0 | 0 | 0 | 0 | 0 | 0 | 0 | 0 | 0 |  | 0 | 0 | 0.1374 | 977.6 | 977.6 | 1 | 134.3222 | 0 | 0 | 134.32 | 0 | 0 | 134.32 | 0 | 0 | 0
48 | 348835797 | 348837219 | 295312551 | 1 | 1 | 1 | 1 | ВУЕР-2023_2_АГП-28/ВЛ |  | Машинист автоподъемника высотой подъёма 28 м на базе КамАЗ-43114, Урал-4320 для работ на ВЛ 35 кВ и выше (АГП-28/ВЛ) | 1369 | 1013 | чел.-ч | чел.-ч | 1 | 0 | -517324701 | 0.21526 | 0 | 0 | 0 | 221.5 | 0 | 0 | 0 | 221.5 | 1 | 1 | 1 | 1 | -2 | 0 | 1 | 1 | 0 | 0 | 0.47 | )*0,458 | 2 | 2 | 359753833 | 1 | 0 | 67 | 0 | 0 | 0 | 0 | 0 | 0 | 0 | 0 | 0 | 0 | 0 | 0 | 0 | 0 | 0 | 0 | 0 | 0 | 0 | 0 | 0 | 0 |  | 0 | 0 | 0.21526 | 221.5 | 221.5 | 1 | 47.6824 | 0 | 0 | 0 | 0 | 47.68 | 47.68 | 0 | 0 | 0
48 | 348835797 | 348837219 | 295312552 | 1 | 1 | 1 | 1 | ВУЕР-2023_вут_5.0 |  | Затраты труда электромонтеров ВУТ, разряд работ 5 | 1369 | 1013 | чел.-ч | чел.-ч | 1 | 0 | 1829784730 | 0.21526 | 0 | 0 | 0 | 196.3 | 0 | 0 | 0 | 196.3 | 1 | 1 | 1 | 1 | -2 | 0 | 1 | 1 | 0 | 0 | 0.47 | )*0,458 | 1 | 2 | 359753834 | 1 | 0 | 68 | 0 | 0 | 0 | 0 | 0 | 0 | 0 | 0 | 0 | 0 | 0 | 0 | 0 | 0 | 0 | 0 | 0 | 0 | 0 | 0 | 0 | 0 | 92.26 | 0.21526 | 0 | 0.21526 | 196.3 | 196.3 | 1 | 42.2551 | 0 | 0 | 0 | 0 | 42.26 | 42.26 | 0 | 0 | 0
48 | 348835797 | 348837219 | 295312235 | 1 | 1 | 1 | 1 | ВУЕР-2023_эм_3.0 |  | Затраты труда электромонтеров, разряд работ 3 | 1369 | 1013 | чел.-ч | чел.-ч | 1 | 0 | -375180380 | 0.21526 | 0 | 0 | 0 | 154 | 0 | 0 | 0 | 154 | 1 | 1 | 1 | 1 | -2 | 0 | 1 | 1 | 0 | 0 | 0.47 | )*0,458 | 1 | 2 | 359753835 | 1 | 0 | 69 | 0 | 0 | 0 | 0 | 0 | 0 | 0 | 0 | 0 | 0 | 0 | 0 | 0 | 0 | 0 | 0 | 0 | 0 | 0 | 0 | 0 | 0 | 72.38 | 0.21526 | 0 | 0.21526 | 154 | 154 | 1 | 33.15 | 0 | 0 | 0 | 0 | 33.15 | 33.15 | 0 | 0 | 0
48 | 348835797 | 348837219 | 295270346 | 1 | 1 | 1 | 2 | ЭМАГП28ВЛ | ВУЕР-ЭМ-2020, ЭМАГП28ВЛ, приказ ПАО «Россети» от 26.03.2021 №131 | Автоподъемник высотой подъёма 28 м на базе КамАЗ-43114, Урал-4320 для работ на ВЛ 35 кВ и выше | 1368 | 1011 | маш.-ч | маш.-ч | 1 | 0 | -1934968915 | 0.21526 | 0 | 977.6 | 0 | 0 | 0 | 977.6 | 0 | 0 | 1 | 1 | 1 | 1 | -2 | 0 | 1 | 1 | 0 | 0 | 0.47 | )*0,458 | 0 | 2 | 359753836 | 1 | 0 | 70 | 0 | 0 | 0 | 0 | 0 | 0 | 0 | 0 | 0 | 0 | 0 | 0 | 0 | 0 | 0 | 0 | 0 | 0 | 0 | 0 | 0 | 0 |  | 0 | 0 | 0.21526 | 977.6 | 977.6 | 1 | 210.4373 | 0 | 0 | 210.44 | 0 | 0 | 210.44 | 0 | 0 | 0
49 | 348835797 | 348837239 | 295312551 | 1 | 1 | 1 | 1 | ВУЕР-2023_2_АГП-28/ВЛ |  | Машинист автоподъемника высотой подъёма 28 м на базе КамАЗ-43114, Урал-4320 для работ на ВЛ 35 кВ и выше (АГП-28/ВЛ) | 1369 | 1013 | чел.-ч | чел.-ч | 1 | 0 | -517324701 | 0.1374 | 0 | 0 | 0 | 221.5 | 0 | 0 | 0 | 221.5 | 1 | 1 | 1 | 1 | -2 | 0 | 1 | 1 | 0 | 0 | 0.3 | )*0,458 | 2 | 2 | 359753837 | 1 | 0 | 71 | 0 | 0 | 0 | 0 | 0 | 0 | 0 | 0 | 0 | 0 | 0 | 0 | 0 | 0 | 0 | 0 | 0 | 0 | 0 | 0 | 0 | 0 |  | 0 | 0 | 0.1374 | 221.5 | 221.5 | 1 | 30.4341 | 0 | 0 | 0 | 0 | 30.43 | 30.43 | 0 | 0 | 0
49 | 348835797 | 348837239 | 295312552 | 1 | 1 | 1 | 1 | ВУЕР-2023_вут_5.0 |  | Затраты труда электромонтеров ВУТ, разряд работ 5 | 1369 | 1013 | чел.-ч | чел.-ч | 1 | 0 | 1829784730 | 0.1374 | 0 | 0 | 0 | 196.3 | 0 | 0 | 0 | 196.3 | 1 | 1 | 1 | 1 | -2 | 0 | 1 | 1 | 0 | 0 | 0.3 | )*0,458 | 1 | 2 | 359753838 | 1 | 0 | 72 | 0 | 0 | 0 | 0 | 0 | 0 | 0 | 0 | 0 | 0 | 0 | 0 | 0 | 0 | 0 | 0 | 0 | 0 | 0 | 0 | 0 | 0 | 58.89 | 0.1374 | 0 | 0.1374 | 196.3 | 196.3 | 1 | 26.9716 | 0 | 0 | 0 | 0 | 26.97 | 26.97 | 0 | 0 | 0
49 | 348835797 | 348837239 | 295312235 | 1 | 1 | 1 | 1 | ВУЕР-2023_эм_3.0 |  | Затраты труда электромонтеров, разряд работ 3 | 1369 | 1013 | чел.-ч | чел.-ч | 1 | 0 | -375180380 | 0.1374 | 0 | 0 | 0 | 154 | 0 | 0 | 0 | 154 | 1 | 1 | 1 | 1 | -2 | 0 | 1 | 1 | 0 | 0 | 0.3 | )*0,458 | 1 | 2 | 359753839 | 1 | 0 | 73 | 0 | 0 | 0 | 0 | 0 | 0 | 0 | 0 | 0 | 0 | 0 | 0 | 0 | 0 | 0 | 0 | 0 | 0 | 0 | 0 | 0 | 0 | 46.2 | 0.1374 | 0 | 0.1374 | 154 | 154 | 1 | 21.1596 | 0 | 0 | 0 | 0 | 21.16 | 21.16 | 0 | 0 | 0
49 | 348835797 | 348837239 | 295270346 | 1 | 1 | 1 | 2 | ЭМАГП28ВЛ | ВУЕР-ЭМ-2020, ЭМАГП28ВЛ, приказ ПАО «Россети» от 26.03.2021 №131 | Автоподъемник высотой подъёма 28 м на базе КамАЗ-43114, Урал-4320 для работ на ВЛ 35 кВ и выше | 1368 | 1011 | маш.-ч | маш.-ч | 1 | 0 | -1934968915 | 0.1374 | 0 | 977.6 | 0 | 0 | 0 | 977.6 | 0 | 0 | 1 | 1 | 1 | 1 | -2 | 0 | 1 | 1 | 0 | 0 | 0.3 | )*0,458 | 0 | 2 | 359753840 | 1 | 0 | 74 | 0 | 0 | 0 | 0 | 0 | 0 | 0 | 0 | 0 | 0 | 0 | 0 | 0 | 0 | 0 | 0 | 0 | 0 | 0 | 0 | 0 | 0 |  | 0 | 0 | 0.1374 | 977.6 | 977.6 | 1 | 134.3222 | 0 | 0 | 134.32 | 0 | 0 | 134.32 | 0 | 0 | 0
50 | 348835797 | 348837257 | 295312390 | 1 | 1 | 1 | 1 | ВУЕР-2023_2_БМм/ВЛ |  | Водитель автомобиля бригадного малого на базе УАЗ Патриот, LADA и др. для работ на ВЛ 35 кВ и выше (БМм/ВЛ) | 1369 | 1013 | чел.-ч | чел.-ч | 1 | 0 | 1485922741 | 0.07786 | 0 | 0 | 0 | 173.4 | 0 | 0 | 0 | 173.4 | 1 | 1 | 1 | 1 | -2 | 0 | 1 | 1 | 0 | 0 | 0.17 | )*0,458 | 2 | 2 | 359753841 | 1 | 0 | 75 | 0 | 0 | 0 | 0 | 0 | 0 | 0 | 0 | 0 | 0 | 0 | 0 | 0 | 0 | 0 | 0 | 0 | 0 | 0 | 0 | 0 | 0 |  | 0 | 0 | 0.07786 | 173.4 | 173.4 | 1 | 13.5018 | 0 | 0 | 0 | 0 | 13.5 | 13.5 | 0 | 0 | 0
50 | 348835797 | 348837257 | 295312215 | 1 | 1 | 1 | 1 | ВУЕР-2023_эм_4.0 |  | Затраты труда электромонтеров, разряд работ 4 | 1369 | 1013 | чел.-ч | чел.-ч | 1 | 0 | 1191627094 | 0.15114 | 0 | 0 | 0 | 173.4 | 0 | 0 | 0 | 173.4 | 1 | 1 | 1 | 1 | -2 | 0 | 1 | 1 | 0 | 0 | 0.33 | )*0,458 | 1 | 2 | 359753842 | 1 | 0 | 76 | 0 | 0 | 0 | 0 | 0 | 0 | 0 | 0 | 0 | 0 | 0 | 0 | 0 | 0 | 0 | 0 | 0 | 0 | 0 | 0 | 0 | 0 | 57.22 | 0.15114 | 0 | 0.15114 | 173.4 | 173.4 | 1 | 26.2068 | 0 | 0 | 0 | 0 | 26.21 | 26.21 | 0 | 0 | 0
50 | 348835797 | 348837257 | 295312198 | 1 | 1 | 1 | 1 | ВУЕР-2023_эм_5.0 |  | Затраты труда электромонтеров, разряд работ 5 | 1369 | 1013 | чел.-ч | чел.-ч | 1 | 0 | 1599413879 | 0.15114 | 0 | 0 | 0 | 196.3 | 0 | 0 | 0 | 196.3 | 1 | 1 | 1 | 1 | -2 | 0 | 1 | 1 | 0 | 0 | 0.33 | )*0,458 | 1 | 2 | 359753843 | 1 | 0 | 77 | 0 | 0 | 0 | 0 | 0 | 0 | 0 | 0 | 0 | 0 | 0 | 0 | 0 | 0 | 0 | 0 | 0 | 0 | 0 | 0 | 0 | 0 | 64.78 | 0.15114 | 0 | 0.15114 | 196.3 | 196.3 | 1 | 29.6692 | 0 | 0 | 0 | 0 | 29.67 | 29.67 | 0 | 0 | 0
50 | 348835797 | 348837257 | 295270364 | 1 | 1 | 1 | 2 | ЭМБММ00ВЛ | ВУЕР-ЭМ-2020, ЭМБММ00ВЛ, приказ ПАО «Россети» от 26.03.2021 №131 | Автомобиль бригадный малый на базе УАЗ Патриот, LADA и др. для работ на ВЛ 35 кВ и выше | 1368 | 1011 | маш.-ч | маш.-ч | 1 | 0 | -1403862123 | 0.07786 | 0 | 237.4 | 0 | 0 | 0 | 237.4 | 0 | 0 | 1 | 1 | 1 | 1 | -2 | 0 | 1 | 1 | 0 | 0 | 0.17 | )*0,458 | 0 | 2 | 359753844 | 1 | 0 | 78 | 0 | 0 | 0 | 0 | 0 | 0 | 0 | 0 | 0 | 0 | 0 | 0 | 0 | 0 | 0 | 0 | 0 | 0 | 0 | 0 | 0 | 0 |  | 0 | 0 | 0.07786 | 237.4 | 237.4 | 1 | 18.4849 | 0 | 0 | 18.48 | 0 | 0 | 18.48 | 0 | 0 | 0
51 | 348835797 | 348837275 | 295312390 | 1 | 1 | 1 | 1 | ВУЕР-2023_2_БМм/ВЛ |  | Водитель автомобиля бригадного малого на базе УАЗ Патриот, LADA и др. для работ на ВЛ 35 кВ и выше (БМм/ВЛ) | 1369 | 1013 | чел.-ч | чел.-ч | 1 | 0 | 1485922741 | 0.30686 | 0 | 0 | 0 | 173.4 | 0 | 0 | 0 | 173.4 | 1 | 1 | 1 | 1 | -2 | 0 | 1 | 1 | 0 | 0 | 0.67 | )*0,458 | 2 | 2 | 359753845 | 1 | 0 | 79 | 0 | 0 | 0 | 0 | 0 | 0 | 0 | 0 | 0 | 0 | 0 | 0 | 0 | 0 | 0 | 0 | 0 | 0 | 0 | 0 | 0 | 0 |  | 0 | 0 | 0.30686 | 173.4 | 173.4 | 1 | 53.2104 | 0 | 0 | 0 | 0 | 53.21 | 53.21 | 0 | 0 | 0
51 | 348835797 | 348837275 | 295312235 | 1 | 1 | 1 | 1 | ВУЕР-2023_эм_3.0 |  | Затраты труда электромонтеров, разряд работ 3 | 1369 | 1013 | чел.-ч | чел.-ч | 1 | 0 | -375180380 | 0.61372 | 0 | 0 | 0 | 154 | 0 | 0 | 0 | 154 | 1 | 1 | 1 | 1 | -2 | 0 | 1 | 1 | 0 | 0 | 1.34 | )*0,458 | 1 | 2 | 359753846 | 1 | 0 | 80 | 0 | 0 | 0 | 0 | 0 | 0 | 0 | 0 | 0 | 0 | 0 | 0 | 0 | 0 | 0 | 0 | 0 | 0 | 0 | 0 | 0 | 0 | 206.36 | 0.61372 | 0 | 0.61372 | 154 | 154 | 1 | 94.5129 | 0 | 0 | 0 | 0 | 94.51 | 94.51 | 0 | 0 | 0
51 | 348835797 | 348837275 | 295312215 | 1 | 1 | 1 | 1 | ВУЕР-2023_эм_4.0 |  | Затраты труда электромонтеров, разряд работ 4 | 1369 | 1013 | чел.-ч | чел.-ч | 1 | 0 | 1191627094 | 0.61372 | 0 | 0 | 0 | 173.4 | 0 | 0 | 0 | 173.4 | 1 | 1 | 1 | 1 | -2 | 0 | 1 | 1 | 0 | 0 | 1.34 | )*0,458 | 1 | 2 | 359753847 | 1 | 0 | 81 | 0 | 0 | 0 | 0 | 0 | 0 | 0 | 0 | 0 | 0 | 0 | 0 | 0 | 0 | 0 | 0 | 0 | 0 | 0 | 0 | 0 | 0 | 232.36 | 0.61372 | 0 | 0.61372 | 173.4 | 173.4 | 1 | 106.4209 | 0 | 0 | 0 | 0 | 106.42 | 106.42 | 0 | 0 | 0
51 | 348835797 | 348837275 | 295270364 | 1 | 1 | 1 | 2 | ЭМБММ00ВЛ | ВУЕР-ЭМ-2020, ЭМБММ00ВЛ, приказ ПАО «Россети» от 26.03.2021 №131 | Автомобиль бригадный малый на базе УАЗ Патриот, LADA и др. для работ на ВЛ 35 кВ и выше | 1368 | 1011 | маш.-ч | маш.-ч | 1 | 0 | -1403862123 | 0.30686 | 0 | 237.4 | 0 | 0 | 0 | 237.4 | 0 | 0 | 1 | 1 | 1 | 1 | -2 | 0 | 1 | 1 | 0 | 0 | 0.67 | )*0,458 | 0 | 2 | 359753848 | 1 | 0 | 82 | 0 | 0 | 0 | 0 | 0 | 0 | 0 | 0 | 0 | 0 | 0 | 0 | 0 | 0 | 0 | 0 | 0 | 0 | 0 | 0 | 0 | 0 |  | 0 | 0 | 0.30686 | 237.4 | 237.4 | 1 | 72.8495 | 0 | 0 | 72.85 | 0 | 0 | 72.85 | 0 | 0 | 0
52 | 348835797 | 348837288 | 295312390 | 1 | 1 | 1 | 1 | ВУЕР-2023_2_БМм/ВЛ |  | Водитель автомобиля бригадного малого на базе УАЗ Патриот, LADA и др. для работ на ВЛ 35 кВ и выше (БМм/ВЛ) | 1369 | 1013 | чел.-ч | чел.-ч | 1 | 0 | 1485922741 | 0.30686 | 0 | 0 | 0 | 173.4 | 0 | 0 | 0 | 173.4 | 1 | 1 | 1 | 1 | -2 | 0 | 1 | 1 | 0 | 0 | 0.67 | )*0,458 | 2 | 2 | 359753849 | 1 | 0 | 83 | 0 | 0 | 0 | 0 | 0 | 0 | 0 | 0 | 0 | 0 | 0 | 0 | 0 | 0 | 0 | 0 | 0 | 0 | 0 | 0 | 0 | 0 |  | 0 | 0 | 0.30686 | 173.4 | 173.4 | 1 | 53.2104 | 0 | 0 | 0 | 0 | 53.21 | 53.21 | 0 | 0 | 0
52 | 348835797 | 348837288 | 295312235 | 1 | 1 | 1 | 1 | ВУЕР-2023_эм_3.0 |  | Затраты труда электромонтеров, разряд работ 3 | 1369 | 1013 | чел.-ч | чел.-ч | 1 | 0 | -375180380 | 0.61372 | 0 | 0 | 0 | 154 | 0 | 0 | 0 | 154 | 1 | 1 | 1 | 1 | -2 | 0 | 1 | 1 | 0 | 0 | 1.34 | )*0,458 | 1 | 2 | 359753850 | 1 | 0 | 84 | 0 | 0 | 0 | 0 | 0 | 0 | 0 | 0 | 0 | 0 | 0 | 0 | 0 | 0 | 0 | 0 | 0 | 0 | 0 | 0 | 0 | 0 | 206.36 | 0.61372 | 0 | 0.61372 | 154 | 154 | 1 | 94.5129 | 0 | 0 | 0 | 0 | 94.51 | 94.51 | 0 | 0 | 0
52 | 348835797 | 348837288 | 295312215 | 1 | 1 | 1 | 1 | ВУЕР-2023_эм_4.0 |  | Затраты труда электромонтеров, разряд работ 4 | 1369 | 1013 | чел.-ч | чел.-ч | 1 | 0 | 1191627094 | 0.61372 | 0 | 0 | 0 | 173.4 | 0 | 0 | 0 | 173.4 | 1 | 1 | 1 | 1 | -2 | 0 | 1 | 1 | 0 | 0 | 1.34 | )*0,458 | 1 | 2 | 359753851 | 1 | 0 | 85 | 0 | 0 | 0 | 0 | 0 | 0 | 0 | 0 | 0 | 0 | 0 | 0 | 0 | 0 | 0 | 0 | 0 | 0 | 0 | 0 | 0 | 0 | 232.36 | 0.61372 | 0 | 0.61372 | 173.4 | 173.4 | 1 | 106.4209 | 0 | 0 | 0 | 0 | 106.42 | 106.42 | 0 | 0 | 0
52 | 348835797 | 348837288 | 295270364 | 1 | 1 | 1 | 2 | ЭМБММ00ВЛ | ВУЕР-ЭМ-2020, ЭМБММ00ВЛ, приказ ПАО «Россети» от 26.03.2021 №131 | Автомобиль бригадный малый на базе УАЗ Патриот, LADA и др. для работ на ВЛ 35 кВ и выше | 1368 | 1011 | маш.-ч | маш.-ч | 1 | 0 | -1403862123 | 0.30686 | 0 | 237.4 | 0 | 0 | 0 | 237.4 | 0 | 0 | 1 | 1 | 1 | 1 | -2 | 0 | 1 | 1 | 0 | 0 | 0.67 | )*0,458 | 0 | 2 | 359753852 | 1 | 0 | 86 | 0 | 0 | 0 | 0 | 0 | 0 | 0 | 0 | 0 | 0 | 0 | 0 | 0 | 0 | 0 | 0 | 0 | 0 | 0 | 0 | 0 | 0 |  | 0 | 0 | 0.30686 | 237.4 | 237.4 | 1 | 72.8495 | 0 | 0 | 72.85 | 0 | 0 | 72.85 | 0 | 0 | 0
53 | 348835797 | 348837301 | 295312390 | 1 | 1 | 1 | 1 | ВУЕР-2023_2_БМм/ВЛ |  | Водитель автомобиля бригадного малого на базе УАЗ Патриот, LADA и др. для работ на ВЛ 35 кВ и выше (БМм/ВЛ) | 1369 | 1013 | чел.-ч | чел.-ч | 1 | 0 | 1485922741 | 0.17862 | 0 | 0 | 0 | 173.4 | 0 | 0 | 0 | 173.4 | 1 | 1 | 1 | 1 | -2 | 0 | 1 | 1 | 0 | 0 | 0.39 | )*0,458 | 2 | 2 | 359753853 | 1 | 0 | 87 | 0 | 0 | 0 | 0 | 0 | 0 | 0 | 0 | 0 | 0 | 0 | 0 | 0 | 0 | 0 | 0 | 0 | 0 | 0 | 0 | 0 | 0 |  | 0 | 0 | 0.17862 | 173.4 | 173.4 | 1 | 30.9745 | 0 | 0 | 0 | 0 | 30.97 | 30.97 | 0 | 0 | 0
53 | 348835797 | 348837301 | 295312215 | 1 | 1 | 1 | 1 | ВУЕР-2023_эм_4.0 |  | Затраты труда электромонтеров, разряд работ 4 | 1369 | 1013 | чел.-ч | чел.-ч | 1 | 0 | 1191627094 | 0.17862 | 0 | 0 | 0 | 173.4 | 0 | 0 | 0 | 173.4 | 1 | 1 | 1 | 1 | -2 | 0 | 1 | 1 | 0 | 0 | 0.39 | )*0,458 | 1 | 2 | 359753854 | 1 | 0 | 88 | 0 | 0 | 0 | 0 | 0 | 0 | 0 | 0 | 0 | 0 | 0 | 0 | 0 | 0 | 0 | 0 | 0 | 0 | 0 | 0 | 0 | 0 | 67.63 | 0.17862 | 0 | 0.17862 | 173.4 | 173.4 | 1 | 30.9745 | 0 | 0 | 0 | 0 | 30.97 | 30.97 | 0 | 0 | 0
53 | 348835797 | 348837301 | 295312198 | 1 | 1 | 1 | 1 | ВУЕР-2023_эм_5.0 |  | Затраты труда электромонтеров, разряд работ 5 | 1369 | 1013 | чел.-ч | чел.-ч | 1 | 0 | 1599413879 | 0.17862 | 0 | 0 | 0 | 196.3 | 0 | 0 | 0 | 196.3 | 1 | 1 | 1 | 1 | -2 | 0 | 1 | 1 | 0 | 0 | 0.39 | )*0,458 | 1 | 2 | 359753855 | 1 | 0 | 89 | 0 | 0 | 0 | 0 | 0 | 0 | 0 | 0 | 0 | 0 | 0 | 0 | 0 | 0 | 0 | 0 | 0 | 0 | 0 | 0 | 0 | 0 | 76.56 | 0.17862 | 0 | 0.17862 | 196.3 | 196.3 | 1 | 35.0645 | 0 | 0 | 0 | 0 | 35.06 | 35.06 | 0 | 0 | 0
53 | 348835797 | 348837301 | 295270364 | 1 | 1 | 1 | 2 | ЭМБММ00ВЛ | ВУЕР-ЭМ-2020, ЭМБММ00ВЛ, приказ ПАО «Россети» от 26.03.2021 №131 | Автомобиль бригадный малый на базе УАЗ Патриот, LADA и др. для работ на ВЛ 35 кВ и выше | 1368 | 1011 | маш.-ч | маш.-ч | 1 | 0 | -1403862123 | 0.17862 | 0 | 237.4 | 0 | 0 | 0 | 237.4 | 0 | 0 | 1 | 1 | 1 | 1 | -2 | 0 | 1 | 1 | 0 | 0 | 0.39 | )*0,458 | 0 | 2 | 359753856 | 1 | 0 | 90 | 0 | 0 | 0 | 0 | 0 | 0 | 0 | 0 | 0 | 0 | 0 | 0 | 0 | 0 | 0 | 0 | 0 | 0 | 0 | 0 | 0 | 0 |  | 0 | 0 | 0.17862 | 237.4 | 237.4 | 1 | 42.4062 | 0 | 0 | 42.4 | 0 | 0 | 42.4 | 0 | 0 | 0
93 | 348835797 | 348837336 | 295312390 | 1 | 1 | 1 | 1 | ВУЕР-2023_2_БМм/ВЛ |  | Водитель автомобиля бригадного малого на базе УАЗ Патриот, LADA и др. для работ на ВЛ 35 кВ и выше (БМм/ВЛ) | 1369 | 1013 | чел.-ч | чел.-ч | 1 | 0 | 1485922741 | 0.56792 | 0 | 0 | 0 | 173.4 | 0 | 0 | 0 | 173.4 | 1 | 1 | 1 | 1 | -2 | 0 | 1 | 1 | 0 | 0 | 1.24 | )*0,458 | 2 | 2 | 359753857 | 1 | 0 | 91 | 0 | 0 | 0 | 0 | 0 | 0 | 0 | 0 | 0 | 0 | 0 | 0 | 0 | 0 | 0 | 0 | 0 | 0 | 0 | 0 | 0 | 0 |  | 0 | 0 | 0.056792 | 173.4 | 173.4 | 1 | 98.4792 | 0 | 0 | 0 | 0 | 9.85 | 9.85 | 0 | 0 | 0
93 | 348835797 | 348837336 | 295312215 | 1 | 1 | 1 | 1 | ВУЕР-2023_эм_4.0 |  | Затраты труда электромонтеров, разряд работ 4 | 1369 | 1013 | чел.-ч | чел.-ч | 1 | 0 | 1191627094 | 2.8396 | 0 | 0 | 0 | 173.4 | 0 | 0 | 0 | 173.4 | 1 | 1 | 1 | 1 | -2 | 0 | 1 | 1 | 0 | 0 | 6.2 | )*0,458 | 1 | 2 | 359753858 | 1 | 0 | 92 | 0 | 0 | 0 | 0 | 0 | 0 | 0 | 0 | 0 | 0 | 0 | 0 | 0 | 0 | 0 | 0 | 0 | 0 | 0 | 0 | 0 | 0 | 107.51 | 0.28396 | 0 | 0.28396 | 173.4 | 173.4 | 1 | 492.3866 | 0 | 0 | 0 | 0 | 49.24 | 49.24 | 0 | 0 | 0
93 | 348835797 | 348837336 | 295270364 | 1 | 1 | 1 | 2 | ЭМБММ00ВЛ | ВУЕР-ЭМ-2020, ЭМБММ00ВЛ, приказ ПАО «Россети» от 26.03.2021 №131 | Автомобиль бригадный малый на базе УАЗ Патриот, LADA и др. для работ на ВЛ 35 кВ и выше | 1368 | 1011 | маш.-ч | маш.-ч | 1 | 0 | -1403862123 | 0.56792 | 0 | 237.4 | 0 | 0 | 0 | 237.4 | 0 | 0 | 1 | 1 | 1 | 1 | -2 | 0 | 1 | 1 | 0 | 0 | 1.24 | )*0,458 | 0 | 2 | 359753859 | 1 | 0 | 93 | 0 | 0 | 0 | 0 | 0 | 0 | 0 | 0 | 0 | 0 | 0 | 0 | 0 | 0 | 0 | 0 | 0 | 0 | 0 | 0 | 0 | 0 |  | 0 | 0 | 0.056792 | 237.4 | 237.4 | 1 | 134.826 | 0 | 0 | 13.48 | 0 | 0 | 13.48 | 0 | 0 | 0
94 | 348835797 | 348837344 | 295312390 | 1 | 1 | 1 | 1 | ВУЕР-2023_2_БМм/ВЛ |  | Водитель автомобиля бригадного малого на базе УАЗ Патриот, LADA и др. для работ на ВЛ 35 кВ и выше (БМм/ВЛ) | 1369 | 1013 | чел.-ч | чел.-ч | 1 | 0 | 1485922741 | 0.12824 | 0 | 0 | 0 | 173.4 | 0 | 0 | 0 | 173.4 | 1 | 1 | 1 | 1 | -2 | 0 | 1 | 1 | 0 | 0 | 0.28 | )*0,458 | 2 | 2 | 359753861 | 1 | 0 | 94 | 0 | 0 | 0 | 0 | 0 | 0 | 0 | 0 | 0 | 0 | 0 | 0 | 0 | 0 | 0 | 0 | 0 | 0 | 0 | 0 | 0 | 0 |  | 0 | 0 | 0.12824 | 173.4 | 173.4 | 1 | 22.2359 | 0 | 0 | 0 | 0 | 22.24 | 22.24 | 0 | 0 | 0
94 | 348835797 | 348837344 | 295312567 | 1 | 1 | 1 | 1 | ВУЕР-2023_вут_4.0 |  | Затраты труда электромонтеров ВУТ, разряд работ 4 | 1369 | 1013 | чел.-ч | чел.-ч | 1 | 0 | 2143427877 | 0.2519 | 0 | 0 | 0 | 173.4 | 0 | 0 | 0 | 173.4 | 1 | 1 | 1 | 1 | -2 | 0 | 1 | 1 | 0 | 0 | 0.55 | )*0,458 | 1 | 2 | 359753862 | 1 | 0 | 95 | 0 | 0 | 0 | 0 | 0 | 0 | 0 | 0 | 0 | 0 | 0 | 0 | 0 | 0 | 0 | 0 | 0 | 0 | 0 | 0 | 0 | 0 | 95.37 | 0.2519 | 0 | 0.2519 | 173.4 | 173.4 | 1 | 43.6795 | 0 | 0 | 0 | 0 | 43.68 | 43.68 | 0 | 0 | 0
94 | 348835797 | 348837344 | 295312552 | 1 | 1 | 1 | 1 | ВУЕР-2023_вут_5.0 |  | Затраты труда электромонтеров ВУТ, разряд работ 5 | 1369 | 1013 | чел.-ч | чел.-ч | 1 | 0 | 1829784730 | 0.2519 | 0 | 0 | 0 | 196.3 | 0 | 0 | 0 | 196.3 | 1 | 1 | 1 | 1 | -2 | 0 | 1 | 1 | 0 | 0 | 0.55 | )*0,458 | 1 | 2 | 359753863 | 1 | 0 | 96 | 0 | 0 | 0 | 0 | 0 | 0 | 0 | 0 | 0 | 0 | 0 | 0 | 0 | 0 | 0 | 0 | 0 | 0 | 0 | 0 | 0 | 0 | 107.97 | 0.2519 | 0 | 0.2519 | 196.3 | 196.3 | 1 | 49.4503 | 0 | 0 | 0 | 0 | 49.45 | 49.45 | 0 | 0 | 0
94 | 348835797 | 348837344 | 295270364 | 1 | 1 | 1 | 2 | ЭМБММ00ВЛ | ВУЕР-ЭМ-2020, ЭМБММ00ВЛ, приказ ПАО «Россети» от 26.03.2021 №131 | Автомобиль бригадный малый на базе УАЗ Патриот, LADA и др. для работ на ВЛ 35 кВ и выше | 1368 | 1011 | маш.-ч | маш.-ч | 1 | 0 | -1403862123 | 0.12824 | 0 | 237.4 | 0 | 0 | 0 | 237.4 | 0 | 0 | 1 | 1 | 1 | 1 | -2 | 0 | 1 | 1 | 0 | 0 | 0.28 | )*0,458 | 0 | 2 | 359753864 | 1 | 0 | 97 | 0 | 0 | 0 | 0 | 0 | 0 | 0 | 0 | 0 | 0 | 0 | 0 | 0 | 0 | 0 | 0 | 0 | 0 | 0 | 0 | 0 | 0 |  | 0 | 0 | 0.12824 | 237.4 | 237.4 | 1 | 30.4433 | 0 | 0 | 30.44 | 0 | 0 | 30.44 | 0 | 0 | 0
95 | 348835797 | 348837352 | 295312390 | 1 | 1 | 1 | 1 | ВУЕР-2023_2_БМм/ВЛ |  | Водитель автомобиля бригадного малого на базе УАЗ Патриот, LADA и др. для работ на ВЛ 35 кВ и выше (БМм/ВЛ) | 1369 | 1013 | чел.-ч | чел.-ч | 1 | 0 | 1485922741 | 0.10534 | 0 | 0 | 0 | 173.4 | 0 | 0 | 0 | 173.4 | 1 | 1 | 1 | 1 | -2 | 0 | 1 | 1 | 0 | 0 | 0.23 | )*0,458 | 2 | 2 | 359753865 | 1 | 0 | 98 | 0 | 0 | 0 | 0 | 0 | 0 | 0 | 0 | 0 | 0 | 0 | 0 | 0 | 0 | 0 | 0 | 0 | 0 | 0 | 0 | 0 | 0 |  | 0 | 0 | 0.10534 | 173.4 | 173.4 | 1 | 18.265 | 0 | 0 | 0 | 0 | 18.27 | 18.27 | 0 | 0 | 0
95 | 348835797 | 348837352 | 295312567 | 1 | 1 | 1 | 1 | ВУЕР-2023_вут_4.0 |  | Затраты труда электромонтеров ВУТ, разряд работ 4 | 1369 | 1013 | чел.-ч | чел.-ч | 1 | 0 | 2143427877 | 0.2061 | 0 | 0 | 0 | 173.4 | 0 | 0 | 0 | 173.4 | 1 | 1 | 1 | 1 | -2 | 0 | 1 | 1 | 0 | 0 | 0.45 | )*0,458 | 1 | 2 | 359753866 | 1 | 0 | 99 | 0 | 0 | 0 | 0 | 0 | 0 | 0 | 0 | 0 | 0 | 0 | 0 | 0 | 0 | 0 | 0 | 0 | 0 | 0 | 0 | 0 | 0 | 78.03 | 0.2061 | 0 | 0.2061 | 173.4 | 173.4 | 1 | 35.7377 | 0 | 0 | 0 | 0 | 35.74 | 35.74 | 0 | 0 | 0
95 | 348835797 | 348837352 | 295312552 | 1 | 1 | 1 | 1 | ВУЕР-2023_вут_5.0 |  | Затраты труда электромонтеров ВУТ, разряд работ 5 | 1369 | 1013 | чел.-ч | чел.-ч | 1 | 0 | 1829784730 | 0.2061 | 0 | 0 | 0 | 196.3 | 0 | 0 | 0 | 196.3 | 1 | 1 | 1 | 1 | -2 | 0 | 1 | 1 | 0 | 0 | 0.45 | )*0,458 | 1 | 2 | 359753867 | 1 | 0 | 100 | 0 | 0 | 0 | 0 | 0 | 0 | 0 | 0 | 0 | 0 | 0 | 0 | 0 | 0 | 0 | 0 | 0 | 0 | 0 | 0 | 0 | 0 | 88.34 | 0.2061 | 0 | 0.2061 | 196.3 | 196.3 | 1 | 40.4597 | 0 | 0 | 0 | 0 | 40.46 | 40.46 | 0 | 0 | 0
95 | 348835797 | 348837352 | 295270364 | 1 | 1 | 1 | 2 | ЭМБММ00ВЛ | ВУЕР-ЭМ-2020, ЭМБММ00ВЛ, приказ ПАО «Россети» от 26.03.2021 №131 | Автомобиль бригадный малый на базе УАЗ Патриот, LADA и др. для работ на ВЛ 35 кВ и выше | 1368 | 1011 | маш.-ч | маш.-ч | 1 | 0 | -1403862123 | 0.10534 | 0 | 237.4 | 0 | 0 | 0 | 237.4 | 0 | 0 | 1 | 1 | 1 | 1 | -2 | 0 | 1 | 1 | 0 | 0 | 0.23 | )*0,458 | 0 | 2 | 359753868 | 1 | 0 | 101 | 0 | 0 | 0 | 0 | 0 | 0 | 0 | 0 | 0 | 0 | 0 | 0 | 0 | 0 | 0 | 0 | 0 | 0 | 0 | 0 | 0 | 0 |  | 0 | 0 | 0.10534 | 237.4 | 237.4 | 1 | 25.0068 | 0 | 0 | 25.01 | 0 | 0 | 25.01 | 0 | 0 | 0
96 | 348835797 | 348837377 | 295312390 | 1 | 1 | 1 | 1 | ВУЕР-2023_2_БМм/ВЛ |  | Водитель автомобиля бригадного малого на базе УАЗ Патриот, LADA и др. для работ на ВЛ 35 кВ и выше (БМм/ВЛ) | 1369 | 1013 | чел.-ч | чел.-ч | 1 | 0 | 1485922741 | 0.0916 | 0 | 0 | 0 | 173.4 | 0 | 0 | 0 | 173.4 | 1 | 1 | 1 | 1 | -2 | 0 | 1 | 1 | 0 | 0 | 0.2 | )*0,458 | 2 | 2 | 359753869 | 1 | 0 | 102 | 0 | 0 | 0 | 0 | 0 | 0 | 0 | 0 | 0 | 0 | 0 | 0 | 0 | 0 | 0 | 0 | 0 | 0 | 0 | 0 | 0 | 0 |  | 0 | 0 | 0.0916 | 173.4 | 173.4 | 1 | 15.8834 | 0 | 0 | 0 | 0 | 15.88 | 15.88 | 0 | 0 | 0
96 | 348835797 | 348837377 | 295312235 | 1 | 1 | 1 | 1 | ВУЕР-2023_эм_3.0 |  | Затраты труда электромонтеров, разряд работ 3 | 1369 | 1013 | чел.-ч | чел.-ч | 1 | 0 | -375180380 | 0.458 | 0 | 0 | 0 | 154 | 0 | 0 | 0 | 154 | 1 | 1 | 1 | 1 | -2 | 0 | 1 | 1 | 0 | 0 | 1 | )*0,458 | 1 | 2 | 359753870 | 1 | 0 | 103 | 0 | 0 | 0 | 0 | 0 | 0 | 0 | 0 | 0 | 0 | 0 | 0 | 0 | 0 | 0 | 0 | 0 | 0 | 0 | 0 | 0 | 0 | 154 | 0.458 | 0 | 0.458 | 154 | 154 | 1 | 70.532 | 0 | 0 | 0 | 0 | 70.53 | 70.53 | 0 | 0 | 0
96 | 348835797 | 348837377 | 295270364 | 1 | 1 | 1 | 2 | ЭМБММ00ВЛ | ВУЕР-ЭМ-2020, ЭМБММ00ВЛ, приказ ПАО «Россети» от 26.03.2021 №131 | Автомобиль бригадный малый на базе УАЗ Патриот, LADA и др. для работ на ВЛ 35 кВ и выше | 1368 | 1011 | маш.-ч | маш.-ч | 1 | 0 | -1403862123 | 0.0916 | 0 | 237.4 | 0 | 0 | 0 | 237.4 | 0 | 0 | 1 | 1 | 1 | 1 | -2 | 0 | 1 | 1 | 0 | 0 | 0.2 | )*0,458 | 0 | 2 | 359753871 | 1 | 0 | 104 | 0 | 0 | 0 | 0 | 0 | 0 | 0 | 0 | 0 | 0 | 0 | 0 | 0 | 0 | 0 | 0 | 0 | 0 | 0 | 0 | 0 | 0 |  | 0 | 0 | 0.0916 | 237.4 | 237.4 | 1 | 21.7458 | 0 | 0 | 21.75 | 0 | 0 | 21.75 | 0 | 0 | 0
97 | 348835797 | 348837419 | 295312390 | 1 | 1 | 1 | 1 | ВУЕР-2023_2_БМм/ВЛ |  | Водитель автомобиля бригадного малого на базе УАЗ Патриот, LADA и др. для работ на ВЛ 35 кВ и выше (БМм/ВЛ) | 1369 | 1013 | чел.-ч | чел.-ч | 1 | 0 | 1485922741 | 0.15114 | 0 | 0 | 0 | 173.4 | 0 | 0 | 0 | 173.4 | 1 | 1 | 1 | 1 | -2 | 0 | 1 | 1 | 0 | 0 | 0.33 | )*0,458 | 2 | 2 | 359753872 | 1 | 0 | 105 | 0 | 0 | 0 | 0 | 0 | 0 | 0 | 0 | 0 | 0 | 0 | 0 | 0 | 0 | 0 | 0 | 0 | 0 | 0 | 0 | 0 | 0 |  | 0 | 0 | 0.15114 | 173.4 | 173.4 | 1 | 26.2068 | 0 | 0 | 0 | 0 | 26.21 | 26.21 | 0 | 0 | 0
97 | 348835797 | 348837419 | 295312235 | 1 | 1 | 1 | 1 | ВУЕР-2023_эм_3.0 |  | Затраты труда электромонтеров, разряд работ 3 | 1369 | 1013 | чел.-ч | чел.-ч | 1 | 0 | -375180380 | 0.2977 | 0 | 0 | 0 | 154 | 0 | 0 | 0 | 154 | 1 | 1 | 1 | 1 | -2 | 0 | 1 | 1 | 0 | 0 | 0.65 | )*0,458 | 1 | 2 | 359753873 | 1 | 0 | 106 | 0 | 0 | 0 | 0 | 0 | 0 | 0 | 0 | 0 | 0 | 0 | 0 | 0 | 0 | 0 | 0 | 0 | 0 | 0 | 0 | 0 | 0 | 100.1 | 0.2977 | 0 | 0.2977 | 154 | 154 | 1 | 45.8458 | 0 | 0 | 0 | 0 | 45.85 | 45.85 | 0 | 0 | 0
97 | 348835797 | 348837419 | 295312215 | 1 | 1 | 1 | 1 | ВУЕР-2023_эм_4.0 |  | Затраты труда электромонтеров, разряд работ 4 | 1369 | 1013 | чел.-ч | чел.-ч | 1 | 0 | 1191627094 | 0.2977 | 0 | 0 | 0 | 173.4 | 0 | 0 | 0 | 173.4 | 1 | 1 | 1 | 1 | -2 | 0 | 1 | 1 | 0 | 0 | 0.65 | )*0,458 | 1 | 2 | 359753874 | 1 | 0 | 107 | 0 | 0 | 0 | 0 | 0 | 0 | 0 | 0 | 0 | 0 | 0 | 0 | 0 | 0 | 0 | 0 | 0 | 0 | 0 | 0 | 0 | 0 | 112.71 | 0.2977 | 0 | 0.2977 | 173.4 | 173.4 | 1 | 51.6212 | 0 | 0 | 0 | 0 | 51.62 | 51.62 | 0 | 0 | 0
97 | 348835797 | 348837419 | 295270364 | 1 | 1 | 1 | 2 | ЭМБММ00ВЛ | ВУЕР-ЭМ-2020, ЭМБММ00ВЛ, приказ ПАО «Россети» от 26.03.2021 №131 | Автомобиль бригадный малый на базе УАЗ Патриот, LADA и др. для работ на ВЛ 35 кВ и выше | 1368 | 1011 | маш.-ч | маш.-ч | 1 | 0 | -1403862123 | 0.15114 | 0 | 237.4 | 0 | 0 | 0 | 237.4 | 0 | 0 | 1 | 1 | 1 | 1 | -2 | 0 | 1 | 1 | 0 | 0 | 0.33 | )*0,458 | 0 | 2 | 359753875 | 1 | 0 | 108 | 0 | 0 | 0 | 0 | 0 | 0 | 0 | 0 | 0 | 0 | 0 | 0 | 0 | 0 | 0 | 0 | 0 | 0 | 0 | 0 | 0 | 0 |  | 0 | 0 | 0.15114 | 237.4 | 237.4 | 1 | 35.8797 | 0 | 0 | 35.88 | 0 | 0 | 35.88 | 0 | 0 | 0
98 | 348835797 | 348837457 | 295312390 | 1 | 1 | 1 | 1 | ВУЕР-2023_2_БМм/ВЛ |  | Водитель автомобиля бригадного малого на базе УАЗ Патриот, LADA и др. для работ на ВЛ 35 кВ и выше (БМм/ВЛ) | 1369 | 1013 | чел.-ч | чел.-ч | 1 | 0 | 1485922741 | 0.15114 | 0 | 0 | 0 | 173.4 | 0 | 0 | 0 | 173.4 | 1 | 1 | 1 | 1 | -2 | 0 | 1 | 1 | 0 | 0 | 0.33 | )*0,458 | 2 | 2 | 359753876 | 1 | 0 | 109 | 0 | 0 | 0 | 0 | 0 | 0 | 0 | 0 | 0 | 0 | 0 | 0 | 0 | 0 | 0 | 0 | 0 | 0 | 0 | 0 | 0 | 0 |  | 0 | 0 | 0.15114 | 173.4 | 173.4 | 1 | 26.2068 | 0 | 0 | 0 | 0 | 26.21 | 26.21 | 0 | 0 | 0
98 | 348835797 | 348837457 | 295312235 | 1 | 1 | 1 | 1 | ВУЕР-2023_эм_3.0 |  | Затраты труда электромонтеров, разряд работ 3 | 1369 | 1013 | чел.-ч | чел.-ч | 1 | 0 | -375180380 | 0.2977 | 0 | 0 | 0 | 154 | 0 | 0 | 0 | 154 | 1 | 1 | 1 | 1 | -2 | 0 | 1 | 1 | 0 | 0 | 0.65 | )*0,458 | 1 | 2 | 359753877 | 1 | 0 | 110 | 0 | 0 | 0 | 0 | 0 | 0 | 0 | 0 | 0 | 0 | 0 | 0 | 0 | 0 | 0 | 0 | 0 | 0 | 0 | 0 | 0 | 0 | 100.1 | 0.2977 | 0 | 0.2977 | 154 | 154 | 1 | 45.8458 | 0 | 0 | 0 | 0 | 45.85 | 45.85 | 0 | 0 | 0
98 | 348835797 | 348837457 | 295312215 | 1 | 1 | 1 | 1 | ВУЕР-2023_эм_4.0 |  | Затраты труда электромонтеров, разряд работ 4 | 1369 | 1013 | чел.-ч | чел.-ч | 1 | 0 | 1191627094 | 0.2977 | 0 | 0 | 0 | 173.4 | 0 | 0 | 0 | 173.4 | 1 | 1 | 1 | 1 | -2 | 0 | 1 | 1 | 0 | 0 | 0.65 | )*0,458 | 1 | 2 | 359753878 | 1 | 0 | 111 | 0 | 0 | 0 | 0 | 0 | 0 | 0 | 0 | 0 | 0 | 0 | 0 | 0 | 0 | 0 | 0 | 0 | 0 | 0 | 0 | 0 | 0 | 112.71 | 0.2977 | 0 | 0.2977 | 173.4 | 173.4 | 1 | 51.6212 | 0 | 0 | 0 | 0 | 51.62 | 51.62 | 0 | 0 | 0
98 | 348835797 | 348837457 | 295270364 | 1 | 1 | 1 | 2 | ЭМБММ00ВЛ | ВУЕР-ЭМ-2020, ЭМБММ00ВЛ, приказ ПАО «Россети» от 26.03.2021 №131 | Автомобиль бригадный малый на базе УАЗ Патриот, LADA и др. для работ на ВЛ 35 кВ и выше | 1368 | 1011 | маш.-ч | маш.-ч | 1 | 0 | -1403862123 | 0.15114 | 0 | 237.4 | 0 | 0 | 0 | 237.4 | 0 | 0 | 1 | 1 | 1 | 1 | -2 | 0 | 1 | 1 | 0 | 0 | 0.33 | )*0,458 | 0 | 2 | 359753879 | 1 | 0 | 112 | 0 | 0 | 0 | 0 | 0 | 0 | 0 | 0 | 0 | 0 | 0 | 0 | 0 | 0 | 0 | 0 | 0 | 0 | 0 | 0 | 0 | 0 |  | 0 | 0 | 0.15114 | 237.4 | 237.4 | 1 | 35.8797 | 0 | 0 | 35.88 | 0 | 0 | 35.88 | 0 | 0 | 0
99 | 348835797 | 348837484 | 295312390 | 1 | 1 | 1 | 1 | ВУЕР-2023_2_БМм/ВЛ |  | Водитель автомобиля бригадного малого на базе УАЗ Патриот, LADA и др. для работ на ВЛ 35 кВ и выше (БМм/ВЛ) | 1369 | 1013 | чел.-ч | чел.-ч | 1 | 0 | 1485922741 | 0.15114 | 0 | 0 | 0 | 173.4 | 0 | 0 | 0 | 173.4 | 1 | 1 | 1 | 1 | -2 | 0 | 1 | 1 | 0 | 0 | 0.33 | )*0,458 | 2 | 2 | 359753880 | 1 | 0 | 113 | 0 | 0 | 0 | 0 | 0 | 0 | 0 | 0 | 0 | 0 | 0 | 0 | 0 | 0 | 0 | 0 | 0 | 0 | 0 | 0 | 0 | 0 |  | 0 | 0 | 0.15114 | 173.4 | 173.4 | 1 | 26.2068 | 0 | 0 | 0 | 0 | 26.21 | 26.21 | 0 | 0 | 0
99 | 348835797 | 348837484 | 295312235 | 1 | 1 | 1 | 1 | ВУЕР-2023_эм_3.0 |  | Затраты труда электромонтеров, разряд работ 3 | 1369 | 1013 | чел.-ч | чел.-ч | 1 | 0 | -375180380 | 0.2977 | 0 | 0 | 0 | 154 | 0 | 0 | 0 | 154 | 1 | 1 | 1 | 1 | -2 | 0 | 1 | 1 | 0 | 0 | 0.65 | )*0,458 | 1 | 2 | 359753881 | 1 | 0 | 114 | 0 | 0 | 0 | 0 | 0 | 0 | 0 | 0 | 0 | 0 | 0 | 0 | 0 | 0 | 0 | 0 | 0 | 0 | 0 | 0 | 0 | 0 | 100.1 | 0.2977 | 0 | 0.2977 | 154 | 154 | 1 | 45.8458 | 0 | 0 | 0 | 0 | 45.85 | 45.85 | 0 | 0 | 0
99 | 348835797 | 348837484 | 295312198 | 1 | 1 | 1 | 1 | ВУЕР-2023_эм_5.0 |  | Затраты труда электромонтеров, разряд работ 5 | 1369 | 1013 | чел.-ч | чел.-ч | 1 | 0 | 1599413879 | 0.2977 | 0 | 0 | 0 | 196.3 | 0 | 0 | 0 | 196.3 | 1 | 1 | 1 | 1 | -2 | 0 | 1 | 1 | 0 | 0 | 0.65 | )*0,458 | 1 | 2 | 359753882 | 1 | 0 | 115 | 0 | 0 | 0 | 0 | 0 | 0 | 0 | 0 | 0 | 0 | 0 | 0 | 0 | 0 | 0 | 0 | 0 | 0 | 0 | 0 | 0 | 0 | 127.6 | 0.2977 | 0 | 0.2977 | 196.3 | 196.3 | 1 | 58.4408 | 0 | 0 | 0 | 0 | 58.44 | 58.44 | 0 | 0 | 0
99 | 348835797 | 348837484 | 295270364 | 1 | 1 | 1 | 2 | ЭМБММ00ВЛ | ВУЕР-ЭМ-2020, ЭМБММ00ВЛ, приказ ПАО «Россети» от 26.03.2021 №131 | Автомобиль бригадный малый на базе УАЗ Патриот, LADA и др. для работ на ВЛ 35 кВ и выше | 1368 | 1011 | маш.-ч | маш.-ч | 1 | 0 | -1403862123 | 0.15114 | 0 | 237.4 | 0 | 0 | 0 | 237.4 | 0 | 0 | 1 | 1 | 1 | 1 | -2 | 0 | 1 | 1 | 0 | 0 | 0.33 | )*0,458 | 0 | 2 | 359753883 | 1 | 0 | 116 | 0 | 0 | 0 | 0 | 0 | 0 | 0 | 0 | 0 | 0 | 0 | 0 | 0 | 0 | 0 | 0 | 0 | 0 | 0 | 0 | 0 | 0 |  | 0 | 0 | 0.15114 | 237.4 | 237.4 | 1 | 35.8797 | 0 | 0 | 35.88 | 0 | 0 | 35.88 | 0 | 0 | 0
100 | 348835797 | 348837536 | 295312390 | 1 | 1 | 1 | 1 | ВУЕР-2023_2_БМм/ВЛ |  | Водитель автомобиля бригадного малого на базе УАЗ Патриот, LADA и др. для работ на ВЛ 35 кВ и выше (БМм/ВЛ) | 1369 | 1013 | чел.-ч | чел.-ч | 1 | 0 | 1485922741 | 0.21984 | 0 | 0 | 0 | 173.4 | 0 | 0 | 0 | 173.4 | 1 | 1 | 1 | 1 | -2 | 0 | 1 | 1 | 0 | 0 | 0.48 | )*0,458 | 2 | 2 | 359753884 | 1 | 0 | 117 | 0 | 0 | 0 | 0 | 0 | 0 | 0 | 0 | 0 | 0 | 0 | 0 | 0 | 0 | 0 | 0 | 0 | 0 | 0 | 0 | 0 | 0 |  | 0 | 0 | 0.21984 | 173.4 | 173.4 | 1 | 38.1193 | 0 | 0 | 0 | 0 | 38.12 | 38.12 | 0 | 0 | 0
100 | 348835797 | 348837536 | 295312235 | 1 | 1 | 1 | 1 | ВУЕР-2023_эм_3.0 |  | Затраты труда электромонтеров, разряд работ 3 | 1369 | 1013 | чел.-ч | чел.-ч | 1 | 0 | -375180380 | 0.4351 | 0 | 0 | 0 | 154 | 0 | 0 | 0 | 154 | 1 | 1 | 1 | 1 | -2 | 0 | 1 | 1 | 0 | 0 | 0.95 | )*0,458 | 1 | 2 | 359753885 | 1 | 0 | 118 | 0 | 0 | 0 | 0 | 0 | 0 | 0 | 0 | 0 | 0 | 0 | 0 | 0 | 0 | 0 | 0 | 0 | 0 | 0 | 0 | 0 | 0 | 146.3 | 0.4351 | 0 | 0.4351 | 154 | 154 | 1 | 67.0054 | 0 | 0 | 0 | 0 | 67.01 | 67.01 | 0 | 0 | 0
100 | 348835797 | 348837536 | 295312198 | 1 | 1 | 1 | 1 | ВУЕР-2023_эм_5.0 |  | Затраты труда электромонтеров, разряд работ 5 | 1369 | 1013 | чел.-ч | чел.-ч | 1 | 0 | 1599413879 | 0.4351 | 0 | 0 | 0 | 196.3 | 0 | 0 | 0 | 196.3 | 1 | 1 | 1 | 1 | -2 | 0 | 1 | 1 | 0 | 0 | 0.95 | )*0,458 | 1 | 2 | 359753886 | 1 | 0 | 119 | 0 | 0 | 0 | 0 | 0 | 0 | 0 | 0 | 0 | 0 | 0 | 0 | 0 | 0 | 0 | 0 | 0 | 0 | 0 | 0 | 0 | 0 | 186.49 | 0.4351 | 0 | 0.4351 | 196.3 | 196.3 | 1 | 85.4124 | 0 | 0 | 0 | 0 | 85.41 | 85.41 | 0 | 0 | 0
100 | 348835797 | 348837536 | 295270364 | 1 | 1 | 1 | 2 | ЭМБММ00ВЛ | ВУЕР-ЭМ-2020, ЭМБММ00ВЛ, приказ ПАО «Россети» от 26.03.2021 №131 | Автомобиль бригадный малый на базе УАЗ Патриот, LADA и др. для работ на ВЛ 35 кВ и выше | 1368 | 1011 | маш.-ч | маш.-ч | 1 | 0 | -1403862123 | 0.21984 | 0 | 237.4 | 0 | 0 | 0 | 237.4 | 0 | 0 | 1 | 1 | 1 | 1 | -2 | 0 | 1 | 1 | 0 | 0 | 0.48 | )*0,458 | 0 | 2 | 359753887 | 1 | 0 | 120 | 0 | 0 | 0 | 0 | 0 | 0 | 0 | 0 | 0 | 0 | 0 | 0 | 0 | 0 | 0 | 0 | 0 | 0 | 0 | 0 | 0 | 0 |  | 0 | 0 | 0.21984 | 237.4 | 237.4 | 1 | 52.1891 | 0 | 0 | 52.19 | 0 | 0 | 52.19 | 0 | 0 | 0
101 | 348835797 | 348837586 | 295312390 | 1 | 1 | 1 | 1 | ВУЕР-2023_2_БМм/ВЛ |  | Водитель автомобиля бригадного малого на базе УАЗ Патриот, LADA и др. для работ на ВЛ 35 кВ и выше (БМм/ВЛ) | 1369 | 1013 | чел.-ч | чел.-ч | 1 | 0 | 1485922741 | 0.15114 | 0 | 0 | 0 | 173.4 | 0 | 0 | 0 | 173.4 | 1 | 1 | 1 | 1 | -2 | 0 | 1 | 1 | 0 | 0 | 0.33 | )*0,458 | 2 | 2 | 359753888 | 1 | 0 | 121 | 0 | 0 | 0 | 0 | 0 | 0 | 0 | 0 | 0 | 0 | 0 | 0 | 0 | 0 | 0 | 0 | 0 | 0 | 0 | 0 | 0 | 0 |  | 0 | 0 | 0.15114 | 173.4 | 173.4 | 1 | 26.2068 | 0 | 0 | 0 | 0 | 26.21 | 26.21 | 0 | 0 | 0
101 | 348835797 | 348837586 | 295312235 | 1 | 1 | 1 | 1 | ВУЕР-2023_эм_3.0 |  | Затраты труда электромонтеров, разряд работ 3 | 1369 | 1013 | чел.-ч | чел.-ч | 1 | 0 | -375180380 | 0.2977 | 0 | 0 | 0 | 154 | 0 | 0 | 0 | 154 | 1 | 1 | 1 | 1 | -2 | 0 | 1 | 1 | 0 | 0 | 0.65 | )*0,458 | 1 | 2 | 359753889 | 1 | 0 | 122 | 0 | 0 | 0 | 0 | 0 | 0 | 0 | 0 | 0 | 0 | 0 | 0 | 0 | 0 | 0 | 0 | 0 | 0 | 0 | 0 | 0 | 0 | 100.1 | 0.2977 | 0 | 0.2977 | 154 | 154 | 1 | 45.8458 | 0 | 0 | 0 | 0 | 45.85 | 45.85 | 0 | 0 | 0
101 | 348835797 | 348837586 | 295312198 | 1 | 1 | 1 | 1 | ВУЕР-2023_эм_5.0 |  | Затраты труда электромонтеров, разряд работ 5 | 1369 | 1013 | чел.-ч | чел.-ч | 1 | 0 | 1599413879 | 0.2977 | 0 | 0 | 0 | 196.3 | 0 | 0 | 0 | 196.3 | 1 | 1 | 1 | 1 | -2 | 0 | 1 | 1 | 0 | 0 | 0.65 | )*0,458 | 1 | 2 | 359753890 | 1 | 0 | 123 | 0 | 0 | 0 | 0 | 0 | 0 | 0 | 0 | 0 | 0 | 0 | 0 | 0 | 0 | 0 | 0 | 0 | 0 | 0 | 0 | 0 | 0 | 127.6 | 0.2977 | 0 | 0.2977 | 196.3 | 196.3 | 1 | 58.4408 | 0 | 0 | 0 | 0 | 58.44 | 58.44 | 0 | 0 | 0
101 | 348835797 | 348837586 | 295270364 | 1 | 1 | 1 | 2 | ЭМБММ00ВЛ | ВУЕР-ЭМ-2020, ЭМБММ00ВЛ, приказ ПАО «Россети» от 26.03.2021 №131 | Автомобиль бригадный малый на базе УАЗ Патриот, LADA и др. для работ на ВЛ 35 кВ и выше | 1368 | 1011 | маш.-ч | маш.-ч | 1 | 0 | -1403862123 | 0.15114 | 0 | 237.4 | 0 | 0 | 0 | 237.4 | 0 | 0 | 1 | 1 | 1 | 1 | -2 | 0 | 1 | 1 | 0 | 0 | 0.33 | )*0,458 | 0 | 2 | 359753891 | 1 | 0 | 124 | 0 | 0 | 0 | 0 | 0 | 0 | 0 | 0 | 0 | 0 | 0 | 0 | 0 | 0 | 0 | 0 | 0 | 0 | 0 | 0 | 0 | 0 |  | 0 | 0 | 0.15114 | 237.4 | 237.4 | 1 | 35.8797 | 0 | 0 | 35.88 | 0 | 0 | 35.88 | 0 | 0 | 0
102 | 348835797 | 348837624 | 295312390 | 1 | 1 | 1 | 1 | ВУЕР-2023_2_БМм/ВЛ |  | Водитель автомобиля бригадного малого на базе УАЗ Патриот, LADA и др. для работ на ВЛ 35 кВ и выше (БМм/ВЛ) | 1369 | 1013 | чел.-ч | чел.-ч | 1 | 0 | 1485922741 | 0.21984 | 0 | 0 | 0 | 173.4 | 0 | 0 | 0 | 173.4 | 1 | 1 | 1 | 1 | -2 | 0 | 1 | 1 | 0 | 0 | 0.48 | )*0,458 | 2 | 2 | 359753892 | 1 | 0 | 125 | 0 | 0 | 0 | 0 | 0 | 0 | 0 | 0 | 0 | 0 | 0 | 0 | 0 | 0 | 0 | 0 | 0 | 0 | 0 | 0 | 0 | 0 |  | 0 | 0 | 0.21984 | 173.4 | 173.4 | 1 | 38.1193 | 0 | 0 | 0 | 0 | 38.12 | 38.12 | 0 | 0 | 0
102 | 348835797 | 348837624 | 295312235 | 1 | 1 | 1 | 1 | ВУЕР-2023_эм_3.0 |  | Затраты труда электромонтеров, разряд работ 3 | 1369 | 1013 | чел.-ч | чел.-ч | 1 | 0 | -375180380 | 0.4351 | 0 | 0 | 0 | 154 | 0 | 0 | 0 | 154 | 1 | 1 | 1 | 1 | -2 | 0 | 1 | 1 | 0 | 0 | 0.95 | )*0,458 | 1 | 2 | 359753893 | 1 | 0 | 126 | 0 | 0 | 0 | 0 | 0 | 0 | 0 | 0 | 0 | 0 | 0 | 0 | 0 | 0 | 0 | 0 | 0 | 0 | 0 | 0 | 0 | 0 | 146.3 | 0.4351 | 0 | 0.4351 | 154 | 154 | 1 | 67.0054 | 0 | 0 | 0 | 0 | 67.01 | 67.01 | 0 | 0 | 0
102 | 348835797 | 348837624 | 295312198 | 1 | 1 | 1 | 1 | ВУЕР-2023_эм_5.0 |  | Затраты труда электромонтеров, разряд работ 5 | 1369 | 1013 | чел.-ч | чел.-ч | 1 | 0 | 1599413879 | 0.4351 | 0 | 0 | 0 | 196.3 | 0 | 0 | 0 | 196.3 | 1 | 1 | 1 | 1 | -2 | 0 | 1 | 1 | 0 | 0 | 0.95 | )*0,458 | 1 | 2 | 359753894 | 1 | 0 | 127 | 0 | 0 | 0 | 0 | 0 | 0 | 0 | 0 | 0 | 0 | 0 | 0 | 0 | 0 | 0 | 0 | 0 | 0 | 0 | 0 | 0 | 0 | 186.49 | 0.4351 | 0 | 0.4351 | 196.3 | 196.3 | 1 | 85.4124 | 0 | 0 | 0 | 0 | 85.41 | 85.41 | 0 | 0 | 0
102 | 348835797 | 348837624 | 295270364 | 1 | 1 | 1 | 2 | ЭМБММ00ВЛ | ВУЕР-ЭМ-2020, ЭМБММ00ВЛ, приказ ПАО «Россети» от 26.03.2021 №131 | Автомобиль бригадный малый на базе УАЗ Патриот, LADA и др. для работ на ВЛ 35 кВ и выше | 1368 | 1011 | маш.-ч | маш.-ч | 1 | 0 | -1403862123 | 0.21984 | 0 | 237.4 | 0 | 0 | 0 | 237.4 | 0 | 0 | 1 | 1 | 1 | 1 | -2 | 0 | 1 | 1 | 0 | 0 | 0.48 | )*0,458 | 0 | 2 | 359753895 | 1 | 0 | 128 | 0 | 0 | 0 | 0 | 0 | 0 | 0 | 0 | 0 | 0 | 0 | 0 | 0 | 0 | 0 | 0 | 0 | 0 | 0 | 0 | 0 | 0 |  | 0 | 0 | 0.21984 | 237.4 | 237.4 | 1 | 52.1891 | 0 | 0 | 52.19 | 0 | 0 | 52.19 | 0 | 0 | 0
103 | 348835797 | 348837636 | 295312390 | 1 | 1 | 1 | 1 | ВУЕР-2023_2_БМм/ВЛ |  | Водитель автомобиля бригадного малого на базе УАЗ Патриот, LADA и др. для работ на ВЛ 35 кВ и выше (БМм/ВЛ) | 1369 | 1013 | чел.-ч | чел.-ч | 1 | 0 | 1485922741 | 0.1145 | 0 | 0 | 0 | 173.4 | 0 | 0 | 0 | 173.4 | 1 | 1 | 1 | 1 | -2 | 0 | 1 | 1 | 0 | 0 | 0.25 | )*0,458 | 2 | 2 | 359753896 | 1 | 0 | 129 | 0 | 0 | 0 | 0 | 0 | 0 | 0 | 0 | 0 | 0 | 0 | 0 | 0 | 0 | 0 | 0 | 0 | 0 | 0 | 0 | 0 | 0 |  | 0 | 0 | 0.1145 | 173.4 | 173.4 | 1 | 19.8543 | 0 | 0 | 0 | 0 | 19.85 | 19.85 | 0 | 0 | 0
103 | 348835797 | 348837636 | 295312235 | 1 | 1 | 1 | 1 | ВУЕР-2023_эм_3.0 |  | Затраты труда электромонтеров, разряд работ 3 | 1369 | 1013 | чел.-ч | чел.-ч | 1 | 0 | -375180380 | 0.229 | 0 | 0 | 0 | 154 | 0 | 0 | 0 | 154 | 1 | 1 | 1 | 1 | -2 | 0 | 1 | 1 | 0 | 0 | 0.5 | )*0,458 | 1 | 2 | 359753897 | 1 | 0 | 130 | 0 | 0 | 0 | 0 | 0 | 0 | 0 | 0 | 0 | 0 | 0 | 0 | 0 | 0 | 0 | 0 | 0 | 0 | 0 | 0 | 0 | 0 | 77 | 0.229 | 0 | 0.229 | 154 | 154 | 1 | 35.266 | 0 | 0 | 0 | 0 | 35.27 | 35.27 | 0 | 0 | 0
103 | 348835797 | 348837636 | 295312198 | 1 | 1 | 1 | 1 | ВУЕР-2023_эм_5.0 |  | Затраты труда электромонтеров, разряд работ 5 | 1369 | 1013 | чел.-ч | чел.-ч | 1 | 0 | 1599413879 | 0.229 | 0 | 0 | 0 | 196.3 | 0 | 0 | 0 | 196.3 | 1 | 1 | 1 | 1 | -2 | 0 | 1 | 1 | 0 | 0 | 0.5 | )*0,458 | 1 | 2 | 359753898 | 1 | 0 | 131 | 0 | 0 | 0 | 0 | 0 | 0 | 0 | 0 | 0 | 0 | 0 | 0 | 0 | 0 | 0 | 0 | 0 | 0 | 0 | 0 | 0 | 0 | 98.15 | 0.229 | 0 | 0.229 | 196.3 | 196.3 | 1 | 44.9527 | 0 | 0 | 0 | 0 | 44.95 | 44.95 | 0 | 0 | 0
103 | 348835797 | 348837636 | 295270364 | 1 | 1 | 1 | 2 | ЭМБММ00ВЛ | ВУЕР-ЭМ-2020, ЭМБММ00ВЛ, приказ ПАО «Россети» от 26.03.2021 №131 | Автомобиль бригадный малый на базе УАЗ Патриот, LADA и др. для работ на ВЛ 35 кВ и выше | 1368 | 1011 | маш.-ч | маш.-ч | 1 | 0 | -1403862123 | 0.1145 | 0 | 237.4 | 0 | 0 | 0 | 237.4 | 0 | 0 | 1 | 1 | 1 | 1 | -2 | 0 | 1 | 1 | 0 | 0 | 0.25 | )*0,458 | 0 | 2 | 359753899 | 1 | 0 | 132 | 0 | 0 | 0 | 0 | 0 | 0 | 0 | 0 | 0 | 0 | 0 | 0 | 0 | 0 | 0 | 0 | 0 | 0 | 0 | 0 | 0 | 0 |  | 0 | 0 | 0.1145 | 237.4 | 237.4 | 1 | 27.1823 | 0 | 0 | 27.18 | 0 | 0 | 27.18 | 0 | 0 | 0
104 | 348835797 | 348837643 | 295312551 | 1 | 1 | 1 | 1 | ВУЕР-2023_2_АГП-28/ВЛ |  | Машинист автоподъемника высотой подъёма 28 м на базе КамАЗ-43114, Урал-4320 для работ на ВЛ 35 кВ и выше (АГП-28/ВЛ) | 1369 | 1013 | чел.-ч | чел.-ч | 1 | 0 | -517324701 | 0.1374 | 0 | 0 | 0 | 221.5 | 0 | 0 | 0 | 221.5 | 1 | 1 | 1 | 1 | -2 | 0 | 1 | 1 | 0 | 0 | 0.3 | )*0,458 | 2 | 2 | 359753900 | 1 | 0 | 133 | 0 | 0 | 0 | 0 | 0 | 0 | 0 | 0 | 0 | 0 | 0 | 0 | 0 | 0 | 0 | 0 | 0 | 0 | 0 | 0 | 0 | 0 |  | 0 | 0 | 0.1374 | 221.5 | 221.5 | 1 | 30.4341 | 0 | 0 | 0 | 0 | 30.43 | 30.43 | 0 | 0 | 0
104 | 348835797 | 348837643 | 295312552 | 1 | 1 | 1 | 1 | ВУЕР-2023_вут_5.0 |  | Затраты труда электромонтеров ВУТ, разряд работ 5 | 1369 | 1013 | чел.-ч | чел.-ч | 1 | 0 | 1829784730 | 0.1374 | 0 | 0 | 0 | 196.3 | 0 | 0 | 0 | 196.3 | 1 | 1 | 1 | 1 | -2 | 0 | 1 | 1 | 0 | 0 | 0.3 | )*0,458 | 1 | 2 | 359753901 | 1 | 0 | 134 | 0 | 0 | 0 | 0 | 0 | 0 | 0 | 0 | 0 | 0 | 0 | 0 | 0 | 0 | 0 | 0 | 0 | 0 | 0 | 0 | 0 | 0 | 58.89 | 0.1374 | 0 | 0.1374 | 196.3 | 196.3 | 1 | 26.9716 | 0 | 0 | 0 | 0 | 26.97 | 26.97 | 0 | 0 | 0
104 | 348835797 | 348837643 | 295312235 | 1 | 1 | 1 | 1 | ВУЕР-2023_эм_3.0 |  | Затраты труда электромонтеров, разряд работ 3 | 1369 | 1013 | чел.-ч | чел.-ч | 1 | 0 | -375180380 | 0.1374 | 0 | 0 | 0 | 154 | 0 | 0 | 0 | 154 | 1 | 1 | 1 | 1 | -2 | 0 | 1 | 1 | 0 | 0 | 0.3 | )*0,458 | 1 | 2 | 359753902 | 1 | 0 | 135 | 0 | 0 | 0 | 0 | 0 | 0 | 0 | 0 | 0 | 0 | 0 | 0 | 0 | 0 | 0 | 0 | 0 | 0 | 0 | 0 | 0 | 0 | 46.2 | 0.1374 | 0 | 0.1374 | 154 | 154 | 1 | 21.1596 | 0 | 0 | 0 | 0 | 21.16 | 21.16 | 0 | 0 | 0
104 | 348835797 | 348837643 | 295270346 | 1 | 1 | 1 | 2 | ЭМАГП28ВЛ | ВУЕР-ЭМ-2020, ЭМАГП28ВЛ, приказ ПАО «Россети» от 26.03.2021 №131 | Автоподъемник высотой подъёма 28 м на базе КамАЗ-43114, Урал-4320 для работ на ВЛ 35 кВ и выше | 1368 | 1011 | маш.-ч | маш.-ч | 1 | 0 | -1934968915 | 0.1374 | 0 | 977.6 | 0 | 0 | 0 | 977.6 | 0 | 0 | 1 | 1 | 1 | 1 | -2 | 0 | 1 | 1 | 0 | 0 | 0.3 | )*0,458 | 0 | 2 | 359753903 | 1 | 0 | 136 | 0 | 0 | 0 | 0 | 0 | 0 | 0 | 0 | 0 | 0 | 0 | 0 | 0 | 0 | 0 | 0 | 0 | 0 | 0 | 0 | 0 | 0 |  | 0 | 0 | 0.1374 | 977.6 | 977.6 | 1 | 134.3222 | 0 | 0 | 134.32 | 0 | 0 | 134.32 | 0 | 0 | 0
105 | 348835797 | 348837650 | 295312551 | 1 | 1 | 1 | 1 | ВУЕР-2023_2_АГП-28/ВЛ |  | Машинист автоподъемника высотой подъёма 28 м на базе КамАЗ-43114, Урал-4320 для работ на ВЛ 35 кВ и выше (АГП-28/ВЛ) | 1369 | 1013 | чел.-ч | чел.-ч | 1 | 0 | -517324701 | 0.0916 | 0 | 0 | 0 | 221.5 | 0 | 0 | 0 | 221.5 | 1 | 1 | 1 | 1 | -2 | 0 | 1 | 1 | 0 | 0 | 0.2 | )*0,458 | 2 | 2 | 359753904 | 1 | 0 | 137 | 0 | 0 | 0 | 0 | 0 | 0 | 0 | 0 | 0 | 0 | 0 | 0 | 0 | 0 | 0 | 0 | 0 | 0 | 0 | 0 | 0 | 0 |  | 0 | 0 | 0.0916 | 221.5 | 221.5 | 1 | 20.2894 | 0 | 0 | 0 | 0 | 20.29 | 20.29 | 0 | 0 | 0
105 | 348835797 | 348837650 | 295312552 | 1 | 1 | 1 | 1 | ВУЕР-2023_вут_5.0 |  | Затраты труда электромонтеров ВУТ, разряд работ 5 | 1369 | 1013 | чел.-ч | чел.-ч | 1 | 0 | 1829784730 | 0.0916 | 0 | 0 | 0 | 196.3 | 0 | 0 | 0 | 196.3 | 1 | 1 | 1 | 1 | -2 | 0 | 1 | 1 | 0 | 0 | 0.2 | )*0,458 | 1 | 2 | 359753905 | 1 | 0 | 138 | 0 | 0 | 0 | 0 | 0 | 0 | 0 | 0 | 0 | 0 | 0 | 0 | 0 | 0 | 0 | 0 | 0 | 0 | 0 | 0 | 0 | 0 | 39.26 | 0.0916 | 0 | 0.0916 | 196.3 | 196.3 | 1 | 17.9811 | 0 | 0 | 0 | 0 | 17.98 | 17.98 | 0 | 0 | 0
105 | 348835797 | 348837650 | 295312235 | 1 | 1 | 1 | 1 | ВУЕР-2023_эм_3.0 |  | Затраты труда электромонтеров, разряд работ 3 | 1369 | 1013 | чел.-ч | чел.-ч | 1 | 0 | -375180380 | 0.0916 | 0 | 0 | 0 | 154 | 0 | 0 | 0 | 154 | 1 | 1 | 1 | 1 | -2 | 0 | 1 | 1 | 0 | 0 | 0.2 | )*0,458 | 1 | 2 | 359753906 | 1 | 0 | 139 | 0 | 0 | 0 | 0 | 0 | 0 | 0 | 0 | 0 | 0 | 0 | 0 | 0 | 0 | 0 | 0 | 0 | 0 | 0 | 0 | 0 | 0 | 30.8 | 0.0916 | 0 | 0.0916 | 154 | 154 | 1 | 14.1064 | 0 | 0 | 0 | 0 | 14.11 | 14.11 | 0 | 0 | 0
105 | 348835797 | 348837650 | 295270346 | 1 | 1 | 1 | 2 | ЭМАГП28ВЛ | ВУЕР-ЭМ-2020, ЭМАГП28ВЛ, приказ ПАО «Россети» от 26.03.2021 №131 | Автоподъемник высотой подъёма 28 м на базе КамАЗ-43114, Урал-4320 для работ на ВЛ 35 кВ и выше | 1368 | 1011 | маш.-ч | маш.-ч | 1 | 0 | -1934968915 | 0.0916 | 0 | 977.6 | 0 | 0 | 0 | 977.6 | 0 | 0 | 1 | 1 | 1 | 1 | -2 | 0 | 1 | 1 | 0 | 0 | 0.2 | )*0,458 | 0 | 2 | 359753907 | 1 | 0 | 140 | 0 | 0 | 0 | 0 | 0 | 0 | 0 | 0 | 0 | 0 | 0 | 0 | 0 | 0 | 0 | 0 | 0 | 0 | 0 | 0 | 0 | 0 |  | 0 | 0 | 0.0916 | 977.6 | 977.6 | 1 | 89.5482 | 0 | 0 | 89.55 | 0 | 0 | 89.55 | 0 | 0 | 0
106 | 348835797 | 348837657 | 295312551 | 1 | 1 | 1 | 1 | ВУЕР-2023_2_АГП-28/ВЛ |  | Машинист автоподъемника высотой подъёма 28 м на базе КамАЗ-43114, Урал-4320 для работ на ВЛ 35 кВ и выше (АГП-28/ВЛ) | 1369 | 1013 | чел.-ч | чел.-ч | 1 | 0 | -517324701 | 0.1374 | 0 | 0 | 0 | 221.5 | 0 | 0 | 0 | 221.5 | 1 | 1 | 1 | 1 | -2 | 0 | 1 | 1 | 0 | 0 | 0.3 | )*0,458 | 2 | 2 | 359753908 | 1 | 0 | 141 | 0 | 0 | 0 | 0 | 0 | 0 | 0 | 0 | 0 | 0 | 0 | 0 | 0 | 0 | 0 | 0 | 0 | 0 | 0 | 0 | 0 | 0 |  | 0 | 0 | 0.1374 | 221.5 | 221.5 | 1 | 30.4341 | 0 | 0 | 0 | 0 | 30.43 | 30.43 | 0 | 0 | 0
106 | 348835797 | 348837657 | 295312552 | 1 | 1 | 1 | 1 | ВУЕР-2023_вут_5.0 |  | Затраты труда электромонтеров ВУТ, разряд работ 5 | 1369 | 1013 | чел.-ч | чел.-ч | 1 | 0 | 1829784730 | 0.1374 | 0 | 0 | 0 | 196.3 | 0 | 0 | 0 | 196.3 | 1 | 1 | 1 | 1 | -2 | 0 | 1 | 1 | 0 | 0 | 0.3 | )*0,458 | 1 | 2 | 359753909 | 1 | 0 | 142 | 0 | 0 | 0 | 0 | 0 | 0 | 0 | 0 | 0 | 0 | 0 | 0 | 0 | 0 | 0 | 0 | 0 | 0 | 0 | 0 | 0 | 0 | 58.89 | 0.1374 | 0 | 0.1374 | 196.3 | 196.3 | 1 | 26.9716 | 0 | 0 | 0 | 0 | 26.97 | 26.97 | 0 | 0 | 0
106 | 348835797 | 348837657 | 295312235 | 1 | 1 | 1 | 1 | ВУЕР-2023_эм_3.0 |  | Затраты труда электромонтеров, разряд работ 3 | 1369 | 1013 | чел.-ч | чел.-ч | 1 | 0 | -375180380 | 0.1374 | 0 | 0 | 0 | 154 | 0 | 0 | 0 | 154 | 1 | 1 | 1 | 1 | -2 | 0 | 1 | 1 | 0 | 0 | 0.3 | )*0,458 | 1 | 2 | 359753910 | 1 | 0 | 143 | 0 | 0 | 0 | 0 | 0 | 0 | 0 | 0 | 0 | 0 | 0 | 0 | 0 | 0 | 0 | 0 | 0 | 0 | 0 | 0 | 0 | 0 | 46.2 | 0.1374 | 0 | 0.1374 | 154 | 154 | 1 | 21.1596 | 0 | 0 | 0 | 0 | 21.16 | 21.16 | 0 | 0 | 0
106 | 348835797 | 348837657 | 295270346 | 1 | 1 | 1 | 2 | ЭМАГП28ВЛ | ВУЕР-ЭМ-2020, ЭМАГП28ВЛ, приказ ПАО «Россети» от 26.03.2021 №131 | Автоподъемник высотой подъёма 28 м на базе КамАЗ-43114, Урал-4320 для работ на ВЛ 35 кВ и выше | 1368 | 1011 | маш.-ч | маш.-ч | 1 | 0 | -1934968915 | 0.1374 | 0 | 977.6 | 0 | 0 | 0 | 977.6 | 0 | 0 | 1 | 1 | 1 | 1 | -2 | 0 | 1 | 1 | 0 | 0 | 0.3 | )*0,458 | 0 | 2 | 359753911 | 1 | 0 | 144 | 0 | 0 | 0 | 0 | 0 | 0 | 0 | 0 | 0 | 0 | 0 | 0 | 0 | 0 | 0 | 0 | 0 | 0 | 0 | 0 | 0 | 0 |  | 0 | 0 | 0.1374 | 977.6 | 977.6 | 1 | 134.3222 | 0 | 0 | 134.32 | 0 | 0 | 134.32 | 0 | 0 | 0
107 | 348835797 | 348837664 | 295312551 | 1 | 1 | 1 | 1 | ВУЕР-2023_2_АГП-28/ВЛ |  | Машинист автоподъемника высотой подъёма 28 м на базе КамАЗ-43114, Урал-4320 для работ на ВЛ 35 кВ и выше (АГП-28/ВЛ) | 1369 | 1013 | чел.-ч | чел.-ч | 1 | 0 | -517324701 | 0.0916 | 0 | 0 | 0 | 221.5 | 0 | 0 | 0 | 221.5 | 1 | 1 | 1 | 1 | -2 | 0 | 1 | 1 | 0 | 0 | 0.2 | )*0,458 | 2 | 2 | 359753912 | 1 | 0 | 145 | 0 | 0 | 0 | 0 | 0 | 0 | 0 | 0 | 0 | 0 | 0 | 0 | 0 | 0 | 0 | 0 | 0 | 0 | 0 | 0 | 0 | 0 |  | 0 | 0 | 0.0916 | 221.5 | 221.5 | 1 | 20.2894 | 0 | 0 | 0 | 0 | 20.29 | 20.29 | 0 | 0 | 0
107 | 348835797 | 348837664 | 295312552 | 1 | 1 | 1 | 1 | ВУЕР-2023_вут_5.0 |  | Затраты труда электромонтеров ВУТ, разряд работ 5 | 1369 | 1013 | чел.-ч | чел.-ч | 1 | 0 | 1829784730 | 0.0916 | 0 | 0 | 0 | 196.3 | 0 | 0 | 0 | 196.3 | 1 | 1 | 1 | 1 | -2 | 0 | 1 | 1 | 0 | 0 | 0.2 | )*0,458 | 1 | 2 | 359753913 | 1 | 0 | 146 | 0 | 0 | 0 | 0 | 0 | 0 | 0 | 0 | 0 | 0 | 0 | 0 | 0 | 0 | 0 | 0 | 0 | 0 | 0 | 0 | 0 | 0 | 39.26 | 0.0916 | 0 | 0.0916 | 196.3 | 196.3 | 1 | 17.9811 | 0 | 0 | 0 | 0 | 17.98 | 17.98 | 0 | 0 | 0
107 | 348835797 | 348837664 | 295312235 | 1 | 1 | 1 | 1 | ВУЕР-2023_эм_3.0 |  | Затраты труда электромонтеров, разряд работ 3 | 1369 | 1013 | чел.-ч | чел.-ч | 1 | 0 | -375180380 | 0.0916 | 0 | 0 | 0 | 154 | 0 | 0 | 0 | 154 | 1 | 1 | 1 | 1 | -2 | 0 | 1 | 1 | 0 | 0 | 0.2 | )*0,458 | 1 | 2 | 359753914 | 1 | 0 | 147 | 0 | 0 | 0 | 0 | 0 | 0 | 0 | 0 | 0 | 0 | 0 | 0 | 0 | 0 | 0 | 0 | 0 | 0 | 0 | 0 | 0 | 0 | 30.8 | 0.0916 | 0 | 0.0916 | 154 | 154 | 1 | 14.1064 | 0 | 0 | 0 | 0 | 14.11 | 14.11 | 0 | 0 | 0
107 | 348835797 | 348837664 | 295270346 | 1 | 1 | 1 | 2 | ЭМАГП28ВЛ | ВУЕР-ЭМ-2020, ЭМАГП28ВЛ, приказ ПАО «Россети» от 26.03.2021 №131 | Автоподъемник высотой подъёма 28 м на базе КамАЗ-43114, Урал-4320 для работ на ВЛ 35 кВ и выше | 1368 | 1011 | маш.-ч | маш.-ч | 1 | 0 | -1934968915 | 0.0916 | 0 | 977.6 | 0 | 0 | 0 | 977.6 | 0 | 0 | 1 | 1 | 1 | 1 | -2 | 0 | 1 | 1 | 0 | 0 | 0.2 | )*0,458 | 0 | 2 | 359753915 | 1 | 0 | 148 | 0 | 0 | 0 | 0 | 0 | 0 | 0 | 0 | 0 | 0 | 0 | 0 | 0 | 0 | 0 | 0 | 0 | 0 | 0 | 0 | 0 | 0 |  | 0 | 0 | 0.0916 | 977.6 | 977.6 | 1 | 89.5482 | 0 | 0 | 89.55 | 0 | 0 | 89.55 | 0 | 0 | 0
108 | 348835797 | 348837706 | 295312551 | 1 | 1 | 1 | 1 | ВУЕР-2023_2_АГП-28/ВЛ |  | Машинист автоподъемника высотой подъёма 28 м на базе КамАЗ-43114, Урал-4320 для работ на ВЛ 35 кВ и выше (АГП-28/ВЛ) | 1369 | 1013 | чел.-ч | чел.-ч | 1 | 0 | -517324701 | 0.21526 | 0 | 0 | 0 | 221.5 | 0 | 0 | 0 | 221.5 | 1 | 1 | 1 | 1 | -2 | 0 | 1 | 1 | 0 | 0 | 0.47 | )*0,458 | 2 | 2 | 359753916 | 1 | 0 | 149 | 0 | 0 | 0 | 0 | 0 | 0 | 0 | 0 | 0 | 0 | 0 | 0 | 0 | 0 | 0 | 0 | 0 | 0 | 0 | 0 | 0 | 0 |  | 0 | 0 | 0.21526 | 221.5 | 221.5 | 1 | 47.6824 | 0 | 0 | 0 | 0 | 47.68 | 47.68 | 0 | 0 | 0
108 | 348835797 | 348837706 | 295312552 | 1 | 1 | 1 | 1 | ВУЕР-2023_вут_5.0 |  | Затраты труда электромонтеров ВУТ, разряд работ 5 | 1369 | 1013 | чел.-ч | чел.-ч | 1 | 0 | 1829784730 | 0.21526 | 0 | 0 | 0 | 196.3 | 0 | 0 | 0 | 196.3 | 1 | 1 | 1 | 1 | -2 | 0 | 1 | 1 | 0 | 0 | 0.47 | )*0,458 | 1 | 2 | 359753917 | 1 | 0 | 150 | 0 | 0 | 0 | 0 | 0 | 0 | 0 | 0 | 0 | 0 | 0 | 0 | 0 | 0 | 0 | 0 | 0 | 0 | 0 | 0 | 0 | 0 | 92.26 | 0.21526 | 0 | 0.21526 | 196.3 | 196.3 | 1 | 42.2551 | 0 | 0 | 0 | 0 | 42.26 | 42.26 | 0 | 0 | 0
108 | 348835797 | 348837706 | 295312235 | 1 | 1 | 1 | 1 | ВУЕР-2023_эм_3.0 |  | Затраты труда электромонтеров, разряд работ 3 | 1369 | 1013 | чел.-ч | чел.-ч | 1 | 0 | -375180380 | 0.21526 | 0 | 0 | 0 | 154 | 0 | 0 | 0 | 154 | 1 | 1 | 1 | 1 | -2 | 0 | 1 | 1 | 0 | 0 | 0.47 | )*0,458 | 1 | 2 | 359753918 | 1 | 0 | 151 | 0 | 0 | 0 | 0 | 0 | 0 | 0 | 0 | 0 | 0 | 0 | 0 | 0 | 0 | 0 | 0 | 0 | 0 | 0 | 0 | 0 | 0 | 72.38 | 0.21526 | 0 | 0.21526 | 154 | 154 | 1 | 33.15 | 0 | 0 | 0 | 0 | 33.15 | 33.15 | 0 | 0 | 0
108 | 348835797 | 348837706 | 295270346 | 1 | 1 | 1 | 2 | ЭМАГП28ВЛ | ВУЕР-ЭМ-2020, ЭМАГП28ВЛ, приказ ПАО «Россети» от 26.03.2021 №131 | Автоподъемник высотой подъёма 28 м на базе КамАЗ-43114, Урал-4320 для работ на ВЛ 35 кВ и выше | 1368 | 1011 | маш.-ч | маш.-ч | 1 | 0 | -1934968915 | 0.21526 | 0 | 977.6 | 0 | 0 | 0 | 977.6 | 0 | 0 | 1 | 1 | 1 | 1 | -2 | 0 | 1 | 1 | 0 | 0 | 0.47 | )*0,458 | 0 | 2 | 359753919 | 1 | 0 | 152 | 0 | 0 | 0 | 0 | 0 | 0 | 0 | 0 | 0 | 0 | 0 | 0 | 0 | 0 | 0 | 0 | 0 | 0 | 0 | 0 | 0 | 0 |  | 0 | 0 | 0.21526 | 977.6 | 977.6 | 1 | 210.4373 | 0 | 0 | 210.44 | 0 | 0 | 210.44 | 0 | 0 | 0
109 | 348835797 | 348837746 | 295312551 | 1 | 1 | 1 | 1 | ВУЕР-2023_2_АГП-28/ВЛ |  | Машинист автоподъемника высотой подъёма 28 м на базе КамАЗ-43114, Урал-4320 для работ на ВЛ 35 кВ и выше (АГП-28/ВЛ) | 1369 | 1013 | чел.-ч | чел.-ч | 1 | 0 | -517324701 | 0.1374 | 0 | 0 | 0 | 221.5 | 0 | 0 | 0 | 221.5 | 1 | 1 | 1 | 1 | -2 | 0 | 1 | 1 | 0 | 0 | 0.3 | )*0,458 | 2 | 2 | 359753920 | 1 | 0 | 153 | 0 | 0 | 0 | 0 | 0 | 0 | 0 | 0 | 0 | 0 | 0 | 0 | 0 | 0 | 0 | 0 | 0 | 0 | 0 | 0 | 0 | 0 |  | 0 | 0 | 0.1374 | 221.5 | 221.5 | 1 | 30.4341 | 0 | 0 | 0 | 0 | 30.43 | 30.43 | 0 | 0 | 0
109 | 348835797 | 348837746 | 295312552 | 1 | 1 | 1 | 1 | ВУЕР-2023_вут_5.0 |  | Затраты труда электромонтеров ВУТ, разряд работ 5 | 1369 | 1013 | чел.-ч | чел.-ч | 1 | 0 | 1829784730 | 0.1374 | 0 | 0 | 0 | 196.3 | 0 | 0 | 0 | 196.3 | 1 | 1 | 1 | 1 | -2 | 0 | 1 | 1 | 0 | 0 | 0.3 | )*0,458 | 1 | 2 | 359753921 | 1 | 0 | 154 | 0 | 0 | 0 | 0 | 0 | 0 | 0 | 0 | 0 | 0 | 0 | 0 | 0 | 0 | 0 | 0 | 0 | 0 | 0 | 0 | 0 | 0 | 58.89 | 0.1374 | 0 | 0.1374 | 196.3 | 196.3 | 1 | 26.9716 | 0 | 0 | 0 | 0 | 26.97 | 26.97 | 0 | 0 | 0
109 | 348835797 | 348837746 | 295312235 | 1 | 1 | 1 | 1 | ВУЕР-2023_эм_3.0 |  | Затраты труда электромонтеров, разряд работ 3 | 1369 | 1013 | чел.-ч | чел.-ч | 1 | 0 | -375180380 | 0.1374 | 0 | 0 | 0 | 154 | 0 | 0 | 0 | 154 | 1 | 1 | 1 | 1 | -2 | 0 | 1 | 1 | 0 | 0 | 0.3 | )*0,458 | 1 | 2 | 359753922 | 1 | 0 | 155 | 0 | 0 | 0 | 0 | 0 | 0 | 0 | 0 | 0 | 0 | 0 | 0 | 0 | 0 | 0 | 0 | 0 | 0 | 0 | 0 | 0 | 0 | 46.2 | 0.1374 | 0 | 0.1374 | 154 | 154 | 1 | 21.1596 | 0 | 0 | 0 | 0 | 21.16 | 21.16 | 0 | 0 | 0
109 | 348835797 | 348837746 | 295270346 | 1 | 1 | 1 | 2 | ЭМАГП28ВЛ | ВУЕР-ЭМ-2020, ЭМАГП28ВЛ, приказ ПАО «Россети» от 26.03.2021 №131 | Автоподъемник высотой подъёма 28 м на базе КамАЗ-43114, Урал-4320 для работ на ВЛ 35 кВ и выше | 1368 | 1011 | маш.-ч | маш.-ч | 1 | 0 | -1934968915 | 0.1374 | 0 | 977.6 | 0 | 0 | 0 | 977.6 | 0 | 0 | 1 | 1 | 1 | 1 | -2 | 0 | 1 | 1 | 0 | 0 | 0.3 | )*0,458 | 0 | 2 | 359753923 | 1 | 0 | 156 | 0 | 0 | 0 | 0 | 0 | 0 | 0 | 0 | 0 | 0 | 0 | 0 | 0 | 0 | 0 | 0 | 0 | 0 | 0 | 0 | 0 | 0 |  | 0 | 0 | 0.1374 | 977.6 | 977.6 | 1 | 134.3222 | 0 | 0 | 134.32 | 0 | 0 | 134.32 | 0 | 0 | 0
110 | 348835797 | 348837781 | 295312551 | 1 | 1 | 1 | 1 | ВУЕР-2023_2_АГП-28/ВЛ |  | Машинист автоподъемника высотой подъёма 28 м на базе КамАЗ-43114, Урал-4320 для работ на ВЛ 35 кВ и выше (АГП-28/ВЛ) | 1369 | 1013 | чел.-ч | чел.-ч | 1 | 0 | -517324701 | 0.21526 | 0 | 0 | 0 | 221.5 | 0 | 0 | 0 | 221.5 | 1 | 1 | 1 | 1 | -2 | 0 | 1 | 1 | 0 | 0 | 0.47 | )*0,458 | 2 | 2 | 359753924 | 1 | 0 | 157 | 0 | 0 | 0 | 0 | 0 | 0 | 0 | 0 | 0 | 0 | 0 | 0 | 0 | 0 | 0 | 0 | 0 | 0 | 0 | 0 | 0 | 0 |  | 0 | 0 | 0.21526 | 221.5 | 221.5 | 1 | 47.6824 | 0 | 0 | 0 | 0 | 47.68 | 47.68 | 0 | 0 | 0
110 | 348835797 | 348837781 | 295312552 | 1 | 1 | 1 | 1 | ВУЕР-2023_вут_5.0 |  | Затраты труда электромонтеров ВУТ, разряд работ 5 | 1369 | 1013 | чел.-ч | чел.-ч | 1 | 0 | 1829784730 | 0.21526 | 0 | 0 | 0 | 196.3 | 0 | 0 | 0 | 196.3 | 1 | 1 | 1 | 1 | -2 | 0 | 1 | 1 | 0 | 0 | 0.47 | )*0,458 | 1 | 2 | 359753925 | 1 | 0 | 158 | 0 | 0 | 0 | 0 | 0 | 0 | 0 | 0 | 0 | 0 | 0 | 0 | 0 | 0 | 0 | 0 | 0 | 0 | 0 | 0 | 0 | 0 | 92.26 | 0.21526 | 0 | 0.21526 | 196.3 | 196.3 | 1 | 42.2551 | 0 | 0 | 0 | 0 | 42.26 | 42.26 | 0 | 0 | 0
110 | 348835797 | 348837781 | 295312235 | 1 | 1 | 1 | 1 | ВУЕР-2023_эм_3.0 |  | Затраты труда электромонтеров, разряд работ 3 | 1369 | 1013 | чел.-ч | чел.-ч | 1 | 0 | -375180380 | 0.21526 | 0 | 0 | 0 | 154 | 0 | 0 | 0 | 154 | 1 | 1 | 1 | 1 | -2 | 0 | 1 | 1 | 0 | 0 | 0.47 | )*0,458 | 1 | 2 | 359753926 | 1 | 0 | 159 | 0 | 0 | 0 | 0 | 0 | 0 | 0 | 0 | 0 | 0 | 0 | 0 | 0 | 0 | 0 | 0 | 0 | 0 | 0 | 0 | 0 | 0 | 72.38 | 0.21526 | 0 | 0.21526 | 154 | 154 | 1 | 33.15 | 0 | 0 | 0 | 0 | 33.15 | 33.15 | 0 | 0 | 0
110 | 348835797 | 348837781 | 295270346 | 1 | 1 | 1 | 2 | ЭМАГП28ВЛ | ВУЕР-ЭМ-2020, ЭМАГП28ВЛ, приказ ПАО «Россети» от 26.03.2021 №131 | Автоподъемник высотой подъёма 28 м на базе КамАЗ-43114, Урал-4320 для работ на ВЛ 35 кВ и выше | 1368 | 1011 | маш.-ч | маш.-ч | 1 | 0 | -1934968915 | 0.21526 | 0 | 977.6 | 0 | 0 | 0 | 977.6 | 0 | 0 | 1 | 1 | 1 | 1 | -2 | 0 | 1 | 1 | 0 | 0 | 0.47 | )*0,458 | 0 | 2 | 359753927 | 1 | 0 | 160 | 0 | 0 | 0 | 0 | 0 | 0 | 0 | 0 | 0 | 0 | 0 | 0 | 0 | 0 | 0 | 0 | 0 | 0 | 0 | 0 | 0 | 0 |  | 0 | 0 | 0.21526 | 977.6 | 977.6 | 1 | 210.4373 | 0 | 0 | 210.44 | 0 | 0 | 210.44 | 0 | 0 | 0
111 | 348835797 | 348837830 | 295312551 | 1 | 1 | 1 | 1 | ВУЕР-2023_2_АГП-28/ВЛ |  | Машинист автоподъемника высотой подъёма 28 м на базе КамАЗ-43114, Урал-4320 для работ на ВЛ 35 кВ и выше (АГП-28/ВЛ) | 1369 | 1013 | чел.-ч | чел.-ч | 1 | 0 | -517324701 | 0.1374 | 0 | 0 | 0 | 221.5 | 0 | 0 | 0 | 221.5 | 1 | 1 | 1 | 1 | -2 | 0 | 1 | 1 | 0 | 0 | 0.3 | )*0,458 | 2 | 2 | 359753928 | 1 | 0 | 161 | 0 | 0 | 0 | 0 | 0 | 0 | 0 | 0 | 0 | 0 | 0 | 0 | 0 | 0 | 0 | 0 | 0 | 0 | 0 | 0 | 0 | 0 |  | 0 | 0 | 0.1374 | 221.5 | 221.5 | 1 | 30.4341 | 0 | 0 | 0 | 0 | 30.43 | 30.43 | 0 | 0 | 0
111 | 348835797 | 348837830 | 295312552 | 1 | 1 | 1 | 1 | ВУЕР-2023_вут_5.0 |  | Затраты труда электромонтеров ВУТ, разряд работ 5 | 1369 | 1013 | чел.-ч | чел.-ч | 1 | 0 | 1829784730 | 0.1374 | 0 | 0 | 0 | 196.3 | 0 | 0 | 0 | 196.3 | 1 | 1 | 1 | 1 | -2 | 0 | 1 | 1 | 0 | 0 | 0.3 | )*0,458 | 1 | 2 | 359753929 | 1 | 0 | 162 | 0 | 0 | 0 | 0 | 0 | 0 | 0 | 0 | 0 | 0 | 0 | 0 | 0 | 0 | 0 | 0 | 0 | 0 | 0 | 0 | 0 | 0 | 58.89 | 0.1374 | 0 | 0.1374 | 196.3 | 196.3 | 1 | 26.9716 | 0 | 0 | 0 | 0 | 26.97 | 26.97 | 0 | 0 | 0
111 | 348835797 | 348837830 | 295312235 | 1 | 1 | 1 | 1 | ВУЕР-2023_эм_3.0 |  | Затраты труда электромонтеров, разряд работ 3 | 1369 | 1013 | чел.-ч | чел.-ч | 1 | 0 | -375180380 | 0.1374 | 0 | 0 | 0 | 154 | 0 | 0 | 0 | 154 | 1 | 1 | 1 | 1 | -2 | 0 | 1 | 1 | 0 | 0 | 0.3 | )*0,458 | 1 | 2 | 359753930 | 1 | 0 | 163 | 0 | 0 | 0 | 0 | 0 | 0 | 0 | 0 | 0 | 0 | 0 | 0 | 0 | 0 | 0 | 0 | 0 | 0 | 0 | 0 | 0 | 0 | 46.2 | 0.1374 | 0 | 0.1374 | 154 | 154 | 1 | 21.1596 | 0 | 0 | 0 | 0 | 21.16 | 21.16 | 0 | 0 | 0
111 | 348835797 | 348837830 | 295270346 | 1 | 1 | 1 | 2 | ЭМАГП28ВЛ | ВУЕР-ЭМ-2020, ЭМАГП28ВЛ, приказ ПАО «Россети» от 26.03.2021 №131 | Автоподъемник высотой подъёма 28 м на базе КамАЗ-43114, Урал-4320 для работ на ВЛ 35 кВ и выше | 1368 | 1011 | маш.-ч | маш.-ч | 1 | 0 | -1934968915 | 0.1374 | 0 | 977.6 | 0 | 0 | 0 | 977.6 | 0 | 0 | 1 | 1 | 1 | 1 | -2 | 0 | 1 | 1 | 0 | 0 | 0.3 | )*0,458 | 0 | 2 | 359753931 | 1 | 0 | 164 | 0 | 0 | 0 | 0 | 0 | 0 | 0 | 0 | 0 | 0 | 0 | 0 | 0 | 0 | 0 | 0 | 0 | 0 | 0 | 0 | 0 | 0 |  | 0 | 0 | 0.1374 | 977.6 | 977.6 | 1 | 134.3222 | 0 | 0 | 134.32 | 0 | 0 | 134.32 | 0 | 0 | 0
112 | 348835797 | 348837888 | 295312390 | 1 | 1 | 1 | 1 | ВУЕР-2023_2_БМм/ВЛ |  | Водитель автомобиля бригадного малого на базе УАЗ Патриот, LADA и др. для работ на ВЛ 35 кВ и выше (БМм/ВЛ) | 1369 | 1013 | чел.-ч | чел.-ч | 1 | 0 | 1485922741 | 0.08702 | 0 | 0 | 0 | 173.4 | 0 | 0 | 0 | 173.4 | 1 | 1 | 1 | 1 | -2 | 0 | 1 | 1 | 0 | 0 | 0.19 | )*0,458 | 2 | 2 | 359753932 | 1 | 0 | 165 | 0 | 0 | 0 | 0 | 0 | 0 | 0 | 0 | 0 | 0 | 0 | 0 | 0 | 0 | 0 | 0 | 0 | 0 | 0 | 0 | 0 | 0 |  | 0 | 0 | 0.08702 | 173.4 | 173.4 | 1 | 15.0911 | 0 | 0 | 0 | 0 | 15.09 | 15.09 | 0 | 0 | 0
112 | 348835797 | 348837888 | 295312215 | 1 | 1 | 1 | 1 | ВУЕР-2023_эм_4.0 |  | Затраты труда электромонтеров, разряд работ 4 | 1369 | 1013 | чел.-ч | чел.-ч | 1 | 0 | 1191627094 | 0.17862 | 0 | 0 | 0 | 173.4 | 0 | 0 | 0 | 173.4 | 1 | 1 | 1 | 1 | -2 | 0 | 1 | 1 | 0 | 0 | 0.39 | )*0,458 | 1 | 2 | 359753933 | 1 | 0 | 166 | 0 | 0 | 0 | 0 | 0 | 0 | 0 | 0 | 0 | 0 | 0 | 0 | 0 | 0 | 0 | 0 | 0 | 0 | 0 | 0 | 0 | 0 | 67.63 | 0.17862 | 0 | 0.17862 | 173.4 | 173.4 | 1 | 30.9745 | 0 | 0 | 0 | 0 | 30.97 | 30.97 | 0 | 0 | 0
112 | 348835797 | 348837888 | 295312198 | 1 | 1 | 1 | 1 | ВУЕР-2023_эм_5.0 |  | Затраты труда электромонтеров, разряд работ 5 | 1369 | 1013 | чел.-ч | чел.-ч | 1 | 0 | 1599413879 | 0.17862 | 0 | 0 | 0 | 196.3 | 0 | 0 | 0 | 196.3 | 1 | 1 | 1 | 1 | -2 | 0 | 1 | 1 | 0 | 0 | 0.39 | )*0,458 | 1 | 2 | 359753934 | 1 | 0 | 167 | 0 | 0 | 0 | 0 | 0 | 0 | 0 | 0 | 0 | 0 | 0 | 0 | 0 | 0 | 0 | 0 | 0 | 0 | 0 | 0 | 0 | 0 | 76.56 | 0.17862 | 0 | 0.17862 | 196.3 | 196.3 | 1 | 35.0645 | 0 | 0 | 0 | 0 | 35.06 | 35.06 | 0 | 0 | 0
112 | 348835797 | 348837888 | 295270364 | 1 | 1 | 1 | 2 | ЭМБММ00ВЛ | ВУЕР-ЭМ-2020, ЭМБММ00ВЛ, приказ ПАО «Россети» от 26.03.2021 №131 | Автомобиль бригадный малый на базе УАЗ Патриот, LADA и др. для работ на ВЛ 35 кВ и выше | 1368 | 1011 | маш.-ч | маш.-ч | 1 | 0 | -1403862123 | 0.08702 | 0 | 237.4 | 0 | 0 | 0 | 237.4 | 0 | 0 | 1 | 1 | 1 | 1 | -2 | 0 | 1 | 1 | 0 | 0 | 0.19 | )*0,458 | 0 | 2 | 359753935 | 1 | 0 | 168 | 0 | 0 | 0 | 0 | 0 | 0 | 0 | 0 | 0 | 0 | 0 | 0 | 0 | 0 | 0 | 0 | 0 | 0 | 0 | 0 | 0 | 0 |  | 0 | 0 | 0.08702 | 237.4 | 237.4 | 1 | 20.6604 | 0 | 0 | 20.66 | 0 | 0 | 20.66 | 0 | 0 | 0
113 | 348835797 | 348837923 | 295312390 | 1 | 1 | 1 | 1 | ВУЕР-2023_2_БМм/ВЛ |  | Водитель автомобиля бригадного малого на базе УАЗ Патриот, LADA и др. для работ на ВЛ 35 кВ и выше (БМм/ВЛ) | 1369 | 1013 | чел.-ч | чел.-ч | 1 | 0 | 1485922741 | 0.30686 | 0 | 0 | 0 | 173.4 | 0 | 0 | 0 | 173.4 | 1 | 1 | 1 | 1 | -2 | 0 | 1 | 1 | 0 | 0 | 0.67 | )*0,458 | 2 | 2 | 359753936 | 1 | 0 | 169 | 0 | 0 | 0 | 0 | 0 | 0 | 0 | 0 | 0 | 0 | 0 | 0 | 0 | 0 | 0 | 0 | 0 | 0 | 0 | 0 | 0 | 0 |  | 0 | 0 | 0.30686 | 173.4 | 173.4 | 1 | 53.2104 | 0 | 0 | 0 | 0 | 53.21 | 53.21 | 0 | 0 | 0
113 | 348835797 | 348837923 | 295312235 | 1 | 1 | 1 | 1 | ВУЕР-2023_эм_3.0 |  | Затраты труда электромонтеров, разряд работ 3 | 1369 | 1013 | чел.-ч | чел.-ч | 1 | 0 | -375180380 | 0.61372 | 0 | 0 | 0 | 154 | 0 | 0 | 0 | 154 | 1 | 1 | 1 | 1 | -2 | 0 | 1 | 1 | 0 | 0 | 1.34 | )*0,458 | 1 | 2 | 359753937 | 1 | 0 | 170 | 0 | 0 | 0 | 0 | 0 | 0 | 0 | 0 | 0 | 0 | 0 | 0 | 0 | 0 | 0 | 0 | 0 | 0 | 0 | 0 | 0 | 0 | 206.36 | 0.61372 | 0 | 0.61372 | 154 | 154 | 1 | 94.5129 | 0 | 0 | 0 | 0 | 94.51 | 94.51 | 0 | 0 | 0
113 | 348835797 | 348837923 | 295312215 | 1 | 1 | 1 | 1 | ВУЕР-2023_эм_4.0 |  | Затраты труда электромонтеров, разряд работ 4 | 1369 | 1013 | чел.-ч | чел.-ч | 1 | 0 | 1191627094 | 0.61372 | 0 | 0 | 0 | 173.4 | 0 | 0 | 0 | 173.4 | 1 | 1 | 1 | 1 | -2 | 0 | 1 | 1 | 0 | 0 | 1.34 | )*0,458 | 1 | 2 | 359753938 | 1 | 0 | 171 | 0 | 0 | 0 | 0 | 0 | 0 | 0 | 0 | 0 | 0 | 0 | 0 | 0 | 0 | 0 | 0 | 0 | 0 | 0 | 0 | 0 | 0 | 232.36 | 0.61372 | 0 | 0.61372 | 173.4 | 173.4 | 1 | 106.4209 | 0 | 0 | 0 | 0 | 106.42 | 106.42 | 0 | 0 | 0
113 | 348835797 | 348837923 | 295270364 | 1 | 1 | 1 | 2 | ЭМБММ00ВЛ | ВУЕР-ЭМ-2020, ЭМБММ00ВЛ, приказ ПАО «Россети» от 26.03.2021 №131 | Автомобиль бригадный малый на базе УАЗ Патриот, LADA и др. для работ на ВЛ 35 кВ и выше | 1368 | 1011 | маш.-ч | маш.-ч | 1 | 0 | -1403862123 | 0.30686 | 0 | 237.4 | 0 | 0 | 0 | 237.4 | 0 | 0 | 1 | 1 | 1 | 1 | -2 | 0 | 1 | 1 | 0 | 0 | 0.67 | )*0,458 | 0 | 2 | 359753939 | 1 | 0 | 172 | 0 | 0 | 0 | 0 | 0 | 0 | 0 | 0 | 0 | 0 | 0 | 0 | 0 | 0 | 0 | 0 | 0 | 0 | 0 | 0 | 0 | 0 |  | 0 | 0 | 0.30686 | 237.4 | 237.4 | 1 | 72.8495 | 0 | 0 | 72.85 | 0 | 0 | 72.85 | 0 | 0 | 0
114 | 348835797 | 348837956 | 295312390 | 1 | 1 | 1 | 1 | ВУЕР-2023_2_БМм/ВЛ |  | Водитель автомобиля бригадного малого на базе УАЗ Патриот, LADA и др. для работ на ВЛ 35 кВ и выше (БМм/ВЛ) | 1369 | 1013 | чел.-ч | чел.-ч | 1 | 0 | 1485922741 | 0.30686 | 0 | 0 | 0 | 173.4 | 0 | 0 | 0 | 173.4 | 1 | 1 | 1 | 1 | -2 | 0 | 1 | 1 | 0 | 0 | 0.67 | )*0,458 | 2 | 2 | 359753940 | 1 | 0 | 173 | 0 | 0 | 0 | 0 | 0 | 0 | 0 | 0 | 0 | 0 | 0 | 0 | 0 | 0 | 0 | 0 | 0 | 0 | 0 | 0 | 0 | 0 |  | 0 | 0 | 0.30686 | 173.4 | 173.4 | 1 | 53.2104 | 0 | 0 | 0 | 0 | 53.21 | 53.21 | 0 | 0 | 0
114 | 348835797 | 348837956 | 295312235 | 1 | 1 | 1 | 1 | ВУЕР-2023_эм_3.0 |  | Затраты труда электромонтеров, разряд работ 3 | 1369 | 1013 | чел.-ч | чел.-ч | 1 | 0 | -375180380 | 0.61372 | 0 | 0 | 0 | 154 | 0 | 0 | 0 | 154 | 1 | 1 | 1 | 1 | -2 | 0 | 1 | 1 | 0 | 0 | 1.34 | )*0,458 | 1 | 2 | 359753941 | 1 | 0 | 174 | 0 | 0 | 0 | 0 | 0 | 0 | 0 | 0 | 0 | 0 | 0 | 0 | 0 | 0 | 0 | 0 | 0 | 0 | 0 | 0 | 0 | 0 | 206.36 | 0.61372 | 0 | 0.61372 | 154 | 154 | 1 | 94.5129 | 0 | 0 | 0 | 0 | 94.51 | 94.51 | 0 | 0 | 0
114 | 348835797 | 348837956 | 295312215 | 1 | 1 | 1 | 1 | ВУЕР-2023_эм_4.0 |  | Затраты труда электромонтеров, разряд работ 4 | 1369 | 1013 | чел.-ч | чел.-ч | 1 | 0 | 1191627094 | 0.61372 | 0 | 0 | 0 | 173.4 | 0 | 0 | 0 | 173.4 | 1 | 1 | 1 | 1 | -2 | 0 | 1 | 1 | 0 | 0 | 1.34 | )*0,458 | 1 | 2 | 359753942 | 1 | 0 | 175 | 0 | 0 | 0 | 0 | 0 | 0 | 0 | 0 | 0 | 0 | 0 | 0 | 0 | 0 | 0 | 0 | 0 | 0 | 0 | 0 | 0 | 0 | 232.36 | 0.61372 | 0 | 0.61372 | 173.4 | 173.4 | 1 | 106.4209 | 0 | 0 | 0 | 0 | 106.42 | 106.42 | 0 | 0 | 0
114 | 348835797 | 348837956 | 295270364 | 1 | 1 | 1 | 2 | ЭМБММ00ВЛ | ВУЕР-ЭМ-2020, ЭМБММ00ВЛ, приказ ПАО «Россети» от 26.03.2021 №131 | Автомобиль бригадный малый на базе УАЗ Патриот, LADA и др. для работ на ВЛ 35 кВ и выше | 1368 | 1011 | маш.-ч | маш.-ч | 1 | 0 | -1403862123 | 0.30686 | 0 | 237.4 | 0 | 0 | 0 | 237.4 | 0 | 0 | 1 | 1 | 1 | 1 | -2 | 0 | 1 | 1 | 0 | 0 | 0.67 | )*0,458 | 0 | 2 | 359753943 | 1 | 0 | 176 | 0 | 0 | 0 | 0 | 0 | 0 | 0 | 0 | 0 | 0 | 0 | 0 | 0 | 0 | 0 | 0 | 0 | 0 | 0 | 0 | 0 | 0 |  | 0 | 0 | 0.30686 | 237.4 | 237.4 | 1 | 72.8495 | 0 | 0 | 72.85 | 0 | 0 | 72.85 | 0 | 0 | 0
115 | 348835797 | 348837994 | 295312390 | 1 | 1 | 1 | 1 | ВУЕР-2023_2_БМм/ВЛ |  | Водитель автомобиля бригадного малого на базе УАЗ Патриот, LADA и др. для работ на ВЛ 35 кВ и выше (БМм/ВЛ) | 1369 | 1013 | чел.-ч | чел.-ч | 1 | 0 | 1485922741 | 0.1145 | 0 | 0 | 0 | 173.4 | 0 | 0 | 0 | 173.4 | 1 | 1 | 1 | 1 | -2 | 0 | 1 | 1 | 0 | 0 | 0.25 | )*0,458 | 2 | 2 | 359753944 | 1 | 0 | 177 | 0 | 0 | 0 | 0 | 0 | 0 | 0 | 0 | 0 | 0 | 0 | 0 | 0 | 0 | 0 | 0 | 0 | 0 | 0 | 0 | 0 | 0 |  | 0 | 0 | 0.1145 | 173.4 | 173.4 | 1 | 19.8543 | 0 | 0 | 0 | 0 | 19.85 | 19.85 | 0 | 0 | 0
115 | 348835797 | 348837994 | 295312215 | 1 | 1 | 1 | 1 | ВУЕР-2023_эм_4.0 |  | Затраты труда электромонтеров, разряд работ 4 | 1369 | 1013 | чел.-ч | чел.-ч | 1 | 0 | 1191627094 | 0.229 | 0 | 0 | 0 | 173.4 | 0 | 0 | 0 | 173.4 | 1 | 1 | 1 | 1 | -2 | 0 | 1 | 1 | 0 | 0 | 0.5 | )*0,458 | 1 | 2 | 359753945 | 1 | 0 | 178 | 0 | 0 | 0 | 0 | 0 | 0 | 0 | 0 | 0 | 0 | 0 | 0 | 0 | 0 | 0 | 0 | 0 | 0 | 0 | 0 | 0 | 0 | 86.7 | 0.229 | 0 | 0.229 | 173.4 | 173.4 | 1 | 39.7086 | 0 | 0 | 0 | 0 | 39.71 | 39.71 | 0 | 0 | 0
115 | 348835797 | 348837994 | 295312198 | 1 | 1 | 1 | 1 | ВУЕР-2023_эм_5.0 |  | Затраты труда электромонтеров, разряд работ 5 | 1369 | 1013 | чел.-ч | чел.-ч | 1 | 0 | 1599413879 | 0.229 | 0 | 0 | 0 | 196.3 | 0 | 0 | 0 | 196.3 | 1 | 1 | 1 | 1 | -2 | 0 | 1 | 1 | 0 | 0 | 0.5 | )*0,458 | 1 | 2 | 359753946 | 1 | 0 | 179 | 0 | 0 | 0 | 0 | 0 | 0 | 0 | 0 | 0 | 0 | 0 | 0 | 0 | 0 | 0 | 0 | 0 | 0 | 0 | 0 | 0 | 0 | 98.15 | 0.229 | 0 | 0.229 | 196.3 | 196.3 | 1 | 44.9527 | 0 | 0 | 0 | 0 | 44.95 | 44.95 | 0 | 0 | 0
115 | 348835797 | 348837994 | 295270364 | 1 | 1 | 1 | 2 | ЭМБММ00ВЛ | ВУЕР-ЭМ-2020, ЭМБММ00ВЛ, приказ ПАО «Россети» от 26.03.2021 №131 | Автомобиль бригадный малый на базе УАЗ Патриот, LADA и др. для работ на ВЛ 35 кВ и выше | 1368 | 1011 | маш.-ч | маш.-ч | 1 | 0 | -1403862123 | 0.1145 | 0 | 237.4 | 0 | 0 | 0 | 237.4 | 0 | 0 | 1 | 1 | 1 | 1 | -2 | 0 | 1 | 1 | 0 | 0 | 0.25 | )*0,458 | 0 | 2 | 359753947 | 1 | 0 | 180 | 0 | 0 | 0 | 0 | 0 | 0 | 0 | 0 | 0 | 0 | 0 | 0 | 0 | 0 | 0 | 0 | 0 | 0 | 0 | 0 | 0 | 0 |  | 0 | 0 | 0.1145 | 237.4 | 237.4 | 1 | 27.1823 | 0 | 0 | 27.18 | 0 | 0 | 27.18 | 0 | 0 | 0
116 | 348835797 | 348838001 | 295312390 | 1 | 1 | 1 | 1 | ВУЕР-2023_2_БМм/ВЛ |  | Водитель автомобиля бригадного малого на базе УАЗ Патриот, LADA и др. для работ на ВЛ 35 кВ и выше (БМм/ВЛ) | 1369 | 1013 | чел.-ч | чел.-ч | 1 | 0 | 1485922741 | 0.1145 | 0 | 0 | 0 | 173.4 | 0 | 0 | 0 | 173.4 | 1 | 1 | 1 | 1 | -2 | 0 | 1 | 1 | 0 | 0 | 0.25 | )*0,458 | 2 | 2 | 359753948 | 1 | 0 | 181 | 0 | 0 | 0 | 0 | 0 | 0 | 0 | 0 | 0 | 0 | 0 | 0 | 0 | 0 | 0 | 0 | 0 | 0 | 0 | 0 | 0 | 0 |  | 0 | 0 | 0.1145 | 173.4 | 173.4 | 1 | 19.8543 | 0 | 0 | 0 | 0 | 19.85 | 19.85 | 0 | 0 | 0
116 | 348835797 | 348838001 | 295312215 | 1 | 1 | 1 | 1 | ВУЕР-2023_эм_4.0 |  | Затраты труда электромонтеров, разряд работ 4 | 1369 | 1013 | чел.-ч | чел.-ч | 1 | 0 | 1191627094 | 0.229 | 0 | 0 | 0 | 173.4 | 0 | 0 | 0 | 173.4 | 1 | 1 | 1 | 1 | -2 | 0 | 1 | 1 | 0 | 0 | 0.5 | )*0,458 | 1 | 2 | 359753949 | 1 | 0 | 182 | 0 | 0 | 0 | 0 | 0 | 0 | 0 | 0 | 0 | 0 | 0 | 0 | 0 | 0 | 0 | 0 | 0 | 0 | 0 | 0 | 0 | 0 | 86.7 | 0.229 | 0 | 0.229 | 173.4 | 173.4 | 1 | 39.7086 | 0 | 0 | 0 | 0 | 39.71 | 39.71 | 0 | 0 | 0
116 | 348835797 | 348838001 | 295312198 | 1 | 1 | 1 | 1 | ВУЕР-2023_эм_5.0 |  | Затраты труда электромонтеров, разряд работ 5 | 1369 | 1013 | чел.-ч | чел.-ч | 1 | 0 | 1599413879 | 0.229 | 0 | 0 | 0 | 196.3 | 0 | 0 | 0 | 196.3 | 1 | 1 | 1 | 1 | -2 | 0 | 1 | 1 | 0 | 0 | 0.5 | )*0,458 | 1 | 2 | 359753950 | 1 | 0 | 183 | 0 | 0 | 0 | 0 | 0 | 0 | 0 | 0 | 0 | 0 | 0 | 0 | 0 | 0 | 0 | 0 | 0 | 0 | 0 | 0 | 0 | 0 | 98.15 | 0.229 | 0 | 0.229 | 196.3 | 196.3 | 1 | 44.9527 | 0 | 0 | 0 | 0 | 44.95 | 44.95 | 0 | 0 | 0
116 | 348835797 | 348838001 | 295270364 | 1 | 1 | 1 | 2 | ЭМБММ00ВЛ | ВУЕР-ЭМ-2020, ЭМБММ00ВЛ, приказ ПАО «Россети» от 26.03.2021 №131 | Автомобиль бригадный малый на базе УАЗ Патриот, LADA и др. для работ на ВЛ 35 кВ и выше | 1368 | 1011 | маш.-ч | маш.-ч | 1 | 0 | -1403862123 | 0.1145 | 0 | 237.4 | 0 | 0 | 0 | 237.4 | 0 | 0 | 1 | 1 | 1 | 1 | -2 | 0 | 1 | 1 | 0 | 0 | 0.25 | )*0,458 | 0 | 2 | 359753951 | 1 | 0 | 184 | 0 | 0 | 0 | 0 | 0 | 0 | 0 | 0 | 0 | 0 | 0 | 0 | 0 | 0 | 0 | 0 | 0 | 0 | 0 | 0 | 0 | 0 |  | 0 | 0 | 0.1145 | 237.4 | 237.4 | 1 | 27.1823 | 0 | 0 | 27.18 | 0 | 0 | 27.18 | 0 | 0 | 0
160 | 348835797 | 348838014 | 295312390 | 1 | 1 | 1 | 1 | ВУЕР-2023_2_БМм/ВЛ |  | Водитель автомобиля бригадного малого на базе УАЗ Патриот, LADA и др. для работ на ВЛ 35 кВ и выше (БМм/ВЛ) | 1369 | 1013 | чел.-ч | чел.-ч | 1 | 0 | 1485922741 | 0.56792 | 0 | 0 | 0 | 173.4 | 0 | 0 | 0 | 173.4 | 1 | 1 | 1 | 1 | -2 | 0 | 1 | 1 | 0 | 0 | 1.24 | )*0,458 | 2 | 2 | 359753952 | 1 | 0 | 185 | 0 | 0 | 0 | 0 | 0 | 0 | 0 | 0 | 0 | 0 | 0 | 0 | 0 | 0 | 0 | 0 | 0 | 0 | 0 | 0 | 0 | 0 |  | 0 | 0 | 0.056792 | 173.4 | 173.4 | 1 | 98.4792 | 0 | 0 | 0 | 0 | 9.85 | 9.85 | 0 | 0 | 0
160 | 348835797 | 348838014 | 295312215 | 1 | 1 | 1 | 1 | ВУЕР-2023_эм_4.0 |  | Затраты труда электромонтеров, разряд работ 4 | 1369 | 1013 | чел.-ч | чел.-ч | 1 | 0 | 1191627094 | 2.8396 | 0 | 0 | 0 | 173.4 | 0 | 0 | 0 | 173.4 | 1 | 1 | 1 | 1 | -2 | 0 | 1 | 1 | 0 | 0 | 6.2 | )*0,458 | 1 | 2 | 359753953 | 1 | 0 | 186 | 0 | 0 | 0 | 0 | 0 | 0 | 0 | 0 | 0 | 0 | 0 | 0 | 0 | 0 | 0 | 0 | 0 | 0 | 0 | 0 | 0 | 0 | 107.51 | 0.28396 | 0 | 0.28396 | 173.4 | 173.4 | 1 | 492.3866 | 0 | 0 | 0 | 0 | 49.24 | 49.24 | 0 | 0 | 0
160 | 348835797 | 348838014 | 295270364 | 1 | 1 | 1 | 2 | ЭМБММ00ВЛ | ВУЕР-ЭМ-2020, ЭМБММ00ВЛ, приказ ПАО «Россети» от 26.03.2021 №131 | Автомобиль бригадный малый на базе УАЗ Патриот, LADA и др. для работ на ВЛ 35 кВ и выше | 1368 | 1011 | маш.-ч | маш.-ч | 1 | 0 | -1403862123 | 0.56792 | 0 | 237.4 | 0 | 0 | 0 | 237.4 | 0 | 0 | 1 | 1 | 1 | 1 | -2 | 0 | 1 | 1 | 0 | 0 | 1.24 | )*0,458 | 0 | 2 | 359753954 | 1 | 0 | 187 | 0 | 0 | 0 | 0 | 0 | 0 | 0 | 0 | 0 | 0 | 0 | 0 | 0 | 0 | 0 | 0 | 0 | 0 | 0 | 0 | 0 | 0 |  | 0 | 0 | 0.056792 | 237.4 | 237.4 | 1 | 134.826 | 0 | 0 | 13.48 | 0 | 0 | 13.48 | 0 | 0 | 0
161 | 348835797 | 348838021 | 295312390 | 1 | 1 | 1 | 1 | ВУЕР-2023_2_БМм/ВЛ |  | Водитель автомобиля бригадного малого на базе УАЗ Патриот, LADA и др. для работ на ВЛ 35 кВ и выше (БМм/ВЛ) | 1369 | 1013 | чел.-ч | чел.-ч | 1 | 0 | 1485922741 | 0.1374 | 0 | 0 | 0 | 173.4 | 0 | 0 | 0 | 173.4 | 1 | 1 | 1 | 1 | -2 | 0 | 1 | 1 | 0 | 0 | 0.3 | )*0,458 | 2 | 2 | 359753955 | 1 | 0 | 188 | 0 | 0 | 0 | 0 | 0 | 0 | 0 | 0 | 0 | 0 | 0 | 0 | 0 | 0 | 0 | 0 | 0 | 0 | 0 | 0 | 0 | 0 |  | 0 | 0 | 0.1374 | 173.4 | 173.4 | 1 | 23.8252 | 0 | 0 | 0 | 0 | 23.83 | 23.83 | 0 | 0 | 0
161 | 348835797 | 348838021 | 295312567 | 1 | 1 | 1 | 1 | ВУЕР-2023_вут_4.0 |  | Затраты труда электромонтеров ВУТ, разряд работ 4 | 1369 | 1013 | чел.-ч | чел.-ч | 1 | 0 | 2143427877 | 0.2748 | 0 | 0 | 0 | 173.4 | 0 | 0 | 0 | 173.4 | 1 | 1 | 1 | 1 | -2 | 0 | 1 | 1 | 0 | 0 | 0.6 | )*0,458 | 1 | 2 | 359753956 | 1 | 0 | 189 | 0 | 0 | 0 | 0 | 0 | 0 | 0 | 0 | 0 | 0 | 0 | 0 | 0 | 0 | 0 | 0 | 0 | 0 | 0 | 0 | 0 | 0 | 104.04 | 0.2748 | 0 | 0.2748 | 173.4 | 173.4 | 1 | 47.6503 | 0 | 0 | 0 | 0 | 47.65 | 47.65 | 0 | 0 | 0
161 | 348835797 | 348838021 | 295312552 | 1 | 1 | 1 | 1 | ВУЕР-2023_вут_5.0 |  | Затраты труда электромонтеров ВУТ, разряд работ 5 | 1369 | 1013 | чел.-ч | чел.-ч | 1 | 0 | 1829784730 | 0.2748 | 0 | 0 | 0 | 196.3 | 0 | 0 | 0 | 196.3 | 1 | 1 | 1 | 1 | -2 | 0 | 1 | 1 | 0 | 0 | 0.6 | )*0,458 | 1 | 2 | 359753957 | 1 | 0 | 190 | 0 | 0 | 0 | 0 | 0 | 0 | 0 | 0 | 0 | 0 | 0 | 0 | 0 | 0 | 0 | 0 | 0 | 0 | 0 | 0 | 0 | 0 | 117.78 | 0.2748 | 0 | 0.2748 | 196.3 | 196.3 | 1 | 53.9432 | 0 | 0 | 0 | 0 | 53.94 | 53.94 | 0 | 0 | 0
161 | 348835797 | 348838021 | 295270364 | 1 | 1 | 1 | 2 | ЭМБММ00ВЛ | ВУЕР-ЭМ-2020, ЭМБММ00ВЛ, приказ ПАО «Россети» от 26.03.2021 №131 | Автомобиль бригадный малый на базе УАЗ Патриот, LADA и др. для работ на ВЛ 35 кВ и выше | 1368 | 1011 | маш.-ч | маш.-ч | 1 | 0 | -1403862123 | 0.1374 | 0 | 237.4 | 0 | 0 | 0 | 237.4 | 0 | 0 | 1 | 1 | 1 | 1 | -2 | 0 | 1 | 1 | 0 | 0 | 0.3 | )*0,458 | 0 | 2 | 359753958 | 1 | 0 | 191 | 0 | 0 | 0 | 0 | 0 | 0 | 0 | 0 | 0 | 0 | 0 | 0 | 0 | 0 | 0 | 0 | 0 | 0 | 0 | 0 | 0 | 0 |  | 0 | 0 | 0.1374 | 237.4 | 237.4 | 1 | 32.6188 | 0 | 0 | 32.62 | 0 | 0 | 32.62 | 0 | 0 | 0
162 | 348835797 | 348838028 | 295312390 | 1 | 1 | 1 | 1 | ВУЕР-2023_2_БМм/ВЛ |  | Водитель автомобиля бригадного малого на базе УАЗ Патриот, LADA и др. для работ на ВЛ 35 кВ и выше (БМм/ВЛ) | 1369 | 1013 | чел.-ч | чел.-ч | 1 | 0 | 1485922741 | 0.12824 | 0 | 0 | 0 | 173.4 | 0 | 0 | 0 | 173.4 | 1 | 1 | 1 | 1 | -2 | 0 | 1 | 1 | 0 | 0 | 0.28 | )*0,458 | 2 | 2 | 359753959 | 1 | 0 | 192 | 0 | 0 | 0 | 0 | 0 | 0 | 0 | 0 | 0 | 0 | 0 | 0 | 0 | 0 | 0 | 0 | 0 | 0 | 0 | 0 | 0 | 0 |  | 0 | 0 | 0.12824 | 173.4 | 173.4 | 1 | 22.2359 | 0 | 0 | 0 | 0 | 22.24 | 22.24 | 0 | 0 | 0
162 | 348835797 | 348838028 | 295312567 | 1 | 1 | 1 | 1 | ВУЕР-2023_вут_4.0 |  | Затраты труда электромонтеров ВУТ, разряд работ 4 | 1369 | 1013 | чел.-ч | чел.-ч | 1 | 0 | 2143427877 | 0.2519 | 0 | 0 | 0 | 173.4 | 0 | 0 | 0 | 173.4 | 1 | 1 | 1 | 1 | -2 | 0 | 1 | 1 | 0 | 0 | 0.55 | )*0,458 | 1 | 2 | 359753960 | 1 | 0 | 193 | 0 | 0 | 0 | 0 | 0 | 0 | 0 | 0 | 0 | 0 | 0 | 0 | 0 | 0 | 0 | 0 | 0 | 0 | 0 | 0 | 0 | 0 | 95.37 | 0.2519 | 0 | 0.2519 | 173.4 | 173.4 | 1 | 43.6795 | 0 | 0 | 0 | 0 | 43.68 | 43.68 | 0 | 0 | 0
162 | 348835797 | 348838028 | 295312552 | 1 | 1 | 1 | 1 | ВУЕР-2023_вут_5.0 |  | Затраты труда электромонтеров ВУТ, разряд работ 5 | 1369 | 1013 | чел.-ч | чел.-ч | 1 | 0 | 1829784730 | 0.2519 | 0 | 0 | 0 | 196.3 | 0 | 0 | 0 | 196.3 | 1 | 1 | 1 | 1 | -2 | 0 | 1 | 1 | 0 | 0 | 0.55 | )*0,458 | 1 | 2 | 359753961 | 1 | 0 | 194 | 0 | 0 | 0 | 0 | 0 | 0 | 0 | 0 | 0 | 0 | 0 | 0 | 0 | 0 | 0 | 0 | 0 | 0 | 0 | 0 | 0 | 0 | 107.97 | 0.2519 | 0 | 0.2519 | 196.3 | 196.3 | 1 | 49.4503 | 0 | 0 | 0 | 0 | 49.45 | 49.45 | 0 | 0 | 0
162 | 348835797 | 348838028 | 295270364 | 1 | 1 | 1 | 2 | ЭМБММ00ВЛ | ВУЕР-ЭМ-2020, ЭМБММ00ВЛ, приказ ПАО «Россети» от 26.03.2021 №131 | Автомобиль бригадный малый на базе УАЗ Патриот, LADA и др. для работ на ВЛ 35 кВ и выше | 1368 | 1011 | маш.-ч | маш.-ч | 1 | 0 | -1403862123 | 0.12824 | 0 | 237.4 | 0 | 0 | 0 | 237.4 | 0 | 0 | 1 | 1 | 1 | 1 | -2 | 0 | 1 | 1 | 0 | 0 | 0.28 | )*0,458 | 0 | 2 | 359753962 | 1 | 0 | 195 | 0 | 0 | 0 | 0 | 0 | 0 | 0 | 0 | 0 | 0 | 0 | 0 | 0 | 0 | 0 | 0 | 0 | 0 | 0 | 0 | 0 | 0 |  | 0 | 0 | 0.12824 | 237.4 | 237.4 | 1 | 30.4433 | 0 | 0 | 30.44 | 0 | 0 | 30.44 | 0 | 0 | 0
163 | 348835797 | 348838035 | 295312390 | 1 | 1 | 1 | 1 | ВУЕР-2023_2_БМм/ВЛ |  | Водитель автомобиля бригадного малого на базе УАЗ Патриот, LADA и др. для работ на ВЛ 35 кВ и выше (БМм/ВЛ) | 1369 | 1013 | чел.-ч | чел.-ч | 1 | 0 | 1485922741 | 0.0916 | 0 | 0 | 0 | 173.4 | 0 | 0 | 0 | 173.4 | 1 | 1 | 1 | 1 | -2 | 0 | 1 | 1 | 0 | 0 | 0.2 | )*0,458 | 2 | 2 | 359753963 | 1 | 0 | 196 | 0 | 0 | 0 | 0 | 0 | 0 | 0 | 0 | 0 | 0 | 0 | 0 | 0 | 0 | 0 | 0 | 0 | 0 | 0 | 0 | 0 | 0 |  | 0 | 0 | 0.0916 | 173.4 | 173.4 | 1 | 15.8834 | 0 | 0 | 0 | 0 | 15.88 | 15.88 | 0 | 0 | 0
163 | 348835797 | 348838035 | 295312235 | 1 | 1 | 1 | 1 | ВУЕР-2023_эм_3.0 |  | Затраты труда электромонтеров, разряд работ 3 | 1369 | 1013 | чел.-ч | чел.-ч | 1 | 0 | -375180380 | 0.458 | 0 | 0 | 0 | 154 | 0 | 0 | 0 | 154 | 1 | 1 | 1 | 1 | -2 | 0 | 1 | 1 | 0 | 0 | 1 | )*0,458 | 1 | 2 | 359753964 | 1 | 0 | 197 | 0 | 0 | 0 | 0 | 0 | 0 | 0 | 0 | 0 | 0 | 0 | 0 | 0 | 0 | 0 | 0 | 0 | 0 | 0 | 0 | 0 | 0 | 154 | 0.458 | 0 | 0.458 | 154 | 154 | 1 | 70.532 | 0 | 0 | 0 | 0 | 70.53 | 70.53 | 0 | 0 | 0
163 | 348835797 | 348838035 | 295270364 | 1 | 1 | 1 | 2 | ЭМБММ00ВЛ | ВУЕР-ЭМ-2020, ЭМБММ00ВЛ, приказ ПАО «Россети» от 26.03.2021 №131 | Автомобиль бригадный малый на базе УАЗ Патриот, LADA и др. для работ на ВЛ 35 кВ и выше | 1368 | 1011 | маш.-ч | маш.-ч | 1 | 0 | -1403862123 | 0.0916 | 0 | 237.4 | 0 | 0 | 0 | 237.4 | 0 | 0 | 1 | 1 | 1 | 1 | -2 | 0 | 1 | 1 | 0 | 0 | 0.2 | )*0,458 | 0 | 2 | 359753965 | 1 | 0 | 198 | 0 | 0 | 0 | 0 | 0 | 0 | 0 | 0 | 0 | 0 | 0 | 0 | 0 | 0 | 0 | 0 | 0 | 0 | 0 | 0 | 0 | 0 |  | 0 | 0 | 0.0916 | 237.4 | 237.4 | 1 | 21.7458 | 0 | 0 | 21.75 | 0 | 0 | 21.75 | 0 | 0 | 0
164 | 348835797 | 348838042 | 295312390 | 1 | 1 | 1 | 1 | ВУЕР-2023_2_БМм/ВЛ |  | Водитель автомобиля бригадного малого на базе УАЗ Патриот, LADA и др. для работ на ВЛ 35 кВ и выше (БМм/ВЛ) | 1369 | 1013 | чел.-ч | чел.-ч | 1 | 0 | 1485922741 | 0.15114 | 0 | 0 | 0 | 173.4 | 0 | 0 | 0 | 173.4 | 1 | 1 | 1 | 1 | -2 | 0 | 1 | 1 | 0 | 0 | 0.33 | )*0,458 | 2 | 2 | 359753966 | 1 | 0 | 199 | 0 | 0 | 0 | 0 | 0 | 0 | 0 | 0 | 0 | 0 | 0 | 0 | 0 | 0 | 0 | 0 | 0 | 0 | 0 | 0 | 0 | 0 |  | 0 | 0 | 0.15114 | 173.4 | 173.4 | 1 | 26.2068 | 0 | 0 | 0 | 0 | 26.21 | 26.21 | 0 | 0 | 0
164 | 348835797 | 348838042 | 295312235 | 1 | 1 | 1 | 1 | ВУЕР-2023_эм_3.0 |  | Затраты труда электромонтеров, разряд работ 3 | 1369 | 1013 | чел.-ч | чел.-ч | 1 | 0 | -375180380 | 0.2977 | 0 | 0 | 0 | 154 | 0 | 0 | 0 | 154 | 1 | 1 | 1 | 1 | -2 | 0 | 1 | 1 | 0 | 0 | 0.65 | )*0,458 | 1 | 2 | 359753967 | 1 | 0 | 200 | 0 | 0 | 0 | 0 | 0 | 0 | 0 | 0 | 0 | 0 | 0 | 0 | 0 | 0 | 0 | 0 | 0 | 0 | 0 | 0 | 0 | 0 | 100.1 | 0.2977 | 0 | 0.2977 | 154 | 154 | 1 | 45.8458 | 0 | 0 | 0 | 0 | 45.85 | 45.85 | 0 | 0 | 0
164 | 348835797 | 348838042 | 295312215 | 1 | 1 | 1 | 1 | ВУЕР-2023_эм_4.0 |  | Затраты труда электромонтеров, разряд работ 4 | 1369 | 1013 | чел.-ч | чел.-ч | 1 | 0 | 1191627094 | 0.2977 | 0 | 0 | 0 | 173.4 | 0 | 0 | 0 | 173.4 | 1 | 1 | 1 | 1 | -2 | 0 | 1 | 1 | 0 | 0 | 0.65 | )*0,458 | 1 | 2 | 359753968 | 1 | 0 | 201 | 0 | 0 | 0 | 0 | 0 | 0 | 0 | 0 | 0 | 0 | 0 | 0 | 0 | 0 | 0 | 0 | 0 | 0 | 0 | 0 | 0 | 0 | 112.71 | 0.2977 | 0 | 0.2977 | 173.4 | 173.4 | 1 | 51.6212 | 0 | 0 | 0 | 0 | 51.62 | 51.62 | 0 | 0 | 0
164 | 348835797 | 348838042 | 295270364 | 1 | 1 | 1 | 2 | ЭМБММ00ВЛ | ВУЕР-ЭМ-2020, ЭМБММ00ВЛ, приказ ПАО «Россети» от 26.03.2021 №131 | Автомобиль бригадный малый на базе УАЗ Патриот, LADA и др. для работ на ВЛ 35 кВ и выше | 1368 | 1011 | маш.-ч | маш.-ч | 1 | 0 | -1403862123 | 0.15114 | 0 | 237.4 | 0 | 0 | 0 | 237.4 | 0 | 0 | 1 | 1 | 1 | 1 | -2 | 0 | 1 | 1 | 0 | 0 | 0.33 | )*0,458 | 0 | 2 | 359753969 | 1 | 0 | 202 | 0 | 0 | 0 | 0 | 0 | 0 | 0 | 0 | 0 | 0 | 0 | 0 | 0 | 0 | 0 | 0 | 0 | 0 | 0 | 0 | 0 | 0 |  | 0 | 0 | 0.15114 | 237.4 | 237.4 | 1 | 35.8797 | 0 | 0 | 35.88 | 0 | 0 | 35.88 | 0 | 0 | 0
165 | 348835797 | 348838049 | 295312390 | 1 | 1 | 1 | 1 | ВУЕР-2023_2_БМм/ВЛ |  | Водитель автомобиля бригадного малого на базе УАЗ Патриот, LADA и др. для работ на ВЛ 35 кВ и выше (БМм/ВЛ) | 1369 | 1013 | чел.-ч | чел.-ч | 1 | 0 | 1485922741 | 0.15114 | 0 | 0 | 0 | 173.4 | 0 | 0 | 0 | 173.4 | 1 | 1 | 1 | 1 | -2 | 0 | 1 | 1 | 0 | 0 | 0.33 | )*0,458 | 2 | 2 | 359753970 | 1 | 0 | 203 | 0 | 0 | 0 | 0 | 0 | 0 | 0 | 0 | 0 | 0 | 0 | 0 | 0 | 0 | 0 | 0 | 0 | 0 | 0 | 0 | 0 | 0 |  | 0 | 0 | 0.15114 | 173.4 | 173.4 | 1 | 26.2068 | 0 | 0 | 0 | 0 | 26.21 | 26.21 | 0 | 0 | 0
165 | 348835797 | 348838049 | 295312235 | 1 | 1 | 1 | 1 | ВУЕР-2023_эм_3.0 |  | Затраты труда электромонтеров, разряд работ 3 | 1369 | 1013 | чел.-ч | чел.-ч | 1 | 0 | -375180380 | 0.2977 | 0 | 0 | 0 | 154 | 0 | 0 | 0 | 154 | 1 | 1 | 1 | 1 | -2 | 0 | 1 | 1 | 0 | 0 | 0.65 | )*0,458 | 1 | 2 | 359753971 | 1 | 0 | 204 | 0 | 0 | 0 | 0 | 0 | 0 | 0 | 0 | 0 | 0 | 0 | 0 | 0 | 0 | 0 | 0 | 0 | 0 | 0 | 0 | 0 | 0 | 100.1 | 0.2977 | 0 | 0.2977 | 154 | 154 | 1 | 45.8458 | 0 | 0 | 0 | 0 | 45.85 | 45.85 | 0 | 0 | 0
165 | 348835797 | 348838049 | 295312215 | 1 | 1 | 1 | 1 | ВУЕР-2023_эм_4.0 |  | Затраты труда электромонтеров, разряд работ 4 | 1369 | 1013 | чел.-ч | чел.-ч | 1 | 0 | 1191627094 | 0.2977 | 0 | 0 | 0 | 173.4 | 0 | 0 | 0 | 173.4 | 1 | 1 | 1 | 1 | -2 | 0 | 1 | 1 | 0 | 0 | 0.65 | )*0,458 | 1 | 2 | 359753972 | 1 | 0 | 205 | 0 | 0 | 0 | 0 | 0 | 0 | 0 | 0 | 0 | 0 | 0 | 0 | 0 | 0 | 0 | 0 | 0 | 0 | 0 | 0 | 0 | 0 | 112.71 | 0.2977 | 0 | 0.2977 | 173.4 | 173.4 | 1 | 51.6212 | 0 | 0 | 0 | 0 | 51.62 | 51.62 | 0 | 0 | 0
165 | 348835797 | 348838049 | 295270364 | 1 | 1 | 1 | 2 | ЭМБММ00ВЛ | ВУЕР-ЭМ-2020, ЭМБММ00ВЛ, приказ ПАО «Россети» от 26.03.2021 №131 | Автомобиль бригадный малый на базе УАЗ Патриот, LADA и др. для работ на ВЛ 35 кВ и выше | 1368 | 1011 | маш.-ч | маш.-ч | 1 | 0 | -1403862123 | 0.15114 | 0 | 237.4 | 0 | 0 | 0 | 237.4 | 0 | 0 | 1 | 1 | 1 | 1 | -2 | 0 | 1 | 1 | 0 | 0 | 0.33 | )*0,458 | 0 | 2 | 359753973 | 1 | 0 | 206 | 0 | 0 | 0 | 0 | 0 | 0 | 0 | 0 | 0 | 0 | 0 | 0 | 0 | 0 | 0 | 0 | 0 | 0 | 0 | 0 | 0 | 0 |  | 0 | 0 | 0.15114 | 237.4 | 237.4 | 1 | 35.8797 | 0 | 0 | 35.88 | 0 | 0 | 35.88 | 0 | 0 | 0
166 | 348835797 | 348838059 | 295312390 | 1 | 1 | 1 | 1 | ВУЕР-2023_2_БМм/ВЛ |  | Водитель автомобиля бригадного малого на базе УАЗ Патриот, LADA и др. для работ на ВЛ 35 кВ и выше (БМм/ВЛ) | 1369 | 1013 | чел.-ч | чел.-ч | 1 | 0 | 1485922741 | 0.15114 | 0 | 0 | 0 | 173.4 | 0 | 0 | 0 | 173.4 | 1 | 1 | 1 | 1 | -2 | 0 | 1 | 1 | 0 | 0 | 0.33 | )*0,458 | 2 | 2 | 359753974 | 1 | 0 | 207 | 0 | 0 | 0 | 0 | 0 | 0 | 0 | 0 | 0 | 0 | 0 | 0 | 0 | 0 | 0 | 0 | 0 | 0 | 0 | 0 | 0 | 0 |  | 0 | 0 | 0.15114 | 173.4 | 173.4 | 1 | 26.2068 | 0 | 0 | 0 | 0 | 26.21 | 26.21 | 0 | 0 | 0
166 | 348835797 | 348838059 | 295312235 | 1 | 1 | 1 | 1 | ВУЕР-2023_эм_3.0 |  | Затраты труда электромонтеров, разряд работ 3 | 1369 | 1013 | чел.-ч | чел.-ч | 1 | 0 | -375180380 | 0.2977 | 0 | 0 | 0 | 154 | 0 | 0 | 0 | 154 | 1 | 1 | 1 | 1 | -2 | 0 | 1 | 1 | 0 | 0 | 0.65 | )*0,458 | 1 | 2 | 359753975 | 1 | 0 | 208 | 0 | 0 | 0 | 0 | 0 | 0 | 0 | 0 | 0 | 0 | 0 | 0 | 0 | 0 | 0 | 0 | 0 | 0 | 0 | 0 | 0 | 0 | 100.1 | 0.2977 | 0 | 0.2977 | 154 | 154 | 1 | 45.8458 | 0 | 0 | 0 | 0 | 45.85 | 45.85 | 0 | 0 | 0
166 | 348835797 | 348838059 | 295312198 | 1 | 1 | 1 | 1 | ВУЕР-2023_эм_5.0 |  | Затраты труда электромонтеров, разряд работ 5 | 1369 | 1013 | чел.-ч | чел.-ч | 1 | 0 | 1599413879 | 0.2977 | 0 | 0 | 0 | 196.3 | 0 | 0 | 0 | 196.3 | 1 | 1 | 1 | 1 | -2 | 0 | 1 | 1 | 0 | 0 | 0.65 | )*0,458 | 1 | 2 | 359753976 | 1 | 0 | 209 | 0 | 0 | 0 | 0 | 0 | 0 | 0 | 0 | 0 | 0 | 0 | 0 | 0 | 0 | 0 | 0 | 0 | 0 | 0 | 0 | 0 | 0 | 127.6 | 0.2977 | 0 | 0.2977 | 196.3 | 196.3 | 1 | 58.4408 | 0 | 0 | 0 | 0 | 58.44 | 58.44 | 0 | 0 | 0
166 | 348835797 | 348838059 | 295270364 | 1 | 1 | 1 | 2 | ЭМБММ00ВЛ | ВУЕР-ЭМ-2020, ЭМБММ00ВЛ, приказ ПАО «Россети» от 26.03.2021 №131 | Автомобиль бригадный малый на базе УАЗ Патриот, LADA и др. для работ на ВЛ 35 кВ и выше | 1368 | 1011 | маш.-ч | маш.-ч | 1 | 0 | -1403862123 | 0.15114 | 0 | 237.4 | 0 | 0 | 0 | 237.4 | 0 | 0 | 1 | 1 | 1 | 1 | -2 | 0 | 1 | 1 | 0 | 0 | 0.33 | )*0,458 | 0 | 2 | 359753977 | 1 | 0 | 210 | 0 | 0 | 0 | 0 | 0 | 0 | 0 | 0 | 0 | 0 | 0 | 0 | 0 | 0 | 0 | 0 | 0 | 0 | 0 | 0 | 0 | 0 |  | 0 | 0 | 0.15114 | 237.4 | 237.4 | 1 | 35.8797 | 0 | 0 | 35.88 | 0 | 0 | 35.88 | 0 | 0 | 0
167 | 348835797 | 348838096 | 295312390 | 1 | 1 | 1 | 1 | ВУЕР-2023_2_БМм/ВЛ |  | Водитель автомобиля бригадного малого на базе УАЗ Патриот, LADA и др. для работ на ВЛ 35 кВ и выше (БМм/ВЛ) | 1369 | 1013 | чел.-ч | чел.-ч | 1 | 0 | 1485922741 | 0.21984 | 0 | 0 | 0 | 173.4 | 0 | 0 | 0 | 173.4 | 1 | 1 | 1 | 1 | -2 | 0 | 1 | 1 | 0 | 0 | 0.48 | )*0,458 | 2 | 2 | 359753978 | 1 | 0 | 211 | 0 | 0 | 0 | 0 | 0 | 0 | 0 | 0 | 0 | 0 | 0 | 0 | 0 | 0 | 0 | 0 | 0 | 0 | 0 | 0 | 0 | 0 |  | 0 | 0 | 0.21984 | 173.4 | 173.4 | 1 | 38.1193 | 0 | 0 | 0 | 0 | 38.12 | 38.12 | 0 | 0 | 0
167 | 348835797 | 348838096 | 295312235 | 1 | 1 | 1 | 1 | ВУЕР-2023_эм_3.0 |  | Затраты труда электромонтеров, разряд работ 3 | 1369 | 1013 | чел.-ч | чел.-ч | 1 | 0 | -375180380 | 0.4351 | 0 | 0 | 0 | 154 | 0 | 0 | 0 | 154 | 1 | 1 | 1 | 1 | -2 | 0 | 1 | 1 | 0 | 0 | 0.95 | )*0,458 | 1 | 2 | 359753979 | 1 | 0 | 212 | 0 | 0 | 0 | 0 | 0 | 0 | 0 | 0 | 0 | 0 | 0 | 0 | 0 | 0 | 0 | 0 | 0 | 0 | 0 | 0 | 0 | 0 | 146.3 | 0.4351 | 0 | 0.4351 | 154 | 154 | 1 | 67.0054 | 0 | 0 | 0 | 0 | 67.01 | 67.01 | 0 | 0 | 0
167 | 348835797 | 348838096 | 295312198 | 1 | 1 | 1 | 1 | ВУЕР-2023_эм_5.0 |  | Затраты труда электромонтеров, разряд работ 5 | 1369 | 1013 | чел.-ч | чел.-ч | 1 | 0 | 1599413879 | 0.4351 | 0 | 0 | 0 | 196.3 | 0 | 0 | 0 | 196.3 | 1 | 1 | 1 | 1 | -2 | 0 | 1 | 1 | 0 | 0 | 0.95 | )*0,458 | 1 | 2 | 359753980 | 1 | 0 | 213 | 0 | 0 | 0 | 0 | 0 | 0 | 0 | 0 | 0 | 0 | 0 | 0 | 0 | 0 | 0 | 0 | 0 | 0 | 0 | 0 | 0 | 0 | 186.49 | 0.4351 | 0 | 0.4351 | 196.3 | 196.3 | 1 | 85.4124 | 0 | 0 | 0 | 0 | 85.41 | 85.41 | 0 | 0 | 0
167 | 348835797 | 348838096 | 295270364 | 1 | 1 | 1 | 2 | ЭМБММ00ВЛ | ВУЕР-ЭМ-2020, ЭМБММ00ВЛ, приказ ПАО «Россети» от 26.03.2021 №131 | Автомобиль бригадный малый на базе УАЗ Патриот, LADA и др. для работ на ВЛ 35 кВ и выше | 1368 | 1011 | маш.-ч | маш.-ч | 1 | 0 | -1403862123 | 0.21984 | 0 | 237.4 | 0 | 0 | 0 | 237.4 | 0 | 0 | 1 | 1 | 1 | 1 | -2 | 0 | 1 | 1 | 0 | 0 | 0.48 | )*0,458 | 0 | 2 | 359753981 | 1 | 0 | 214 | 0 | 0 | 0 | 0 | 0 | 0 | 0 | 0 | 0 | 0 | 0 | 0 | 0 | 0 | 0 | 0 | 0 | 0 | 0 | 0 | 0 | 0 |  | 0 | 0 | 0.21984 | 237.4 | 237.4 | 1 | 52.1891 | 0 | 0 | 52.19 | 0 | 0 | 52.19 | 0 | 0 | 0
168 | 348835797 | 348838156 | 295312390 | 1 | 1 | 1 | 1 | ВУЕР-2023_2_БМм/ВЛ |  | Водитель автомобиля бригадного малого на базе УАЗ Патриот, LADA и др. для работ на ВЛ 35 кВ и выше (БМм/ВЛ) | 1369 | 1013 | чел.-ч | чел.-ч | 1 | 0 | 1485922741 | 0.15114 | 0 | 0 | 0 | 173.4 | 0 | 0 | 0 | 173.4 | 1 | 1 | 1 | 1 | -2 | 0 | 1 | 1 | 0 | 0 | 0.33 | )*0,458 | 2 | 2 | 359753982 | 1 | 0 | 215 | 0 | 0 | 0 | 0 | 0 | 0 | 0 | 0 | 0 | 0 | 0 | 0 | 0 | 0 | 0 | 0 | 0 | 0 | 0 | 0 | 0 | 0 |  | 0 | 0 | 0.15114 | 173.4 | 173.4 | 1 | 26.2068 | 0 | 0 | 0 | 0 | 26.21 | 26.21 | 0 | 0 | 0
168 | 348835797 | 348838156 | 295312235 | 1 | 1 | 1 | 1 | ВУЕР-2023_эм_3.0 |  | Затраты труда электромонтеров, разряд работ 3 | 1369 | 1013 | чел.-ч | чел.-ч | 1 | 0 | -375180380 | 0.2977 | 0 | 0 | 0 | 154 | 0 | 0 | 0 | 154 | 1 | 1 | 1 | 1 | -2 | 0 | 1 | 1 | 0 | 0 | 0.65 | )*0,458 | 1 | 2 | 359753983 | 1 | 0 | 216 | 0 | 0 | 0 | 0 | 0 | 0 | 0 | 0 | 0 | 0 | 0 | 0 | 0 | 0 | 0 | 0 | 0 | 0 | 0 | 0 | 0 | 0 | 100.1 | 0.2977 | 0 | 0.2977 | 154 | 154 | 1 | 45.8458 | 0 | 0 | 0 | 0 | 45.85 | 45.85 | 0 | 0 | 0
168 | 348835797 | 348838156 | 295312198 | 1 | 1 | 1 | 1 | ВУЕР-2023_эм_5.0 |  | Затраты труда электромонтеров, разряд работ 5 | 1369 | 1013 | чел.-ч | чел.-ч | 1 | 0 | 1599413879 | 0.2977 | 0 | 0 | 0 | 196.3 | 0 | 0 | 0 | 196.3 | 1 | 1 | 1 | 1 | -2 | 0 | 1 | 1 | 0 | 0 | 0.65 | )*0,458 | 1 | 2 | 359753984 | 1 | 0 | 217 | 0 | 0 | 0 | 0 | 0 | 0 | 0 | 0 | 0 | 0 | 0 | 0 | 0 | 0 | 0 | 0 | 0 | 0 | 0 | 0 | 0 | 0 | 127.6 | 0.2977 | 0 | 0.2977 | 196.3 | 196.3 | 1 | 58.4408 | 0 | 0 | 0 | 0 | 58.44 | 58.44 | 0 | 0 | 0
168 | 348835797 | 348838156 | 295270364 | 1 | 1 | 1 | 2 | ЭМБММ00ВЛ | ВУЕР-ЭМ-2020, ЭМБММ00ВЛ, приказ ПАО «Россети» от 26.03.2021 №131 | Автомобиль бригадный малый на базе УАЗ Патриот, LADA и др. для работ на ВЛ 35 кВ и выше | 1368 | 1011 | маш.-ч | маш.-ч | 1 | 0 | -1403862123 | 0.15114 | 0 | 237.4 | 0 | 0 | 0 | 237.4 | 0 | 0 | 1 | 1 | 1 | 1 | -2 | 0 | 1 | 1 | 0 | 0 | 0.33 | )*0,458 | 0 | 2 | 359753985 | 1 | 0 | 218 | 0 | 0 | 0 | 0 | 0 | 0 | 0 | 0 | 0 | 0 | 0 | 0 | 0 | 0 | 0 | 0 | 0 | 0 | 0 | 0 | 0 | 0 |  | 0 | 0 | 0.15114 | 237.4 | 237.4 | 1 | 35.8797 | 0 | 0 | 35.88 | 0 | 0 | 35.88 | 0 | 0 | 0
169 | 348835797 | 348838286 | 295312390 | 1 | 1 | 1 | 1 | ВУЕР-2023_2_БМм/ВЛ |  | Водитель автомобиля бригадного малого на базе УАЗ Патриот, LADA и др. для работ на ВЛ 35 кВ и выше (БМм/ВЛ) | 1369 | 1013 | чел.-ч | чел.-ч | 1 | 0 | 1485922741 | 0.21984 | 0 | 0 | 0 | 173.4 | 0 | 0 | 0 | 173.4 | 1 | 1 | 1 | 1 | -2 | 0 | 1 | 1 | 0 | 0 | 0.48 | )*0,458 | 2 | 2 | 359753986 | 1 | 0 | 219 | 0 | 0 | 0 | 0 | 0 | 0 | 0 | 0 | 0 | 0 | 0 | 0 | 0 | 0 | 0 | 0 | 0 | 0 | 0 | 0 | 0 | 0 |  | 0 | 0 | 0.21984 | 173.4 | 173.4 | 1 | 38.1193 | 0 | 0 | 0 | 0 | 38.12 | 38.12 | 0 | 0 | 0
169 | 348835797 | 348838286 | 295312235 | 1 | 1 | 1 | 1 | ВУЕР-2023_эм_3.0 |  | Затраты труда электромонтеров, разряд работ 3 | 1369 | 1013 | чел.-ч | чел.-ч | 1 | 0 | -375180380 | 0.4351 | 0 | 0 | 0 | 154 | 0 | 0 | 0 | 154 | 1 | 1 | 1 | 1 | -2 | 0 | 1 | 1 | 0 | 0 | 0.95 | )*0,458 | 1 | 2 | 359753987 | 1 | 0 | 220 | 0 | 0 | 0 | 0 | 0 | 0 | 0 | 0 | 0 | 0 | 0 | 0 | 0 | 0 | 0 | 0 | 0 | 0 | 0 | 0 | 0 | 0 | 146.3 | 0.4351 | 0 | 0.4351 | 154 | 154 | 1 | 67.0054 | 0 | 0 | 0 | 0 | 67.01 | 67.01 | 0 | 0 | 0
169 | 348835797 | 348838286 | 295312198 | 1 | 1 | 1 | 1 | ВУЕР-2023_эм_5.0 |  | Затраты труда электромонтеров, разряд работ 5 | 1369 | 1013 | чел.-ч | чел.-ч | 1 | 0 | 1599413879 | 0.4351 | 0 | 0 | 0 | 196.3 | 0 | 0 | 0 | 196.3 | 1 | 1 | 1 | 1 | -2 | 0 | 1 | 1 | 0 | 0 | 0.95 | )*0,458 | 1 | 2 | 359753988 | 1 | 0 | 221 | 0 | 0 | 0 | 0 | 0 | 0 | 0 | 0 | 0 | 0 | 0 | 0 | 0 | 0 | 0 | 0 | 0 | 0 | 0 | 0 | 0 | 0 | 186.49 | 0.4351 | 0 | 0.4351 | 196.3 | 196.3 | 1 | 85.4124 | 0 | 0 | 0 | 0 | 85.41 | 85.41 | 0 | 0 | 0
169 | 348835797 | 348838286 | 295270364 | 1 | 1 | 1 | 2 | ЭМБММ00ВЛ | ВУЕР-ЭМ-2020, ЭМБММ00ВЛ, приказ ПАО «Россети» от 26.03.2021 №131 | Автомобиль бригадный малый на базе УАЗ Патриот, LADA и др. для работ на ВЛ 35 кВ и выше | 1368 | 1011 | маш.-ч | маш.-ч | 1 | 0 | -1403862123 | 0.21984 | 0 | 237.4 | 0 | 0 | 0 | 237.4 | 0 | 0 | 1 | 1 | 1 | 1 | -2 | 0 | 1 | 1 | 0 | 0 | 0.48 | )*0,458 | 0 | 2 | 359753989 | 1 | 0 | 222 | 0 | 0 | 0 | 0 | 0 | 0 | 0 | 0 | 0 | 0 | 0 | 0 | 0 | 0 | 0 | 0 | 0 | 0 | 0 | 0 | 0 | 0 |  | 0 | 0 | 0.21984 | 237.4 | 237.4 | 1 | 52.1891 | 0 | 0 | 52.19 | 0 | 0 | 52.19 | 0 | 0 | 0
170 | 348835797 | 348838410 | 295312390 | 1 | 1 | 1 | 1 | ВУЕР-2023_2_БМм/ВЛ |  | Водитель автомобиля бригадного малого на базе УАЗ Патриот, LADA и др. для работ на ВЛ 35 кВ и выше (БМм/ВЛ) | 1369 | 1013 | чел.-ч | чел.-ч | 1 | 0 | 1485922741 | 0.1145 | 0 | 0 | 0 | 173.4 | 0 | 0 | 0 | 173.4 | 1 | 1 | 1 | 1 | -2 | 0 | 1 | 1 | 0 | 0 | 0.25 | )*0,458 | 2 | 2 | 359753990 | 1 | 0 | 223 | 0 | 0 | 0 | 0 | 0 | 0 | 0 | 0 | 0 | 0 | 0 | 0 | 0 | 0 | 0 | 0 | 0 | 0 | 0 | 0 | 0 | 0 |  | 0 | 0 | 0.1145 | 173.4 | 173.4 | 1 | 19.8543 | 0 | 0 | 0 | 0 | 19.85 | 19.85 | 0 | 0 | 0
170 | 348835797 | 348838410 | 295312235 | 1 | 1 | 1 | 1 | ВУЕР-2023_эм_3.0 |  | Затраты труда электромонтеров, разряд работ 3 | 1369 | 1013 | чел.-ч | чел.-ч | 1 | 0 | -375180380 | 0.229 | 0 | 0 | 0 | 154 | 0 | 0 | 0 | 154 | 1 | 1 | 1 | 1 | -2 | 0 | 1 | 1 | 0 | 0 | 0.5 | )*0,458 | 1 | 2 | 359753991 | 1 | 0 | 224 | 0 | 0 | 0 | 0 | 0 | 0 | 0 | 0 | 0 | 0 | 0 | 0 | 0 | 0 | 0 | 0 | 0 | 0 | 0 | 0 | 0 | 0 | 77 | 0.229 | 0 | 0.229 | 154 | 154 | 1 | 35.266 | 0 | 0 | 0 | 0 | 35.27 | 35.27 | 0 | 0 | 0
170 | 348835797 | 348838410 | 295312198 | 1 | 1 | 1 | 1 | ВУЕР-2023_эм_5.0 |  | Затраты труда электромонтеров, разряд работ 5 | 1369 | 1013 | чел.-ч | чел.-ч | 1 | 0 | 1599413879 | 0.229 | 0 | 0 | 0 | 196.3 | 0 | 0 | 0 | 196.3 | 1 | 1 | 1 | 1 | -2 | 0 | 1 | 1 | 0 | 0 | 0.5 | )*0,458 | 1 | 2 | 359753992 | 1 | 0 | 225 | 0 | 0 | 0 | 0 | 0 | 0 | 0 | 0 | 0 | 0 | 0 | 0 | 0 | 0 | 0 | 0 | 0 | 0 | 0 | 0 | 0 | 0 | 98.15 | 0.229 | 0 | 0.229 | 196.3 | 196.3 | 1 | 44.9527 | 0 | 0 | 0 | 0 | 44.95 | 44.95 | 0 | 0 | 0
170 | 348835797 | 348838410 | 295270364 | 1 | 1 | 1 | 2 | ЭМБММ00ВЛ | ВУЕР-ЭМ-2020, ЭМБММ00ВЛ, приказ ПАО «Россети» от 26.03.2021 №131 | Автомобиль бригадный малый на базе УАЗ Патриот, LADA и др. для работ на ВЛ 35 кВ и выше | 1368 | 1011 | маш.-ч | маш.-ч | 1 | 0 | -1403862123 | 0.1145 | 0 | 237.4 | 0 | 0 | 0 | 237.4 | 0 | 0 | 1 | 1 | 1 | 1 | -2 | 0 | 1 | 1 | 0 | 0 | 0.25 | )*0,458 | 0 | 2 | 359753993 | 1 | 0 | 226 | 0 | 0 | 0 | 0 | 0 | 0 | 0 | 0 | 0 | 0 | 0 | 0 | 0 | 0 | 0 | 0 | 0 | 0 | 0 | 0 | 0 | 0 |  | 0 | 0 | 0.1145 | 237.4 | 237.4 | 1 | 27.1823 | 0 | 0 | 27.18 | 0 | 0 | 27.18 | 0 | 0 | 0
171 | 348835797 | 348838562 | 295312551 | 1 | 1 | 1 | 1 | ВУЕР-2023_2_АГП-28/ВЛ |  | Машинист автоподъемника высотой подъёма 28 м на базе КамАЗ-43114, Урал-4320 для работ на ВЛ 35 кВ и выше (АГП-28/ВЛ) | 1369 | 1013 | чел.-ч | чел.-ч | 1 | 0 | -517324701 | 0.1374 | 0 | 0 | 0 | 221.5 | 0 | 0 | 0 | 221.5 | 1 | 1 | 1 | 1 | -2 | 0 | 1 | 1 | 0 | 0 | 0.3 | )*0,458 | 2 | 2 | 359753994 | 1 | 0 | 227 | 0 | 0 | 0 | 0 | 0 | 0 | 0 | 0 | 0 | 0 | 0 | 0 | 0 | 0 | 0 | 0 | 0 | 0 | 0 | 0 | 0 | 0 |  | 0 | 0 | 0.1374 | 221.5 | 221.5 | 1 | 30.4341 | 0 | 0 | 0 | 0 | 30.43 | 30.43 | 0 | 0 | 0
171 | 348835797 | 348838562 | 295312552 | 1 | 1 | 1 | 1 | ВУЕР-2023_вут_5.0 |  | Затраты труда электромонтеров ВУТ, разряд работ 5 | 1369 | 1013 | чел.-ч | чел.-ч | 1 | 0 | 1829784730 | 0.1374 | 0 | 0 | 0 | 196.3 | 0 | 0 | 0 | 196.3 | 1 | 1 | 1 | 1 | -2 | 0 | 1 | 1 | 0 | 0 | 0.3 | )*0,458 | 1 | 2 | 359753995 | 1 | 0 | 228 | 0 | 0 | 0 | 0 | 0 | 0 | 0 | 0 | 0 | 0 | 0 | 0 | 0 | 0 | 0 | 0 | 0 | 0 | 0 | 0 | 0 | 0 | 58.89 | 0.1374 | 0 | 0.1374 | 196.3 | 196.3 | 1 | 26.9716 | 0 | 0 | 0 | 0 | 26.97 | 26.97 | 0 | 0 | 0
171 | 348835797 | 348838562 | 295312235 | 1 | 1 | 1 | 1 | ВУЕР-2023_эм_3.0 |  | Затраты труда электромонтеров, разряд работ 3 | 1369 | 1013 | чел.-ч | чел.-ч | 1 | 0 | -375180380 | 0.1374 | 0 | 0 | 0 | 154 | 0 | 0 | 0 | 154 | 1 | 1 | 1 | 1 | -2 | 0 | 1 | 1 | 0 | 0 | 0.3 | )*0,458 | 1 | 2 | 359753996 | 1 | 0 | 229 | 0 | 0 | 0 | 0 | 0 | 0 | 0 | 0 | 0 | 0 | 0 | 0 | 0 | 0 | 0 | 0 | 0 | 0 | 0 | 0 | 0 | 0 | 46.2 | 0.1374 | 0 | 0.1374 | 154 | 154 | 1 | 21.1596 | 0 | 0 | 0 | 0 | 21.16 | 21.16 | 0 | 0 | 0
171 | 348835797 | 348838562 | 295270346 | 1 | 1 | 1 | 2 | ЭМАГП28ВЛ | ВУЕР-ЭМ-2020, ЭМАГП28ВЛ, приказ ПАО «Россети» от 26.03.2021 №131 | Автоподъемник высотой подъёма 28 м на базе КамАЗ-43114, Урал-4320 для работ на ВЛ 35 кВ и выше | 1368 | 1011 | маш.-ч | маш.-ч | 1 | 0 | -1934968915 | 0.1374 | 0 | 977.6 | 0 | 0 | 0 | 977.6 | 0 | 0 | 1 | 1 | 1 | 1 | -2 | 0 | 1 | 1 | 0 | 0 | 0.3 | )*0,458 | 0 | 2 | 359753997 | 1 | 0 | 230 | 0 | 0 | 0 | 0 | 0 | 0 | 0 | 0 | 0 | 0 | 0 | 0 | 0 | 0 | 0 | 0 | 0 | 0 | 0 | 0 | 0 | 0 |  | 0 | 0 | 0.1374 | 977.6 | 977.6 | 1 | 134.3222 | 0 | 0 | 134.32 | 0 | 0 | 134.32 | 0 | 0 | 0
172 | 348835797 | 348838685 | 295312551 | 1 | 1 | 1 | 1 | ВУЕР-2023_2_АГП-28/ВЛ |  | Машинист автоподъемника высотой подъёма 28 м на базе КамАЗ-43114, Урал-4320 для работ на ВЛ 35 кВ и выше (АГП-28/ВЛ) | 1369 | 1013 | чел.-ч | чел.-ч | 1 | 0 | -517324701 | 0.0916 | 0 | 0 | 0 | 221.5 | 0 | 0 | 0 | 221.5 | 1 | 1 | 1 | 1 | -2 | 0 | 1 | 1 | 0 | 0 | 0.2 | )*0,458 | 2 | 2 | 359753998 | 1 | 0 | 231 | 0 | 0 | 0 | 0 | 0 | 0 | 0 | 0 | 0 | 0 | 0 | 0 | 0 | 0 | 0 | 0 | 0 | 0 | 0 | 0 | 0 | 0 |  | 0 | 0 | 0.0916 | 221.5 | 221.5 | 1 | 20.2894 | 0 | 0 | 0 | 0 | 20.29 | 20.29 | 0 | 0 | 0
172 | 348835797 | 348838685 | 295312552 | 1 | 1 | 1 | 1 | ВУЕР-2023_вут_5.0 |  | Затраты труда электромонтеров ВУТ, разряд работ 5 | 1369 | 1013 | чел.-ч | чел.-ч | 1 | 0 | 1829784730 | 0.0916 | 0 | 0 | 0 | 196.3 | 0 | 0 | 0 | 196.3 | 1 | 1 | 1 | 1 | -2 | 0 | 1 | 1 | 0 | 0 | 0.2 | )*0,458 | 1 | 2 | 359753999 | 1 | 0 | 232 | 0 | 0 | 0 | 0 | 0 | 0 | 0 | 0 | 0 | 0 | 0 | 0 | 0 | 0 | 0 | 0 | 0 | 0 | 0 | 0 | 0 | 0 | 39.26 | 0.0916 | 0 | 0.0916 | 196.3 | 196.3 | 1 | 17.9811 | 0 | 0 | 0 | 0 | 17.98 | 17.98 | 0 | 0 | 0
172 | 348835797 | 348838685 | 295312235 | 1 | 1 | 1 | 1 | ВУЕР-2023_эм_3.0 |  | Затраты труда электромонтеров, разряд работ 3 | 1369 | 1013 | чел.-ч | чел.-ч | 1 | 0 | -375180380 | 0.0916 | 0 | 0 | 0 | 154 | 0 | 0 | 0 | 154 | 1 | 1 | 1 | 1 | -2 | 0 | 1 | 1 | 0 | 0 | 0.2 | )*0,458 | 1 | 2 | 359754000 | 1 | 0 | 233 | 0 | 0 | 0 | 0 | 0 | 0 | 0 | 0 | 0 | 0 | 0 | 0 | 0 | 0 | 0 | 0 | 0 | 0 | 0 | 0 | 0 | 0 | 30.8 | 0.0916 | 0 | 0.0916 | 154 | 154 | 1 | 14.1064 | 0 | 0 | 0 | 0 | 14.11 | 14.11 | 0 | 0 | 0
172 | 348835797 | 348838685 | 295270346 | 1 | 1 | 1 | 2 | ЭМАГП28ВЛ | ВУЕР-ЭМ-2020, ЭМАГП28ВЛ, приказ ПАО «Россети» от 26.03.2021 №131 | Автоподъемник высотой подъёма 28 м на базе КамАЗ-43114, Урал-4320 для работ на ВЛ 35 кВ и выше | 1368 | 1011 | маш.-ч | маш.-ч | 1 | 0 | -1934968915 | 0.0916 | 0 | 977.6 | 0 | 0 | 0 | 977.6 | 0 | 0 | 1 | 1 | 1 | 1 | -2 | 0 | 1 | 1 | 0 | 0 | 0.2 | )*0,458 | 0 | 2 | 359754001 | 1 | 0 | 234 | 0 | 0 | 0 | 0 | 0 | 0 | 0 | 0 | 0 | 0 | 0 | 0 | 0 | 0 | 0 | 0 | 0 | 0 | 0 | 0 | 0 | 0 |  | 0 | 0 | 0.0916 | 977.6 | 977.6 | 1 | 89.5482 | 0 | 0 | 89.55 | 0 | 0 | 89.55 | 0 | 0 | 0
173 | 348835797 | 348838808 | 295312551 | 1 | 1 | 1 | 1 | ВУЕР-2023_2_АГП-28/ВЛ |  | Машинист автоподъемника высотой подъёма 28 м на базе КамАЗ-43114, Урал-4320 для работ на ВЛ 35 кВ и выше (АГП-28/ВЛ) | 1369 | 1013 | чел.-ч | чел.-ч | 1 | 0 | -517324701 | 0.1374 | 0 | 0 | 0 | 221.5 | 0 | 0 | 0 | 221.5 | 1 | 1 | 1 | 1 | -2 | 0 | 1 | 1 | 0 | 0 | 0.3 | )*0,458 | 2 | 2 | 359754002 | 1 | 0 | 235 | 0 | 0 | 0 | 0 | 0 | 0 | 0 | 0 | 0 | 0 | 0 | 0 | 0 | 0 | 0 | 0 | 0 | 0 | 0 | 0 | 0 | 0 |  | 0 | 0 | 0.1374 | 221.5 | 221.5 | 1 | 30.4341 | 0 | 0 | 0 | 0 | 30.43 | 30.43 | 0 | 0 | 0
173 | 348835797 | 348838808 | 295312552 | 1 | 1 | 1 | 1 | ВУЕР-2023_вут_5.0 |  | Затраты труда электромонтеров ВУТ, разряд работ 5 | 1369 | 1013 | чел.-ч | чел.-ч | 1 | 0 | 1829784730 | 0.1374 | 0 | 0 | 0 | 196.3 | 0 | 0 | 0 | 196.3 | 1 | 1 | 1 | 1 | -2 | 0 | 1 | 1 | 0 | 0 | 0.3 | )*0,458 | 1 | 2 | 359754003 | 1 | 0 | 236 | 0 | 0 | 0 | 0 | 0 | 0 | 0 | 0 | 0 | 0 | 0 | 0 | 0 | 0 | 0 | 0 | 0 | 0 | 0 | 0 | 0 | 0 | 58.89 | 0.1374 | 0 | 0.1374 | 196.3 | 196.3 | 1 | 26.9716 | 0 | 0 | 0 | 0 | 26.97 | 26.97 | 0 | 0 | 0
173 | 348835797 | 348838808 | 295312235 | 1 | 1 | 1 | 1 | ВУЕР-2023_эм_3.0 |  | Затраты труда электромонтеров, разряд работ 3 | 1369 | 1013 | чел.-ч | чел.-ч | 1 | 0 | -375180380 | 0.1374 | 0 | 0 | 0 | 154 | 0 | 0 | 0 | 154 | 1 | 1 | 1 | 1 | -2 | 0 | 1 | 1 | 0 | 0 | 0.3 | )*0,458 | 1 | 2 | 359754004 | 1 | 0 | 237 | 0 | 0 | 0 | 0 | 0 | 0 | 0 | 0 | 0 | 0 | 0 | 0 | 0 | 0 | 0 | 0 | 0 | 0 | 0 | 0 | 0 | 0 | 46.2 | 0.1374 | 0 | 0.1374 | 154 | 154 | 1 | 21.1596 | 0 | 0 | 0 | 0 | 21.16 | 21.16 | 0 | 0 | 0
173 | 348835797 | 348838808 | 295270346 | 1 | 1 | 1 | 2 | ЭМАГП28ВЛ | ВУЕР-ЭМ-2020, ЭМАГП28ВЛ, приказ ПАО «Россети» от 26.03.2021 №131 | Автоподъемник высотой подъёма 28 м на базе КамАЗ-43114, Урал-4320 для работ на ВЛ 35 кВ и выше | 1368 | 1011 | маш.-ч | маш.-ч | 1 | 0 | -1934968915 | 0.1374 | 0 | 977.6 | 0 | 0 | 0 | 977.6 | 0 | 0 | 1 | 1 | 1 | 1 | -2 | 0 | 1 | 1 | 0 | 0 | 0.3 | )*0,458 | 0 | 2 | 359754005 | 1 | 0 | 238 | 0 | 0 | 0 | 0 | 0 | 0 | 0 | 0 | 0 | 0 | 0 | 0 | 0 | 0 | 0 | 0 | 0 | 0 | 0 | 0 | 0 | 0 |  | 0 | 0 | 0.1374 | 977.6 | 977.6 | 1 | 134.3222 | 0 | 0 | 134.32 | 0 | 0 | 134.32 | 0 | 0 | 0
174 | 348835797 | 348838931 | 295312551 | 1 | 1 | 1 | 1 | ВУЕР-2023_2_АГП-28/ВЛ |  | Машинист автоподъемника высотой подъёма 28 м на базе КамАЗ-43114, Урал-4320 для работ на ВЛ 35 кВ и выше (АГП-28/ВЛ) | 1369 | 1013 | чел.-ч | чел.-ч | 1 | 0 | -517324701 | 0.0916 | 0 | 0 | 0 | 221.5 | 0 | 0 | 0 | 221.5 | 1 | 1 | 1 | 1 | -2 | 0 | 1 | 1 | 0 | 0 | 0.2 | )*0,458 | 2 | 2 | 359754006 | 1 | 0 | 239 | 0 | 0 | 0 | 0 | 0 | 0 | 0 | 0 | 0 | 0 | 0 | 0 | 0 | 0 | 0 | 0 | 0 | 0 | 0 | 0 | 0 | 0 |  | 0 | 0 | 0.0916 | 221.5 | 221.5 | 1 | 20.2894 | 0 | 0 | 0 | 0 | 20.29 | 20.29 | 0 | 0 | 0
174 | 348835797 | 348838931 | 295312552 | 1 | 1 | 1 | 1 | ВУЕР-2023_вут_5.0 |  | Затраты труда электромонтеров ВУТ, разряд работ 5 | 1369 | 1013 | чел.-ч | чел.-ч | 1 | 0 | 1829784730 | 0.0916 | 0 | 0 | 0 | 196.3 | 0 | 0 | 0 | 196.3 | 1 | 1 | 1 | 1 | -2 | 0 | 1 | 1 | 0 | 0 | 0.2 | )*0,458 | 1 | 2 | 359754007 | 1 | 0 | 240 | 0 | 0 | 0 | 0 | 0 | 0 | 0 | 0 | 0 | 0 | 0 | 0 | 0 | 0 | 0 | 0 | 0 | 0 | 0 | 0 | 0 | 0 | 39.26 | 0.0916 | 0 | 0.0916 | 196.3 | 196.3 | 1 | 17.9811 | 0 | 0 | 0 | 0 | 17.98 | 17.98 | 0 | 0 | 0
174 | 348835797 | 348838931 | 295312235 | 1 | 1 | 1 | 1 | ВУЕР-2023_эм_3.0 |  | Затраты труда электромонтеров, разряд работ 3 | 1369 | 1013 | чел.-ч | чел.-ч | 1 | 0 | -375180380 | 0.0916 | 0 | 0 | 0 | 154 | 0 | 0 | 0 | 154 | 1 | 1 | 1 | 1 | -2 | 0 | 1 | 1 | 0 | 0 | 0.2 | )*0,458 | 1 | 2 | 359754008 | 1 | 0 | 241 | 0 | 0 | 0 | 0 | 0 | 0 | 0 | 0 | 0 | 0 | 0 | 0 | 0 | 0 | 0 | 0 | 0 | 0 | 0 | 0 | 0 | 0 | 30.8 | 0.0916 | 0 | 0.0916 | 154 | 154 | 1 | 14.1064 | 0 | 0 | 0 | 0 | 14.11 | 14.11 | 0 | 0 | 0
174 | 348835797 | 348838931 | 295270346 | 1 | 1 | 1 | 2 | ЭМАГП28ВЛ | ВУЕР-ЭМ-2020, ЭМАГП28ВЛ, приказ ПАО «Россети» от 26.03.2021 №131 | Автоподъемник высотой подъёма 28 м на базе КамАЗ-43114, Урал-4320 для работ на ВЛ 35 кВ и выше | 1368 | 1011 | маш.-ч | маш.-ч | 1 | 0 | -1934968915 | 0.0916 | 0 | 977.6 | 0 | 0 | 0 | 977.6 | 0 | 0 | 1 | 1 | 1 | 1 | -2 | 0 | 1 | 1 | 0 | 0 | 0.2 | )*0,458 | 0 | 2 | 359754009 | 1 | 0 | 242 | 0 | 0 | 0 | 0 | 0 | 0 | 0 | 0 | 0 | 0 | 0 | 0 | 0 | 0 | 0 | 0 | 0 | 0 | 0 | 0 | 0 | 0 |  | 0 | 0 | 0.0916 | 977.6 | 977.6 | 1 | 89.5482 | 0 | 0 | 89.55 | 0 | 0 | 89.55 | 0 | 0 | 0
175 | 348835797 | 348838938 | 295312390 | 1 | 1 | 1 | 1 | ВУЕР-2023_2_БМм/ВЛ |  | Водитель автомобиля бригадного малого на базе УАЗ Патриот, LADA и др. для работ на ВЛ 35 кВ и выше (БМм/ВЛ) | 1369 | 1013 | чел.-ч | чел.-ч | 1 | 0 | 1485922741 | 0.09618 | 0 | 0 | 0 | 173.4 | 0 | 0 | 0 | 173.4 | 1 | 1 | 1 | 1 | -2 | 0 | 1 | 1 | 0 | 0 | 0.21 | )*0,458 | 2 | 2 | 359754010 | 1 | 0 | 243 | 0 | 0 | 0 | 0 | 0 | 0 | 0 | 0 | 0 | 0 | 0 | 0 | 0 | 0 | 0 | 0 | 0 | 0 | 0 | 0 | 0 | 0 |  | 0 | 0 | 0.09618 | 173.4 | 173.4 | 1 | 16.6758 | 0 | 0 | 0 | 0 | 16.68 | 16.68 | 0 | 0 | 0
175 | 348835797 | 348838938 | 295312215 | 1 | 1 | 1 | 1 | ВУЕР-2023_эм_4.0 |  | Затраты труда электромонтеров, разряд работ 4 | 1369 | 1013 | чел.-ч | чел.-ч | 1 | 0 | 1191627094 | 0.19236 | 0 | 0 | 0 | 173.4 | 0 | 0 | 0 | 173.4 | 1 | 1 | 1 | 1 | -2 | 0 | 1 | 1 | 0 | 0 | 0.42 | )*0,458 | 1 | 2 | 359754011 | 1 | 0 | 244 | 0 | 0 | 0 | 0 | 0 | 0 | 0 | 0 | 0 | 0 | 0 | 0 | 0 | 0 | 0 | 0 | 0 | 0 | 0 | 0 | 0 | 0 | 72.83 | 0.19236 | 0 | 0.19236 | 173.4 | 173.4 | 1 | 33.3561 | 0 | 0 | 0 | 0 | 33.36 | 33.36 | 0 | 0 | 0
175 | 348835797 | 348838938 | 295312198 | 1 | 1 | 1 | 1 | ВУЕР-2023_эм_5.0 |  | Затраты труда электромонтеров, разряд работ 5 | 1369 | 1013 | чел.-ч | чел.-ч | 1 | 0 | 1599413879 | 0.19236 | 0 | 0 | 0 | 196.3 | 0 | 0 | 0 | 196.3 | 1 | 1 | 1 | 1 | -2 | 0 | 1 | 1 | 0 | 0 | 0.42 | )*0,458 | 1 | 2 | 359754012 | 1 | 0 | 245 | 0 | 0 | 0 | 0 | 0 | 0 | 0 | 0 | 0 | 0 | 0 | 0 | 0 | 0 | 0 | 0 | 0 | 0 | 0 | 0 | 0 | 0 | 82.45 | 0.19236 | 0 | 0.19236 | 196.3 | 196.3 | 1 | 37.7621 | 0 | 0 | 0 | 0 | 37.76 | 37.76 | 0 | 0 | 0
175 | 348835797 | 348838938 | 295270364 | 1 | 1 | 1 | 2 | ЭМБММ00ВЛ | ВУЕР-ЭМ-2020, ЭМБММ00ВЛ, приказ ПАО «Россети» от 26.03.2021 №131 | Автомобиль бригадный малый на базе УАЗ Патриот, LADA и др. для работ на ВЛ 35 кВ и выше | 1368 | 1011 | маш.-ч | маш.-ч | 1 | 0 | -1403862123 | 0.09618 | 0 | 237.4 | 0 | 0 | 0 | 237.4 | 0 | 0 | 1 | 1 | 1 | 1 | -2 | 0 | 1 | 1 | 0 | 0 | 0.21 | )*0,458 | 0 | 2 | 359754013 | 1 | 0 | 246 | 0 | 0 | 0 | 0 | 0 | 0 | 0 | 0 | 0 | 0 | 0 | 0 | 0 | 0 | 0 | 0 | 0 | 0 | 0 | 0 | 0 | 0 |  | 0 | 0 | 0.09618 | 237.4 | 237.4 | 1 | 22.8313 | 0 | 0 | 22.83 | 0 | 0 | 22.83 | 0 | 0 | 0
176 | 348835797 | 348838946 | 295312390 | 1 | 1 | 1 | 1 | ВУЕР-2023_2_БМм/ВЛ |  | Водитель автомобиля бригадного малого на базе УАЗ Патриот, LADA и др. для работ на ВЛ 35 кВ и выше (БМм/ВЛ) | 1369 | 1013 | чел.-ч | чел.-ч | 1 | 0 | 1485922741 | 0.30686 | 0 | 0 | 0 | 173.4 | 0 | 0 | 0 | 173.4 | 1 | 1 | 1 | 1 | -2 | 0 | 1 | 1 | 0 | 0 | 0.67 | )*0,458 | 2 | 2 | 359754014 | 1 | 0 | 247 | 0 | 0 | 0 | 0 | 0 | 0 | 0 | 0 | 0 | 0 | 0 | 0 | 0 | 0 | 0 | 0 | 0 | 0 | 0 | 0 | 0 | 0 |  | 0 | 0 | 0.30686 | 173.4 | 173.4 | 1 | 53.2104 | 0 | 0 | 0 | 0 | 53.21 | 53.21 | 0 | 0 | 0
176 | 348835797 | 348838946 | 295312235 | 1 | 1 | 1 | 1 | ВУЕР-2023_эм_3.0 |  | Затраты труда электромонтеров, разряд работ 3 | 1369 | 1013 | чел.-ч | чел.-ч | 1 | 0 | -375180380 | 0.61372 | 0 | 0 | 0 | 154 | 0 | 0 | 0 | 154 | 1 | 1 | 1 | 1 | -2 | 0 | 1 | 1 | 0 | 0 | 1.34 | )*0,458 | 1 | 2 | 359754015 | 1 | 0 | 248 | 0 | 0 | 0 | 0 | 0 | 0 | 0 | 0 | 0 | 0 | 0 | 0 | 0 | 0 | 0 | 0 | 0 | 0 | 0 | 0 | 0 | 0 | 206.36 | 0.61372 | 0 | 0.61372 | 154 | 154 | 1 | 94.5129 | 0 | 0 | 0 | 0 | 94.51 | 94.51 | 0 | 0 | 0
176 | 348835797 | 348838946 | 295312215 | 1 | 1 | 1 | 1 | ВУЕР-2023_эм_4.0 |  | Затраты труда электромонтеров, разряд работ 4 | 1369 | 1013 | чел.-ч | чел.-ч | 1 | 0 | 1191627094 | 0.61372 | 0 | 0 | 0 | 173.4 | 0 | 0 | 0 | 173.4 | 1 | 1 | 1 | 1 | -2 | 0 | 1 | 1 | 0 | 0 | 1.34 | )*0,458 | 1 | 2 | 359754016 | 1 | 0 | 249 | 0 | 0 | 0 | 0 | 0 | 0 | 0 | 0 | 0 | 0 | 0 | 0 | 0 | 0 | 0 | 0 | 0 | 0 | 0 | 0 | 0 | 0 | 232.36 | 0.61372 | 0 | 0.61372 | 173.4 | 173.4 | 1 | 106.4209 | 0 | 0 | 0 | 0 | 106.42 | 106.42 | 0 | 0 | 0
176 | 348835797 | 348838946 | 295270364 | 1 | 1 | 1 | 2 | ЭМБММ00ВЛ | ВУЕР-ЭМ-2020, ЭМБММ00ВЛ, приказ ПАО «Россети» от 26.03.2021 №131 | Автомобиль бригадный малый на базе УАЗ Патриот, LADA и др. для работ на ВЛ 35 кВ и выше | 1368 | 1011 | маш.-ч | маш.-ч | 1 | 0 | -1403862123 | 0.30686 | 0 | 237.4 | 0 | 0 | 0 | 237.4 | 0 | 0 | 1 | 1 | 1 | 1 | -2 | 0 | 1 | 1 | 0 | 0 | 0.67 | )*0,458 | 0 | 2 | 359754017 | 1 | 0 | 250 | 0 | 0 | 0 | 0 | 0 | 0 | 0 | 0 | 0 | 0 | 0 | 0 | 0 | 0 | 0 | 0 | 0 | 0 | 0 | 0 | 0 | 0 |  | 0 | 0 | 0.30686 | 237.4 | 237.4 | 1 | 72.8495 | 0 | 0 | 72.85 | 0 | 0 | 72.85 | 0 | 0 | 0
177 | 348835797 | 348838953 | 295312390 | 1 | 1 | 1 | 1 | ВУЕР-2023_2_БМм/ВЛ |  | Водитель автомобиля бригадного малого на базе УАЗ Патриот, LADA и др. для работ на ВЛ 35 кВ и выше (БМм/ВЛ) | 1369 | 1013 | чел.-ч | чел.-ч | 1 | 0 | 1485922741 | 0.30686 | 0 | 0 | 0 | 173.4 | 0 | 0 | 0 | 173.4 | 1 | 1 | 1 | 1 | -2 | 0 | 1 | 1 | 0 | 0 | 0.67 | )*0,458 | 2 | 2 | 359754018 | 1 | 0 | 251 | 0 | 0 | 0 | 0 | 0 | 0 | 0 | 0 | 0 | 0 | 0 | 0 | 0 | 0 | 0 | 0 | 0 | 0 | 0 | 0 | 0 | 0 |  | 0 | 0 | 0.30686 | 173.4 | 173.4 | 1 | 53.2104 | 0 | 0 | 0 | 0 | 53.21 | 53.21 | 0 | 0 | 0
177 | 348835797 | 348838953 | 295312235 | 1 | 1 | 1 | 1 | ВУЕР-2023_эм_3.0 |  | Затраты труда электромонтеров, разряд работ 3 | 1369 | 1013 | чел.-ч | чел.-ч | 1 | 0 | -375180380 | 0.61372 | 0 | 0 | 0 | 154 | 0 | 0 | 0 | 154 | 1 | 1 | 1 | 1 | -2 | 0 | 1 | 1 | 0 | 0 | 1.34 | )*0,458 | 1 | 2 | 359754019 | 1 | 0 | 252 | 0 | 0 | 0 | 0 | 0 | 0 | 0 | 0 | 0 | 0 | 0 | 0 | 0 | 0 | 0 | 0 | 0 | 0 | 0 | 0 | 0 | 0 | 206.36 | 0.61372 | 0 | 0.61372 | 154 | 154 | 1 | 94.5129 | 0 | 0 | 0 | 0 | 94.51 | 94.51 | 0 | 0 | 0
177 | 348835797 | 348838953 | 295312215 | 1 | 1 | 1 | 1 | ВУЕР-2023_эм_4.0 |  | Затраты труда электромонтеров, разряд работ 4 | 1369 | 1013 | чел.-ч | чел.-ч | 1 | 0 | 1191627094 | 0.61372 | 0 | 0 | 0 | 173.4 | 0 | 0 | 0 | 173.4 | 1 | 1 | 1 | 1 | -2 | 0 | 1 | 1 | 0 | 0 | 1.34 | )*0,458 | 1 | 2 | 359754020 | 1 | 0 | 253 | 0 | 0 | 0 | 0 | 0 | 0 | 0 | 0 | 0 | 0 | 0 | 0 | 0 | 0 | 0 | 0 | 0 | 0 | 0 | 0 | 0 | 0 | 232.36 | 0.61372 | 0 | 0.61372 | 173.4 | 173.4 | 1 | 106.4209 | 0 | 0 | 0 | 0 | 106.42 | 106.42 | 0 | 0 | 0
177 | 348835797 | 348838953 | 295270364 | 1 | 1 | 1 | 2 | ЭМБММ00ВЛ | ВУЕР-ЭМ-2020, ЭМБММ00ВЛ, приказ ПАО «Россети» от 26.03.2021 №131 | Автомобиль бригадный малый на базе УАЗ Патриот, LADA и др. для работ на ВЛ 35 кВ и выше | 1368 | 1011 | маш.-ч | маш.-ч | 1 | 0 | -1403862123 | 0.30686 | 0 | 237.4 | 0 | 0 | 0 | 237.4 | 0 | 0 | 1 | 1 | 1 | 1 | -2 | 0 | 1 | 1 | 0 | 0 | 0.67 | )*0,458 | 0 | 2 | 359754021 | 1 | 0 | 254 | 0 | 0 | 0 | 0 | 0 | 0 | 0 | 0 | 0 | 0 | 0 | 0 | 0 | 0 | 0 | 0 | 0 | 0 | 0 | 0 | 0 | 0 |  | 0 | 0 | 0.30686 | 237.4 | 237.4 | 1 | 72.8495 | 0 | 0 | 72.85 | 0 | 0 | 72.85 | 0 | 0 | 0
178 | 348835797 | 348838960 | 295312390 | 1 | 1 | 1 | 1 | ВУЕР-2023_2_БМм/ВЛ |  | Водитель автомобиля бригадного малого на базе УАЗ Патриот, LADA и др. для работ на ВЛ 35 кВ и выше (БМм/ВЛ) | 1369 | 1013 | чел.-ч | чел.-ч | 1 | 0 | 1485922741 | 0.1145 | 0 | 0 | 0 | 173.4 | 0 | 0 | 0 | 173.4 | 1 | 1 | 1 | 1 | -2 | 0 | 1 | 1 | 0 | 0 | 0.25 | )*0,458 | 2 | 2 | 359754022 | 1 | 0 | 255 | 0 | 0 | 0 | 0 | 0 | 0 | 0 | 0 | 0 | 0 | 0 | 0 | 0 | 0 | 0 | 0 | 0 | 0 | 0 | 0 | 0 | 0 |  | 0 | 0 | 0.1145 | 173.4 | 173.4 | 1 | 19.8543 | 0 | 0 | 0 | 0 | 19.85 | 19.85 | 0 | 0 | 0
178 | 348835797 | 348838960 | 295312215 | 1 | 1 | 1 | 1 | ВУЕР-2023_эм_4.0 |  | Затраты труда электромонтеров, разряд работ 4 | 1369 | 1013 | чел.-ч | чел.-ч | 1 | 0 | 1191627094 | 0.229 | 0 | 0 | 0 | 173.4 | 0 | 0 | 0 | 173.4 | 1 | 1 | 1 | 1 | -2 | 0 | 1 | 1 | 0 | 0 | 0.5 | )*0,458 | 1 | 2 | 359754023 | 1 | 0 | 256 | 0 | 0 | 0 | 0 | 0 | 0 | 0 | 0 | 0 | 0 | 0 | 0 | 0 | 0 | 0 | 0 | 0 | 0 | 0 | 0 | 0 | 0 | 86.7 | 0.229 | 0 | 0.229 | 173.4 | 173.4 | 1 | 39.7086 | 0 | 0 | 0 | 0 | 39.71 | 39.71 | 0 | 0 | 0
178 | 348835797 | 348838960 | 295312198 | 1 | 1 | 1 | 1 | ВУЕР-2023_эм_5.0 |  | Затраты труда электромонтеров, разряд работ 5 | 1369 | 1013 | чел.-ч | чел.-ч | 1 | 0 | 1599413879 | 0.229 | 0 | 0 | 0 | 196.3 | 0 | 0 | 0 | 196.3 | 1 | 1 | 1 | 1 | -2 | 0 | 1 | 1 | 0 | 0 | 0.5 | )*0,458 | 1 | 2 | 359754024 | 1 | 0 | 257 | 0 | 0 | 0 | 0 | 0 | 0 | 0 | 0 | 0 | 0 | 0 | 0 | 0 | 0 | 0 | 0 | 0 | 0 | 0 | 0 | 0 | 0 | 98.15 | 0.229 | 0 | 0.229 | 196.3 | 196.3 | 1 | 44.9527 | 0 | 0 | 0 | 0 | 44.95 | 44.95 | 0 | 0 | 0
178 | 348835797 | 348838960 | 295270364 | 1 | 1 | 1 | 2 | ЭМБММ00ВЛ | ВУЕР-ЭМ-2020, ЭМБММ00ВЛ, приказ ПАО «Россети» от 26.03.2021 №131 | Автомобиль бригадный малый на базе УАЗ Патриот, LADA и др. для работ на ВЛ 35 кВ и выше | 1368 | 1011 | маш.-ч | маш.-ч | 1 | 0 | -1403862123 | 0.1145 | 0 | 237.4 | 0 | 0 | 0 | 237.4 | 0 | 0 | 1 | 1 | 1 | 1 | -2 | 0 | 1 | 1 | 0 | 0 | 0.25 | )*0,458 | 0 | 2 | 359754025 | 1 | 0 | 258 | 0 | 0 | 0 | 0 | 0 | 0 | 0 | 0 | 0 | 0 | 0 | 0 | 0 | 0 | 0 | 0 | 0 | 0 | 0 | 0 | 0 | 0 |  | 0 | 0 | 0.1145 | 237.4 | 237.4 | 1 | 27.1823 | 0 | 0 | 27.18 | 0 | 0 | 27.18 | 0 | 0 | 0
179 | 348835797 | 348838968 | 295312390 | 1 | 1 | 1 | 1 | ВУЕР-2023_2_БМм/ВЛ |  | Водитель автомобиля бригадного малого на базе УАЗ Патриот, LADA и др. для работ на ВЛ 35 кВ и выше (БМм/ВЛ) | 1369 | 1013 | чел.-ч | чел.-ч | 1 | 0 | 1485922741 | 0.1145 | 0 | 0 | 0 | 173.4 | 0 | 0 | 0 | 173.4 | 1 | 1 | 1 | 1 | -2 | 0 | 1 | 1 | 0 | 0 | 0.25 | )*0,458 | 2 | 2 | 359754026 | 1 | 0 | 259 | 0 | 0 | 0 | 0 | 0 | 0 | 0 | 0 | 0 | 0 | 0 | 0 | 0 | 0 | 0 | 0 | 0 | 0 | 0 | 0 | 0 | 0 |  | 0 | 0 | 0.1145 | 173.4 | 173.4 | 1 | 19.8543 | 0 | 0 | 0 | 0 | 19.85 | 19.85 | 0 | 0 | 0
179 | 348835797 | 348838968 | 295312215 | 1 | 1 | 1 | 1 | ВУЕР-2023_эм_4.0 |  | Затраты труда электромонтеров, разряд работ 4 | 1369 | 1013 | чел.-ч | чел.-ч | 1 | 0 | 1191627094 | 0.229 | 0 | 0 | 0 | 173.4 | 0 | 0 | 0 | 173.4 | 1 | 1 | 1 | 1 | -2 | 0 | 1 | 1 | 0 | 0 | 0.5 | )*0,458 | 1 | 2 | 359754027 | 1 | 0 | 260 | 0 | 0 | 0 | 0 | 0 | 0 | 0 | 0 | 0 | 0 | 0 | 0 | 0 | 0 | 0 | 0 | 0 | 0 | 0 | 0 | 0 | 0 | 86.7 | 0.229 | 0 | 0.229 | 173.4 | 173.4 | 1 | 39.7086 | 0 | 0 | 0 | 0 | 39.71 | 39.71 | 0 | 0 | 0
179 | 348835797 | 348838968 | 295312198 | 1 | 1 | 1 | 1 | ВУЕР-2023_эм_5.0 |  | Затраты труда электромонтеров, разряд работ 5 | 1369 | 1013 | чел.-ч | чел.-ч | 1 | 0 | 1599413879 | 0.229 | 0 | 0 | 0 | 196.3 | 0 | 0 | 0 | 196.3 | 1 | 1 | 1 | 1 | -2 | 0 | 1 | 1 | 0 | 0 | 0.5 | )*0,458 | 1 | 2 | 359754028 | 1 | 0 | 261 | 0 | 0 | 0 | 0 | 0 | 0 | 0 | 0 | 0 | 0 | 0 | 0 | 0 | 0 | 0 | 0 | 0 | 0 | 0 | 0 | 0 | 0 | 98.15 | 0.229 | 0 | 0.229 | 196.3 | 196.3 | 1 | 44.9527 | 0 | 0 | 0 | 0 | 44.95 | 44.95 | 0 | 0 | 0
179 | 348835797 | 348838968 | 295270364 | 1 | 1 | 1 | 2 | ЭМБММ00ВЛ | ВУЕР-ЭМ-2020, ЭМБММ00ВЛ, приказ ПАО «Россети» от 26.03.2021 №131 | Автомобиль бригадный малый на базе УАЗ Патриот, LADA и др. для работ на ВЛ 35 кВ и выше | 1368 | 1011 | маш.-ч | маш.-ч | 1 | 0 | -1403862123 | 0.1145 | 0 | 237.4 | 0 | 0 | 0 | 237.4 | 0 | 0 | 1 | 1 | 1 | 1 | -2 | 0 | 1 | 1 | 0 | 0 | 0.25 | )*0,458 | 0 | 2 | 359754029 | 1 | 0 | 262 | 0 | 0 | 0 | 0 | 0 | 0 | 0 | 0 | 0 | 0 | 0 | 0 | 0 | 0 | 0 | 0 | 0 | 0 | 0 | 0 | 0 | 0 |  | 0 | 0 | 0.1145 | 237.4 | 237.4 | 1 | 27.1823 | 0 | 0 | 27.18 | 0 | 0 | 27.18 | 0 | 0 | 0
219 | 348835797 | 348838994 | 295312390 | 1 | 1 | 1 | 1 | ВУЕР-2023_2_БМм/ВЛ |  | Водитель автомобиля бригадного малого на базе УАЗ Патриот, LADA и др. для работ на ВЛ 35 кВ и выше (БМм/ВЛ) | 1369 | 1013 | чел.-ч | чел.-ч | 1 | 0 | 1485922741 | 0.56792 | 0 | 0 | 0 | 173.4 | 0 | 0 | 0 | 173.4 | 1 | 1 | 1 | 1 | -2 | 0 | 1 | 1 | 0 | 0 | 1.24 | )*0,458 | 2 | 2 | 359754030 | 1 | 0 | 263 | 0 | 0 | 0 | 0 | 0 | 0 | 0 | 0 | 0 | 0 | 0 | 0 | 0 | 0 | 0 | 0 | 0 | 0 | 0 | 0 | 0 | 0 |  | 0 | 0 | 0.056792 | 173.4 | 173.4 | 1 | 98.4792 | 0 | 0 | 0 | 0 | 9.85 | 9.85 | 0 | 0 | 0
219 | 348835797 | 348838994 | 295312215 | 1 | 1 | 1 | 1 | ВУЕР-2023_эм_4.0 |  | Затраты труда электромонтеров, разряд работ 4 | 1369 | 1013 | чел.-ч | чел.-ч | 1 | 0 | 1191627094 | 2.8396 | 0 | 0 | 0 | 173.4 | 0 | 0 | 0 | 173.4 | 1 | 1 | 1 | 1 | -2 | 0 | 1 | 1 | 0 | 0 | 6.2 | )*0,458 | 1 | 2 | 359754031 | 1 | 0 | 264 | 0 | 0 | 0 | 0 | 0 | 0 | 0 | 0 | 0 | 0 | 0 | 0 | 0 | 0 | 0 | 0 | 0 | 0 | 0 | 0 | 0 | 0 | 107.51 | 0.28396 | 0 | 0.28396 | 173.4 | 173.4 | 1 | 492.3866 | 0 | 0 | 0 | 0 | 49.24 | 49.24 | 0 | 0 | 0
219 | 348835797 | 348838994 | 295270364 | 1 | 1 | 1 | 2 | ЭМБММ00ВЛ | ВУЕР-ЭМ-2020, ЭМБММ00ВЛ, приказ ПАО «Россети» от 26.03.2021 №131 | Автомобиль бригадный малый на базе УАЗ Патриот, LADA и др. для работ на ВЛ 35 кВ и выше | 1368 | 1011 | маш.-ч | маш.-ч | 1 | 0 | -1403862123 | 0.56792 | 0 | 237.4 | 0 | 0 | 0 | 237.4 | 0 | 0 | 1 | 1 | 1 | 1 | -2 | 0 | 1 | 1 | 0 | 0 | 1.24 | )*0,458 | 0 | 2 | 359754032 | 1 | 0 | 265 | 0 | 0 | 0 | 0 | 0 | 0 | 0 | 0 | 0 | 0 | 0 | 0 | 0 | 0 | 0 | 0 | 0 | 0 | 0 | 0 | 0 | 0 |  | 0 | 0 | 0.056792 | 237.4 | 237.4 | 1 | 134.826 | 0 | 0 | 13.48 | 0 | 0 | 13.48 | 0 | 0 | 0
220 | 348835797 | 348839006 | 295312390 | 1 | 1 | 1 | 1 | ВУЕР-2023_2_БМм/ВЛ |  | Водитель автомобиля бригадного малого на базе УАЗ Патриот, LADA и др. для работ на ВЛ 35 кВ и выше (БМм/ВЛ) | 1369 | 1013 | чел.-ч | чел.-ч | 1 | 0 | 1485922741 | 0.1374 | 0 | 0 | 0 | 173.4 | 0 | 0 | 0 | 173.4 | 1 | 1 | 1 | 1 | -2 | 0 | 1 | 1 | 0 | 0 | 0.3 | )*0,458 | 2 | 2 | 359754033 | 1 | 0 | 266 | 0 | 0 | 0 | 0 | 0 | 0 | 0 | 0 | 0 | 0 | 0 | 0 | 0 | 0 | 0 | 0 | 0 | 0 | 0 | 0 | 0 | 0 |  | 0 | 0 | 0.1374 | 173.4 | 173.4 | 1 | 23.8252 | 0 | 0 | 0 | 0 | 23.83 | 23.83 | 0 | 0 | 0
220 | 348835797 | 348839006 | 295312567 | 1 | 1 | 1 | 1 | ВУЕР-2023_вут_4.0 |  | Затраты труда электромонтеров ВУТ, разряд работ 4 | 1369 | 1013 | чел.-ч | чел.-ч | 1 | 0 | 2143427877 | 0.2748 | 0 | 0 | 0 | 173.4 | 0 | 0 | 0 | 173.4 | 1 | 1 | 1 | 1 | -2 | 0 | 1 | 1 | 0 | 0 | 0.6 | )*0,458 | 1 | 2 | 359754034 | 1 | 0 | 267 | 0 | 0 | 0 | 0 | 0 | 0 | 0 | 0 | 0 | 0 | 0 | 0 | 0 | 0 | 0 | 0 | 0 | 0 | 0 | 0 | 0 | 0 | 104.04 | 0.2748 | 0 | 0.2748 | 173.4 | 173.4 | 1 | 47.6503 | 0 | 0 | 0 | 0 | 47.65 | 47.65 | 0 | 0 | 0
220 | 348835797 | 348839006 | 295312552 | 1 | 1 | 1 | 1 | ВУЕР-2023_вут_5.0 |  | Затраты труда электромонтеров ВУТ, разряд работ 5 | 1369 | 1013 | чел.-ч | чел.-ч | 1 | 0 | 1829784730 | 0.2748 | 0 | 0 | 0 | 196.3 | 0 | 0 | 0 | 196.3 | 1 | 1 | 1 | 1 | -2 | 0 | 1 | 1 | 0 | 0 | 0.6 | )*0,458 | 1 | 2 | 359754035 | 1 | 0 | 268 | 0 | 0 | 0 | 0 | 0 | 0 | 0 | 0 | 0 | 0 | 0 | 0 | 0 | 0 | 0 | 0 | 0 | 0 | 0 | 0 | 0 | 0 | 117.78 | 0.2748 | 0 | 0.2748 | 196.3 | 196.3 | 1 | 53.9432 | 0 | 0 | 0 | 0 | 53.94 | 53.94 | 0 | 0 | 0
220 | 348835797 | 348839006 | 295270364 | 1 | 1 | 1 | 2 | ЭМБММ00ВЛ | ВУЕР-ЭМ-2020, ЭМБММ00ВЛ, приказ ПАО «Россети» от 26.03.2021 №131 | Автомобиль бригадный малый на базе УАЗ Патриот, LADA и др. для работ на ВЛ 35 кВ и выше | 1368 | 1011 | маш.-ч | маш.-ч | 1 | 0 | -1403862123 | 0.1374 | 0 | 237.4 | 0 | 0 | 0 | 237.4 | 0 | 0 | 1 | 1 | 1 | 1 | -2 | 0 | 1 | 1 | 0 | 0 | 0.3 | )*0,458 | 0 | 2 | 359754036 | 1 | 0 | 269 | 0 | 0 | 0 | 0 | 0 | 0 | 0 | 0 | 0 | 0 | 0 | 0 | 0 | 0 | 0 | 0 | 0 | 0 | 0 | 0 | 0 | 0 |  | 0 | 0 | 0.1374 | 237.4 | 237.4 | 1 | 32.6188 | 0 | 0 | 32.62 | 0 | 0 | 32.62 | 0 | 0 | 0
221 | 348835797 | 348839018 | 295312390 | 1 | 1 | 1 | 1 | ВУЕР-2023_2_БМм/ВЛ |  | Водитель автомобиля бригадного малого на базе УАЗ Патриот, LADA и др. для работ на ВЛ 35 кВ и выше (БМм/ВЛ) | 1369 | 1013 | чел.-ч | чел.-ч | 1 | 0 | 1485922741 | 0.12824 | 0 | 0 | 0 | 173.4 | 0 | 0 | 0 | 173.4 | 1 | 1 | 1 | 1 | -2 | 0 | 1 | 1 | 0 | 0 | 0.28 | )*0,458 | 2 | 2 | 359754037 | 1 | 0 | 270 | 0 | 0 | 0 | 0 | 0 | 0 | 0 | 0 | 0 | 0 | 0 | 0 | 0 | 0 | 0 | 0 | 0 | 0 | 0 | 0 | 0 | 0 |  | 0 | 0 | 0.12824 | 173.4 | 173.4 | 1 | 22.2359 | 0 | 0 | 0 | 0 | 22.24 | 22.24 | 0 | 0 | 0
221 | 348835797 | 348839018 | 295312567 | 1 | 1 | 1 | 1 | ВУЕР-2023_вут_4.0 |  | Затраты труда электромонтеров ВУТ, разряд работ 4 | 1369 | 1013 | чел.-ч | чел.-ч | 1 | 0 | 2143427877 | 0.2519 | 0 | 0 | 0 | 173.4 | 0 | 0 | 0 | 173.4 | 1 | 1 | 1 | 1 | -2 | 0 | 1 | 1 | 0 | 0 | 0.55 | )*0,458 | 1 | 2 | 359754038 | 1 | 0 | 271 | 0 | 0 | 0 | 0 | 0 | 0 | 0 | 0 | 0 | 0 | 0 | 0 | 0 | 0 | 0 | 0 | 0 | 0 | 0 | 0 | 0 | 0 | 95.37 | 0.2519 | 0 | 0.2519 | 173.4 | 173.4 | 1 | 43.6795 | 0 | 0 | 0 | 0 | 43.68 | 43.68 | 0 | 0 | 0
221 | 348835797 | 348839018 | 295312552 | 1 | 1 | 1 | 1 | ВУЕР-2023_вут_5.0 |  | Затраты труда электромонтеров ВУТ, разряд работ 5 | 1369 | 1013 | чел.-ч | чел.-ч | 1 | 0 | 1829784730 | 0.2519 | 0 | 0 | 0 | 196.3 | 0 | 0 | 0 | 196.3 | 1 | 1 | 1 | 1 | -2 | 0 | 1 | 1 | 0 | 0 | 0.55 | )*0,458 | 1 | 2 | 359754039 | 1 | 0 | 272 | 0 | 0 | 0 | 0 | 0 | 0 | 0 | 0 | 0 | 0 | 0 | 0 | 0 | 0 | 0 | 0 | 0 | 0 | 0 | 0 | 0 | 0 | 107.97 | 0.2519 | 0 | 0.2519 | 196.3 | 196.3 | 1 | 49.4503 | 0 | 0 | 0 | 0 | 49.45 | 49.45 | 0 | 0 | 0
221 | 348835797 | 348839018 | 295270364 | 1 | 1 | 1 | 2 | ЭМБММ00ВЛ | ВУЕР-ЭМ-2020, ЭМБММ00ВЛ, приказ ПАО «Россети» от 26.03.2021 №131 | Автомобиль бригадный малый на базе УАЗ Патриот, LADA и др. для работ на ВЛ 35 кВ и выше | 1368 | 1011 | маш.-ч | маш.-ч | 1 | 0 | -1403862123 | 0.12824 | 0 | 237.4 | 0 | 0 | 0 | 237.4 | 0 | 0 | 1 | 1 | 1 | 1 | -2 | 0 | 1 | 1 | 0 | 0 | 0.28 | )*0,458 | 0 | 2 | 359754040 | 1 | 0 | 273 | 0 | 0 | 0 | 0 | 0 | 0 | 0 | 0 | 0 | 0 | 0 | 0 | 0 | 0 | 0 | 0 | 0 | 0 | 0 | 0 | 0 | 0 |  | 0 | 0 | 0.12824 | 237.4 | 237.4 | 1 | 30.4433 | 0 | 0 | 30.44 | 0 | 0 | 30.44 | 0 | 0 | 0
222 | 348835797 | 348839030 | 295312390 | 1 | 1 | 1 | 1 | ВУЕР-2023_2_БМм/ВЛ |  | Водитель автомобиля бригадного малого на базе УАЗ Патриот, LADA и др. для работ на ВЛ 35 кВ и выше (БМм/ВЛ) | 1369 | 1013 | чел.-ч | чел.-ч | 1 | 0 | 1485922741 | 0.15114 | 0 | 0 | 0 | 173.4 | 0 | 0 | 0 | 173.4 | 1 | 1 | 1 | 1 | -2 | 0 | 1 | 1 | 0 | 0 | 0.33 | )*0,458 | 2 | 2 | 359754041 | 1 | 0 | 274 | 0 | 0 | 0 | 0 | 0 | 0 | 0 | 0 | 0 | 0 | 0 | 0 | 0 | 0 | 0 | 0 | 0 | 0 | 0 | 0 | 0 | 0 |  | 0 | 0 | 0.15114 | 173.4 | 173.4 | 1 | 26.2068 | 0 | 0 | 0 | 0 | 26.21 | 26.21 | 0 | 0 | 0
222 | 348835797 | 348839030 | 295312235 | 1 | 1 | 1 | 1 | ВУЕР-2023_эм_3.0 |  | Затраты труда электромонтеров, разряд работ 3 | 1369 | 1013 | чел.-ч | чел.-ч | 1 | 0 | -375180380 | 0.2977 | 0 | 0 | 0 | 154 | 0 | 0 | 0 | 154 | 1 | 1 | 1 | 1 | -2 | 0 | 1 | 1 | 0 | 0 | 0.65 | )*0,458 | 1 | 2 | 359754042 | 1 | 0 | 275 | 0 | 0 | 0 | 0 | 0 | 0 | 0 | 0 | 0 | 0 | 0 | 0 | 0 | 0 | 0 | 0 | 0 | 0 | 0 | 0 | 0 | 0 | 100.1 | 0.2977 | 0 | 0.2977 | 154 | 154 | 1 | 45.8458 | 0 | 0 | 0 | 0 | 45.85 | 45.85 | 0 | 0 | 0
222 | 348835797 | 348839030 | 295312215 | 1 | 1 | 1 | 1 | ВУЕР-2023_эм_4.0 |  | Затраты труда электромонтеров, разряд работ 4 | 1369 | 1013 | чел.-ч | чел.-ч | 1 | 0 | 1191627094 | 0.2977 | 0 | 0 | 0 | 173.4 | 0 | 0 | 0 | 173.4 | 1 | 1 | 1 | 1 | -2 | 0 | 1 | 1 | 0 | 0 | 0.65 | )*0,458 | 1 | 2 | 359754043 | 1 | 0 | 276 | 0 | 0 | 0 | 0 | 0 | 0 | 0 | 0 | 0 | 0 | 0 | 0 | 0 | 0 | 0 | 0 | 0 | 0 | 0 | 0 | 0 | 0 | 112.71 | 0.2977 | 0 | 0.2977 | 173.4 | 173.4 | 1 | 51.6212 | 0 | 0 | 0 | 0 | 51.62 | 51.62 | 0 | 0 | 0
222 | 348835797 | 348839030 | 295270364 | 1 | 1 | 1 | 2 | ЭМБММ00ВЛ | ВУЕР-ЭМ-2020, ЭМБММ00ВЛ, приказ ПАО «Россети» от 26.03.2021 №131 | Автомобиль бригадный малый на базе УАЗ Патриот, LADA и др. для работ на ВЛ 35 кВ и выше | 1368 | 1011 | маш.-ч | маш.-ч | 1 | 0 | -1403862123 | 0.15114 | 0 | 237.4 | 0 | 0 | 0 | 237.4 | 0 | 0 | 1 | 1 | 1 | 1 | -2 | 0 | 1 | 1 | 0 | 0 | 0.33 | )*0,458 | 0 | 2 | 359754044 | 1 | 0 | 277 | 0 | 0 | 0 | 0 | 0 | 0 | 0 | 0 | 0 | 0 | 0 | 0 | 0 | 0 | 0 | 0 | 0 | 0 | 0 | 0 | 0 | 0 |  | 0 | 0 | 0.15114 | 237.4 | 237.4 | 1 | 35.8797 | 0 | 0 | 35.88 | 0 | 0 | 35.88 | 0 | 0 | 0
223 | 348835797 | 348839042 | 295312390 | 1 | 1 | 1 | 1 | ВУЕР-2023_2_БМм/ВЛ |  | Водитель автомобиля бригадного малого на базе УАЗ Патриот, LADA и др. для работ на ВЛ 35 кВ и выше (БМм/ВЛ) | 1369 | 1013 | чел.-ч | чел.-ч | 1 | 0 | 1485922741 | 0.15114 | 0 | 0 | 0 | 173.4 | 0 | 0 | 0 | 173.4 | 1 | 1 | 1 | 1 | -2 | 0 | 1 | 1 | 0 | 0 | 0.33 | )*0,458 | 2 | 2 | 359754045 | 1 | 0 | 278 | 0 | 0 | 0 | 0 | 0 | 0 | 0 | 0 | 0 | 0 | 0 | 0 | 0 | 0 | 0 | 0 | 0 | 0 | 0 | 0 | 0 | 0 |  | 0 | 0 | 0.15114 | 173.4 | 173.4 | 1 | 26.2068 | 0 | 0 | 0 | 0 | 26.21 | 26.21 | 0 | 0 | 0
223 | 348835797 | 348839042 | 295312235 | 1 | 1 | 1 | 1 | ВУЕР-2023_эм_3.0 |  | Затраты труда электромонтеров, разряд работ 3 | 1369 | 1013 | чел.-ч | чел.-ч | 1 | 0 | -375180380 | 0.2977 | 0 | 0 | 0 | 154 | 0 | 0 | 0 | 154 | 1 | 1 | 1 | 1 | -2 | 0 | 1 | 1 | 0 | 0 | 0.65 | )*0,458 | 1 | 2 | 359754046 | 1 | 0 | 279 | 0 | 0 | 0 | 0 | 0 | 0 | 0 | 0 | 0 | 0 | 0 | 0 | 0 | 0 | 0 | 0 | 0 | 0 | 0 | 0 | 0 | 0 | 100.1 | 0.2977 | 0 | 0.2977 | 154 | 154 | 1 | 45.8458 | 0 | 0 | 0 | 0 | 45.85 | 45.85 | 0 | 0 | 0
223 | 348835797 | 348839042 | 295312198 | 1 | 1 | 1 | 1 | ВУЕР-2023_эм_5.0 |  | Затраты труда электромонтеров, разряд работ 5 | 1369 | 1013 | чел.-ч | чел.-ч | 1 | 0 | 1599413879 | 0.2977 | 0 | 0 | 0 | 196.3 | 0 | 0 | 0 | 196.3 | 1 | 1 | 1 | 1 | -2 | 0 | 1 | 1 | 0 | 0 | 0.65 | )*0,458 | 1 | 2 | 359754047 | 1 | 0 | 280 | 0 | 0 | 0 | 0 | 0 | 0 | 0 | 0 | 0 | 0 | 0 | 0 | 0 | 0 | 0 | 0 | 0 | 0 | 0 | 0 | 0 | 0 | 127.6 | 0.2977 | 0 | 0.2977 | 196.3 | 196.3 | 1 | 58.4408 | 0 | 0 | 0 | 0 | 58.44 | 58.44 | 0 | 0 | 0
223 | 348835797 | 348839042 | 295270364 | 1 | 1 | 1 | 2 | ЭМБММ00ВЛ | ВУЕР-ЭМ-2020, ЭМБММ00ВЛ, приказ ПАО «Россети» от 26.03.2021 №131 | Автомобиль бригадный малый на базе УАЗ Патриот, LADA и др. для работ на ВЛ 35 кВ и выше | 1368 | 1011 | маш.-ч | маш.-ч | 1 | 0 | -1403862123 | 0.15114 | 0 | 237.4 | 0 | 0 | 0 | 237.4 | 0 | 0 | 1 | 1 | 1 | 1 | -2 | 0 | 1 | 1 | 0 | 0 | 0.33 | )*0,458 | 0 | 2 | 359754048 | 1 | 0 | 281 | 0 | 0 | 0 | 0 | 0 | 0 | 0 | 0 | 0 | 0 | 0 | 0 | 0 | 0 | 0 | 0 | 0 | 0 | 0 | 0 | 0 | 0 |  | 0 | 0 | 0.15114 | 237.4 | 237.4 | 1 | 35.8797 | 0 | 0 | 35.88 | 0 | 0 | 35.88 | 0 | 0 | 0
224 | 348835797 | 348839054 | 295312390 | 1 | 1 | 1 | 1 | ВУЕР-2023_2_БМм/ВЛ |  | Водитель автомобиля бригадного малого на базе УАЗ Патриот, LADA и др. для работ на ВЛ 35 кВ и выше (БМм/ВЛ) | 1369 | 1013 | чел.-ч | чел.-ч | 1 | 0 | 1485922741 | 0.21984 | 0 | 0 | 0 | 173.4 | 0 | 0 | 0 | 173.4 | 1 | 1 | 1 | 1 | -2 | 0 | 1 | 1 | 0 | 0 | 0.48 | )*0,458 | 2 | 2 | 359754049 | 1 | 0 | 282 | 0 | 0 | 0 | 0 | 0 | 0 | 0 | 0 | 0 | 0 | 0 | 0 | 0 | 0 | 0 | 0 | 0 | 0 | 0 | 0 | 0 | 0 |  | 0 | 0 | 0.21984 | 173.4 | 173.4 | 1 | 38.1193 | 0 | 0 | 0 | 0 | 38.12 | 38.12 | 0 | 0 | 0
224 | 348835797 | 348839054 | 295312235 | 1 | 1 | 1 | 1 | ВУЕР-2023_эм_3.0 |  | Затраты труда электромонтеров, разряд работ 3 | 1369 | 1013 | чел.-ч | чел.-ч | 1 | 0 | -375180380 | 0.4351 | 0 | 0 | 0 | 154 | 0 | 0 | 0 | 154 | 1 | 1 | 1 | 1 | -2 | 0 | 1 | 1 | 0 | 0 | 0.95 | )*0,458 | 1 | 2 | 359754050 | 1 | 0 | 283 | 0 | 0 | 0 | 0 | 0 | 0 | 0 | 0 | 0 | 0 | 0 | 0 | 0 | 0 | 0 | 0 | 0 | 0 | 0 | 0 | 0 | 0 | 146.3 | 0.4351 | 0 | 0.4351 | 154 | 154 | 1 | 67.0054 | 0 | 0 | 0 | 0 | 67.01 | 67.01 | 0 | 0 | 0
224 | 348835797 | 348839054 | 295312198 | 1 | 1 | 1 | 1 | ВУЕР-2023_эм_5.0 |  | Затраты труда электромонтеров, разряд работ 5 | 1369 | 1013 | чел.-ч | чел.-ч | 1 | 0 | 1599413879 | 0.4351 | 0 | 0 | 0 | 196.3 | 0 | 0 | 0 | 196.3 | 1 | 1 | 1 | 1 | -2 | 0 | 1 | 1 | 0 | 0 | 0.95 | )*0,458 | 1 | 2 | 359754051 | 1 | 0 | 284 | 0 | 0 | 0 | 0 | 0 | 0 | 0 | 0 | 0 | 0 | 0 | 0 | 0 | 0 | 0 | 0 | 0 | 0 | 0 | 0 | 0 | 0 | 186.49 | 0.4351 | 0 | 0.4351 | 196.3 | 196.3 | 1 | 85.4124 | 0 | 0 | 0 | 0 | 85.41 | 85.41 | 0 | 0 | 0
224 | 348835797 | 348839054 | 295270364 | 1 | 1 | 1 | 2 | ЭМБММ00ВЛ | ВУЕР-ЭМ-2020, ЭМБММ00ВЛ, приказ ПАО «Россети» от 26.03.2021 №131 | Автомобиль бригадный малый на базе УАЗ Патриот, LADA и др. для работ на ВЛ 35 кВ и выше | 1368 | 1011 | маш.-ч | маш.-ч | 1 | 0 | -1403862123 | 0.21984 | 0 | 237.4 | 0 | 0 | 0 | 237.4 | 0 | 0 | 1 | 1 | 1 | 1 | -2 | 0 | 1 | 1 | 0 | 0 | 0.48 | )*0,458 | 0 | 2 | 359754052 | 1 | 0 | 285 | 0 | 0 | 0 | 0 | 0 | 0 | 0 | 0 | 0 | 0 | 0 | 0 | 0 | 0 | 0 | 0 | 0 | 0 | 0 | 0 | 0 | 0 |  | 0 | 0 | 0.21984 | 237.4 | 237.4 | 1 | 52.1891 | 0 | 0 | 52.19 | 0 | 0 | 52.19 | 0 | 0 | 0
225 | 348835797 | 348839066 | 295312390 | 1 | 1 | 1 | 1 | ВУЕР-2023_2_БМм/ВЛ |  | Водитель автомобиля бригадного малого на базе УАЗ Патриот, LADA и др. для работ на ВЛ 35 кВ и выше (БМм/ВЛ) | 1369 | 1013 | чел.-ч | чел.-ч | 1 | 0 | 1485922741 | 0.1145 | 0 | 0 | 0 | 173.4 | 0 | 0 | 0 | 173.4 | 1 | 1 | 1 | 1 | -2 | 0 | 1 | 1 | 0 | 0 | 0.25 | )*0,458 | 2 | 2 | 359754053 | 1 | 0 | 286 | 0 | 0 | 0 | 0 | 0 | 0 | 0 | 0 | 0 | 0 | 0 | 0 | 0 | 0 | 0 | 0 | 0 | 0 | 0 | 0 | 0 | 0 |  | 0 | 0 | 0.1145 | 173.4 | 173.4 | 1 | 19.8543 | 0 | 0 | 0 | 0 | 19.85 | 19.85 | 0 | 0 | 0
225 | 348835797 | 348839066 | 295312235 | 1 | 1 | 1 | 1 | ВУЕР-2023_эм_3.0 |  | Затраты труда электромонтеров, разряд работ 3 | 1369 | 1013 | чел.-ч | чел.-ч | 1 | 0 | -375180380 | 0.229 | 0 | 0 | 0 | 154 | 0 | 0 | 0 | 154 | 1 | 1 | 1 | 1 | -2 | 0 | 1 | 1 | 0 | 0 | 0.5 | )*0,458 | 1 | 2 | 359754054 | 1 | 0 | 287 | 0 | 0 | 0 | 0 | 0 | 0 | 0 | 0 | 0 | 0 | 0 | 0 | 0 | 0 | 0 | 0 | 0 | 0 | 0 | 0 | 0 | 0 | 77 | 0.229 | 0 | 0.229 | 154 | 154 | 1 | 35.266 | 0 | 0 | 0 | 0 | 35.27 | 35.27 | 0 | 0 | 0
225 | 348835797 | 348839066 | 295312198 | 1 | 1 | 1 | 1 | ВУЕР-2023_эм_5.0 |  | Затраты труда электромонтеров, разряд работ 5 | 1369 | 1013 | чел.-ч | чел.-ч | 1 | 0 | 1599413879 | 0.229 | 0 | 0 | 0 | 196.3 | 0 | 0 | 0 | 196.3 | 1 | 1 | 1 | 1 | -2 | 0 | 1 | 1 | 0 | 0 | 0.5 | )*0,458 | 1 | 2 | 359754055 | 1 | 0 | 288 | 0 | 0 | 0 | 0 | 0 | 0 | 0 | 0 | 0 | 0 | 0 | 0 | 0 | 0 | 0 | 0 | 0 | 0 | 0 | 0 | 0 | 0 | 98.15 | 0.229 | 0 | 0.229 | 196.3 | 196.3 | 1 | 44.9527 | 0 | 0 | 0 | 0 | 44.95 | 44.95 | 0 | 0 | 0
225 | 348835797 | 348839066 | 295270364 | 1 | 1 | 1 | 2 | ЭМБММ00ВЛ | ВУЕР-ЭМ-2020, ЭМБММ00ВЛ, приказ ПАО «Россети» от 26.03.2021 №131 | Автомобиль бригадный малый на базе УАЗ Патриот, LADA и др. для работ на ВЛ 35 кВ и выше | 1368 | 1011 | маш.-ч | маш.-ч | 1 | 0 | -1403862123 | 0.1145 | 0 | 237.4 | 0 | 0 | 0 | 237.4 | 0 | 0 | 1 | 1 | 1 | 1 | -2 | 0 | 1 | 1 | 0 | 0 | 0.25 | )*0,458 | 0 | 2 | 359754056 | 1 | 0 | 289 | 0 | 0 | 0 | 0 | 0 | 0 | 0 | 0 | 0 | 0 | 0 | 0 | 0 | 0 | 0 | 0 | 0 | 0 | 0 | 0 | 0 | 0 |  | 0 | 0 | 0.1145 | 237.4 | 237.4 | 1 | 27.1823 | 0 | 0 | 27.18 | 0 | 0 | 27.18 | 0 | 0 | 0
226 | 348835797 | 348839078 | 295312551 | 1 | 1 | 1 | 1 | ВУЕР-2023_2_АГП-28/ВЛ |  | Машинист автоподъемника высотой подъёма 28 м на базе КамАЗ-43114, Урал-4320 для работ на ВЛ 35 кВ и выше (АГП-28/ВЛ) | 1369 | 1013 | чел.-ч | чел.-ч | 1 | 0 | -517324701 | 0.21526 | 0 | 0 | 0 | 221.5 | 0 | 0 | 0 | 221.5 | 1 | 1 | 1 | 1 | -2 | 0 | 1 | 1 | 0 | 0 | 0.47 | )*0,458 | 2 | 2 | 359754057 | 1 | 0 | 290 | 0 | 0 | 0 | 0 | 0 | 0 | 0 | 0 | 0 | 0 | 0 | 0 | 0 | 0 | 0 | 0 | 0 | 0 | 0 | 0 | 0 | 0 |  | 0 | 0 | 0.21526 | 221.5 | 221.5 | 1 | 47.6824 | 0 | 0 | 0 | 0 | 47.68 | 47.68 | 0 | 0 | 0
226 | 348835797 | 348839078 | 295312552 | 1 | 1 | 1 | 1 | ВУЕР-2023_вут_5.0 |  | Затраты труда электромонтеров ВУТ, разряд работ 5 | 1369 | 1013 | чел.-ч | чел.-ч | 1 | 0 | 1829784730 | 0.21526 | 0 | 0 | 0 | 196.3 | 0 | 0 | 0 | 196.3 | 1 | 1 | 1 | 1 | -2 | 0 | 1 | 1 | 0 | 0 | 0.47 | )*0,458 | 1 | 2 | 359754058 | 1 | 0 | 291 | 0 | 0 | 0 | 0 | 0 | 0 | 0 | 0 | 0 | 0 | 0 | 0 | 0 | 0 | 0 | 0 | 0 | 0 | 0 | 0 | 0 | 0 | 92.26 | 0.21526 | 0 | 0.21526 | 196.3 | 196.3 | 1 | 42.2551 | 0 | 0 | 0 | 0 | 42.26 | 42.26 | 0 | 0 | 0
226 | 348835797 | 348839078 | 295312235 | 1 | 1 | 1 | 1 | ВУЕР-2023_эм_3.0 |  | Затраты труда электромонтеров, разряд работ 3 | 1369 | 1013 | чел.-ч | чел.-ч | 1 | 0 | -375180380 | 0.21526 | 0 | 0 | 0 | 154 | 0 | 0 | 0 | 154 | 1 | 1 | 1 | 1 | -2 | 0 | 1 | 1 | 0 | 0 | 0.47 | )*0,458 | 1 | 2 | 359754059 | 1 | 0 | 292 | 0 | 0 | 0 | 0 | 0 | 0 | 0 | 0 | 0 | 0 | 0 | 0 | 0 | 0 | 0 | 0 | 0 | 0 | 0 | 0 | 0 | 0 | 72.38 | 0.21526 | 0 | 0.21526 | 154 | 154 | 1 | 33.15 | 0 | 0 | 0 | 0 | 33.15 | 33.15 | 0 | 0 | 0
226 | 348835797 | 348839078 | 295270346 | 1 | 1 | 1 | 2 | ЭМАГП28ВЛ | ВУЕР-ЭМ-2020, ЭМАГП28ВЛ, приказ ПАО «Россети» от 26.03.2021 №131 | Автоподъемник высотой подъёма 28 м на базе КамАЗ-43114, Урал-4320 для работ на ВЛ 35 кВ и выше | 1368 | 1011 | маш.-ч | маш.-ч | 1 | 0 | -1934968915 | 0.21526 | 0 | 977.6 | 0 | 0 | 0 | 977.6 | 0 | 0 | 1 | 1 | 1 | 1 | -2 | 0 | 1 | 1 | 0 | 0 | 0.47 | )*0,458 | 0 | 2 | 359754060 | 1 | 0 | 293 | 0 | 0 | 0 | 0 | 0 | 0 | 0 | 0 | 0 | 0 | 0 | 0 | 0 | 0 | 0 | 0 | 0 | 0 | 0 | 0 | 0 | 0 |  | 0 | 0 | 0.21526 | 977.6 | 977.6 | 1 | 210.4373 | 0 | 0 | 210.44 | 0 | 0 | 210.44 | 0 | 0 | 0
227 | 348835797 | 348839090 | 295312551 | 1 | 1 | 1 | 1 | ВУЕР-2023_2_АГП-28/ВЛ |  | Машинист автоподъемника высотой подъёма 28 м на базе КамАЗ-43114, Урал-4320 для работ на ВЛ 35 кВ и выше (АГП-28/ВЛ) | 1369 | 1013 | чел.-ч | чел.-ч | 1 | 0 | -517324701 | 0.1374 | 0 | 0 | 0 | 221.5 | 0 | 0 | 0 | 221.5 | 1 | 1 | 1 | 1 | -2 | 0 | 1 | 1 | 0 | 0 | 0.3 | )*0,458 | 2 | 2 | 359754061 | 1 | 0 | 294 | 0 | 0 | 0 | 0 | 0 | 0 | 0 | 0 | 0 | 0 | 0 | 0 | 0 | 0 | 0 | 0 | 0 | 0 | 0 | 0 | 0 | 0 |  | 0 | 0 | 0.1374 | 221.5 | 221.5 | 1 | 30.4341 | 0 | 0 | 0 | 0 | 30.43 | 30.43 | 0 | 0 | 0
227 | 348835797 | 348839090 | 295312552 | 1 | 1 | 1 | 1 | ВУЕР-2023_вут_5.0 |  | Затраты труда электромонтеров ВУТ, разряд работ 5 | 1369 | 1013 | чел.-ч | чел.-ч | 1 | 0 | 1829784730 | 0.1374 | 0 | 0 | 0 | 196.3 | 0 | 0 | 0 | 196.3 | 1 | 1 | 1 | 1 | -2 | 0 | 1 | 1 | 0 | 0 | 0.3 | )*0,458 | 1 | 2 | 359754062 | 1 | 0 | 295 | 0 | 0 | 0 | 0 | 0 | 0 | 0 | 0 | 0 | 0 | 0 | 0 | 0 | 0 | 0 | 0 | 0 | 0 | 0 | 0 | 0 | 0 | 58.89 | 0.1374 | 0 | 0.1374 | 196.3 | 196.3 | 1 | 26.9716 | 0 | 0 | 0 | 0 | 26.97 | 26.97 | 0 | 0 | 0
227 | 348835797 | 348839090 | 295312235 | 1 | 1 | 1 | 1 | ВУЕР-2023_эм_3.0 |  | Затраты труда электромонтеров, разряд работ 3 | 1369 | 1013 | чел.-ч | чел.-ч | 1 | 0 | -375180380 | 0.1374 | 0 | 0 | 0 | 154 | 0 | 0 | 0 | 154 | 1 | 1 | 1 | 1 | -2 | 0 | 1 | 1 | 0 | 0 | 0.3 | )*0,458 | 1 | 2 | 359754063 | 1 | 0 | 296 | 0 | 0 | 0 | 0 | 0 | 0 | 0 | 0 | 0 | 0 | 0 | 0 | 0 | 0 | 0 | 0 | 0 | 0 | 0 | 0 | 0 | 0 | 46.2 | 0.1374 | 0 | 0.1374 | 154 | 154 | 1 | 21.1596 | 0 | 0 | 0 | 0 | 21.16 | 21.16 | 0 | 0 | 0
227 | 348835797 | 348839090 | 295270346 | 1 | 1 | 1 | 2 | ЭМАГП28ВЛ | ВУЕР-ЭМ-2020, ЭМАГП28ВЛ, приказ ПАО «Россети» от 26.03.2021 №131 | Автоподъемник высотой подъёма 28 м на базе КамАЗ-43114, Урал-4320 для работ на ВЛ 35 кВ и выше | 1368 | 1011 | маш.-ч | маш.-ч | 1 | 0 | -1934968915 | 0.1374 | 0 | 977.6 | 0 | 0 | 0 | 977.6 | 0 | 0 | 1 | 1 | 1 | 1 | -2 | 0 | 1 | 1 | 0 | 0 | 0.3 | )*0,458 | 0 | 2 | 359754064 | 1 | 0 | 297 | 0 | 0 | 0 | 0 | 0 | 0 | 0 | 0 | 0 | 0 | 0 | 0 | 0 | 0 | 0 | 0 | 0 | 0 | 0 | 0 | 0 | 0 |  | 0 | 0 | 0.1374 | 977.6 | 977.6 | 1 | 134.3222 | 0 | 0 | 134.32 | 0 | 0 | 134.32 | 0 | 0 | 0
228 | 348835797 | 348839101 | 295312551 | 1 | 1 | 1 | 1 | ВУЕР-2023_2_АГП-28/ВЛ |  | Машинист автоподъемника высотой подъёма 28 м на базе КамАЗ-43114, Урал-4320 для работ на ВЛ 35 кВ и выше (АГП-28/ВЛ) | 1369 | 1013 | чел.-ч | чел.-ч | 1 | 0 | -517324701 | 0.21526 | 0 | 0 | 0 | 221.5 | 0 | 0 | 0 | 221.5 | 1 | 1 | 1 | 1 | -2 | 0 | 1 | 1 | 0 | 0 | 0.47 | )*0,458 | 2 | 2 | 359754065 | 1 | 0 | 298 | 0 | 0 | 0 | 0 | 0 | 0 | 0 | 0 | 0 | 0 | 0 | 0 | 0 | 0 | 0 | 0 | 0 | 0 | 0 | 0 | 0 | 0 |  | 0 | 0 | 0.21526 | 221.5 | 221.5 | 1 | 47.6824 | 0 | 0 | 0 | 0 | 47.68 | 47.68 | 0 | 0 | 0
228 | 348835797 | 348839101 | 295312552 | 1 | 1 | 1 | 1 | ВУЕР-2023_вут_5.0 |  | Затраты труда электромонтеров ВУТ, разряд работ 5 | 1369 | 1013 | чел.-ч | чел.-ч | 1 | 0 | 1829784730 | 0.21526 | 0 | 0 | 0 | 196.3 | 0 | 0 | 0 | 196.3 | 1 | 1 | 1 | 1 | -2 | 0 | 1 | 1 | 0 | 0 | 0.47 | )*0,458 | 1 | 2 | 359754066 | 1 | 0 | 299 | 0 | 0 | 0 | 0 | 0 | 0 | 0 | 0 | 0 | 0 | 0 | 0 | 0 | 0 | 0 | 0 | 0 | 0 | 0 | 0 | 0 | 0 | 92.26 | 0.21526 | 0 | 0.21526 | 196.3 | 196.3 | 1 | 42.2551 | 0 | 0 | 0 | 0 | 42.26 | 42.26 | 0 | 0 | 0
228 | 348835797 | 348839101 | 295312235 | 1 | 1 | 1 | 1 | ВУЕР-2023_эм_3.0 |  | Затраты труда электромонтеров, разряд работ 3 | 1369 | 1013 | чел.-ч | чел.-ч | 1 | 0 | -375180380 | 0.21526 | 0 | 0 | 0 | 154 | 0 | 0 | 0 | 154 | 1 | 1 | 1 | 1 | -2 | 0 | 1 | 1 | 0 | 0 | 0.47 | )*0,458 | 1 | 2 | 359754067 | 1 | 0 | 300 | 0 | 0 | 0 | 0 | 0 | 0 | 0 | 0 | 0 | 0 | 0 | 0 | 0 | 0 | 0 | 0 | 0 | 0 | 0 | 0 | 0 | 0 | 72.38 | 0.21526 | 0 | 0.21526 | 154 | 154 | 1 | 33.15 | 0 | 0 | 0 | 0 | 33.15 | 33.15 | 0 | 0 | 0
228 | 348835797 | 348839101 | 295270346 | 1 | 1 | 1 | 2 | ЭМАГП28ВЛ | ВУЕР-ЭМ-2020, ЭМАГП28ВЛ, приказ ПАО «Россети» от 26.03.2021 №131 | Автоподъемник высотой подъёма 28 м на базе КамАЗ-43114, Урал-4320 для работ на ВЛ 35 кВ и выше | 1368 | 1011 | маш.-ч | маш.-ч | 1 | 0 | -1934968915 | 0.21526 | 0 | 977.6 | 0 | 0 | 0 | 977.6 | 0 | 0 | 1 | 1 | 1 | 1 | -2 | 0 | 1 | 1 | 0 | 0 | 0.47 | )*0,458 | 0 | 2 | 359754068 | 1 | 0 | 301 | 0 | 0 | 0 | 0 | 0 | 0 | 0 | 0 | 0 | 0 | 0 | 0 | 0 | 0 | 0 | 0 | 0 | 0 | 0 | 0 | 0 | 0 |  | 0 | 0 | 0.21526 | 977.6 | 977.6 | 1 | 210.4373 | 0 | 0 | 210.44 | 0 | 0 | 210.44 | 0 | 0 | 0
229 | 348835797 | 348839112 | 295312551 | 1 | 1 | 1 | 1 | ВУЕР-2023_2_АГП-28/ВЛ |  | Машинист автоподъемника высотой подъёма 28 м на базе КамАЗ-43114, Урал-4320 для работ на ВЛ 35 кВ и выше (АГП-28/ВЛ) | 1369 | 1013 | чел.-ч | чел.-ч | 1 | 0 | -517324701 | 0.0916 | 0 | 0 | 0 | 221.5 | 0 | 0 | 0 | 221.5 | 1 | 1 | 1 | 1 | -2 | 0 | 1 | 1 | 0 | 0 | 0.2 | )*0,458 | 2 | 2 | 359754069 | 1 | 0 | 302 | 0 | 0 | 0 | 0 | 0 | 0 | 0 | 0 | 0 | 0 | 0 | 0 | 0 | 0 | 0 | 0 | 0 | 0 | 0 | 0 | 0 | 0 |  | 0 | 0 | 0.0916 | 221.5 | 221.5 | 1 | 20.2894 | 0 | 0 | 0 | 0 | 20.29 | 20.29 | 0 | 0 | 0
229 | 348835797 | 348839112 | 295312552 | 1 | 1 | 1 | 1 | ВУЕР-2023_вут_5.0 |  | Затраты труда электромонтеров ВУТ, разряд работ 5 | 1369 | 1013 | чел.-ч | чел.-ч | 1 | 0 | 1829784730 | 0.0916 | 0 | 0 | 0 | 196.3 | 0 | 0 | 0 | 196.3 | 1 | 1 | 1 | 1 | -2 | 0 | 1 | 1 | 0 | 0 | 0.2 | )*0,458 | 1 | 2 | 359754070 | 1 | 0 | 303 | 0 | 0 | 0 | 0 | 0 | 0 | 0 | 0 | 0 | 0 | 0 | 0 | 0 | 0 | 0 | 0 | 0 | 0 | 0 | 0 | 0 | 0 | 39.26 | 0.0916 | 0 | 0.0916 | 196.3 | 196.3 | 1 | 17.9811 | 0 | 0 | 0 | 0 | 17.98 | 17.98 | 0 | 0 | 0
229 | 348835797 | 348839112 | 295312235 | 1 | 1 | 1 | 1 | ВУЕР-2023_эм_3.0 |  | Затраты труда электромонтеров, разряд работ 3 | 1369 | 1013 | чел.-ч | чел.-ч | 1 | 0 | -375180380 | 0.0916 | 0 | 0 | 0 | 154 | 0 | 0 | 0 | 154 | 1 | 1 | 1 | 1 | -2 | 0 | 1 | 1 | 0 | 0 | 0.2 | )*0,458 | 1 | 2 | 359754071 | 1 | 0 | 304 | 0 | 0 | 0 | 0 | 0 | 0 | 0 | 0 | 0 | 0 | 0 | 0 | 0 | 0 | 0 | 0 | 0 | 0 | 0 | 0 | 0 | 0 | 30.8 | 0.0916 | 0 | 0.0916 | 154 | 154 | 1 | 14.1064 | 0 | 0 | 0 | 0 | 14.11 | 14.11 | 0 | 0 | 0
229 | 348835797 | 348839112 | 295270346 | 1 | 1 | 1 | 2 | ЭМАГП28ВЛ | ВУЕР-ЭМ-2020, ЭМАГП28ВЛ, приказ ПАО «Россети» от 26.03.2021 №131 | Автоподъемник высотой подъёма 28 м на базе КамАЗ-43114, Урал-4320 для работ на ВЛ 35 кВ и выше | 1368 | 1011 | маш.-ч | маш.-ч | 1 | 0 | -1934968915 | 0.0916 | 0 | 977.6 | 0 | 0 | 0 | 977.6 | 0 | 0 | 1 | 1 | 1 | 1 | -2 | 0 | 1 | 1 | 0 | 0 | 0.2 | )*0,458 | 0 | 2 | 359754072 | 1 | 0 | 305 | 0 | 0 | 0 | 0 | 0 | 0 | 0 | 0 | 0 | 0 | 0 | 0 | 0 | 0 | 0 | 0 | 0 | 0 | 0 | 0 | 0 | 0 |  | 0 | 0 | 0.0916 | 977.6 | 977.6 | 1 | 89.5482 | 0 | 0 | 89.55 | 0 | 0 | 89.55 | 0 | 0 | 0
230 | 348835797 | 348839125 | 295312390 | 1 | 1 | 1 | 1 | ВУЕР-2023_2_БМм/ВЛ |  | Водитель автомобиля бригадного малого на базе УАЗ Патриот, LADA и др. для работ на ВЛ 35 кВ и выше (БМм/ВЛ) | 1369 | 1013 | чел.-ч | чел.-ч | 1 | 0 | 1485922741 | 0.09618 | 0 | 0 | 0 | 173.4 | 0 | 0 | 0 | 173.4 | 1 | 1 | 1 | 1 | -2 | 0 | 1 | 1 | 0 | 0 | 0.21 | )*0,458 | 2 | 2 | 359754073 | 1 | 0 | 306 | 0 | 0 | 0 | 0 | 0 | 0 | 0 | 0 | 0 | 0 | 0 | 0 | 0 | 0 | 0 | 0 | 0 | 0 | 0 | 0 | 0 | 0 |  | 0 | 0 | 0.09618 | 173.4 | 173.4 | 1 | 16.6758 | 0 | 0 | 0 | 0 | 16.68 | 16.68 | 0 | 0 | 0
230 | 348835797 | 348839125 | 295312215 | 1 | 1 | 1 | 1 | ВУЕР-2023_эм_4.0 |  | Затраты труда электромонтеров, разряд работ 4 | 1369 | 1013 | чел.-ч | чел.-ч | 1 | 0 | 1191627094 | 0.19236 | 0 | 0 | 0 | 173.4 | 0 | 0 | 0 | 173.4 | 1 | 1 | 1 | 1 | -2 | 0 | 1 | 1 | 0 | 0 | 0.42 | )*0,458 | 1 | 2 | 359754074 | 1 | 0 | 307 | 0 | 0 | 0 | 0 | 0 | 0 | 0 | 0 | 0 | 0 | 0 | 0 | 0 | 0 | 0 | 0 | 0 | 0 | 0 | 0 | 0 | 0 | 72.83 | 0.19236 | 0 | 0.19236 | 173.4 | 173.4 | 1 | 33.3561 | 0 | 0 | 0 | 0 | 33.36 | 33.36 | 0 | 0 | 0
230 | 348835797 | 348839125 | 295312198 | 1 | 1 | 1 | 1 | ВУЕР-2023_эм_5.0 |  | Затраты труда электромонтеров, разряд работ 5 | 1369 | 1013 | чел.-ч | чел.-ч | 1 | 0 | 1599413879 | 0.19236 | 0 | 0 | 0 | 196.3 | 0 | 0 | 0 | 196.3 | 1 | 1 | 1 | 1 | -2 | 0 | 1 | 1 | 0 | 0 | 0.42 | )*0,458 | 1 | 2 | 359754075 | 1 | 0 | 308 | 0 | 0 | 0 | 0 | 0 | 0 | 0 | 0 | 0 | 0 | 0 | 0 | 0 | 0 | 0 | 0 | 0 | 0 | 0 | 0 | 0 | 0 | 82.45 | 0.19236 | 0 | 0.19236 | 196.3 | 196.3 | 1 | 37.7621 | 0 | 0 | 0 | 0 | 37.76 | 37.76 | 0 | 0 | 0
230 | 348835797 | 348839125 | 295270364 | 1 | 1 | 1 | 2 | ЭМБММ00ВЛ | ВУЕР-ЭМ-2020, ЭМБММ00ВЛ, приказ ПАО «Россети» от 26.03.2021 №131 | Автомобиль бригадный малый на базе УАЗ Патриот, LADA и др. для работ на ВЛ 35 кВ и выше | 1368 | 1011 | маш.-ч | маш.-ч | 1 | 0 | -1403862123 | 0.09618 | 0 | 237.4 | 0 | 0 | 0 | 237.4 | 0 | 0 | 1 | 1 | 1 | 1 | -2 | 0 | 1 | 1 | 0 | 0 | 0.21 | )*0,458 | 0 | 2 | 359754076 | 1 | 0 | 309 | 0 | 0 | 0 | 0 | 0 | 0 | 0 | 0 | 0 | 0 | 0 | 0 | 0 | 0 | 0 | 0 | 0 | 0 | 0 | 0 | 0 | 0 |  | 0 | 0 | 0.09618 | 237.4 | 237.4 | 1 | 22.8313 | 0 | 0 | 22.83 | 0 | 0 | 22.83 | 0 | 0 | 0
231 | 348835797 | 348839139 | 295312390 | 1 | 1 | 1 | 1 | ВУЕР-2023_2_БМм/ВЛ |  | Водитель автомобиля бригадного малого на базе УАЗ Патриот, LADA и др. для работ на ВЛ 35 кВ и выше (БМм/ВЛ) | 1369 | 1013 | чел.-ч | чел.-ч | 1 | 0 | 1485922741 | 0.30686 | 0 | 0 | 0 | 173.4 | 0 | 0 | 0 | 173.4 | 1 | 1 | 1 | 1 | -2 | 0 | 1 | 1 | 0 | 0 | 0.67 | )*0,458 | 2 | 2 | 359754077 | 1 | 0 | 310 | 0 | 0 | 0 | 0 | 0 | 0 | 0 | 0 | 0 | 0 | 0 | 0 | 0 | 0 | 0 | 0 | 0 | 0 | 0 | 0 | 0 | 0 |  | 0 | 0 | 0.30686 | 173.4 | 173.4 | 1 | 53.2104 | 0 | 0 | 0 | 0 | 53.21 | 53.21 | 0 | 0 | 0
231 | 348835797 | 348839139 | 295312235 | 1 | 1 | 1 | 1 | ВУЕР-2023_эм_3.0 |  | Затраты труда электромонтеров, разряд работ 3 | 1369 | 1013 | чел.-ч | чел.-ч | 1 | 0 | -375180380 | 0.61372 | 0 | 0 | 0 | 154 | 0 | 0 | 0 | 154 | 1 | 1 | 1 | 1 | -2 | 0 | 1 | 1 | 0 | 0 | 1.34 | )*0,458 | 1 | 2 | 359754078 | 1 | 0 | 311 | 0 | 0 | 0 | 0 | 0 | 0 | 0 | 0 | 0 | 0 | 0 | 0 | 0 | 0 | 0 | 0 | 0 | 0 | 0 | 0 | 0 | 0 | 206.36 | 0.61372 | 0 | 0.61372 | 154 | 154 | 1 | 94.5129 | 0 | 0 | 0 | 0 | 94.51 | 94.51 | 0 | 0 | 0
231 | 348835797 | 348839139 | 295312215 | 1 | 1 | 1 | 1 | ВУЕР-2023_эм_4.0 |  | Затраты труда электромонтеров, разряд работ 4 | 1369 | 1013 | чел.-ч | чел.-ч | 1 | 0 | 1191627094 | 0.61372 | 0 | 0 | 0 | 173.4 | 0 | 0 | 0 | 173.4 | 1 | 1 | 1 | 1 | -2 | 0 | 1 | 1 | 0 | 0 | 1.34 | )*0,458 | 1 | 2 | 359754079 | 1 | 0 | 312 | 0 | 0 | 0 | 0 | 0 | 0 | 0 | 0 | 0 | 0 | 0 | 0 | 0 | 0 | 0 | 0 | 0 | 0 | 0 | 0 | 0 | 0 | 232.36 | 0.61372 | 0 | 0.61372 | 173.4 | 173.4 | 1 | 106.4209 | 0 | 0 | 0 | 0 | 106.42 | 106.42 | 0 | 0 | 0
231 | 348835797 | 348839139 | 295270364 | 1 | 1 | 1 | 2 | ЭМБММ00ВЛ | ВУЕР-ЭМ-2020, ЭМБММ00ВЛ, приказ ПАО «Россети» от 26.03.2021 №131 | Автомобиль бригадный малый на базе УАЗ Патриот, LADA и др. для работ на ВЛ 35 кВ и выше | 1368 | 1011 | маш.-ч | маш.-ч | 1 | 0 | -1403862123 | 0.30686 | 0 | 237.4 | 0 | 0 | 0 | 237.4 | 0 | 0 | 1 | 1 | 1 | 1 | -2 | 0 | 1 | 1 | 0 | 0 | 0.67 | )*0,458 | 0 | 2 | 359754080 | 1 | 0 | 313 | 0 | 0 | 0 | 0 | 0 | 0 | 0 | 0 | 0 | 0 | 0 | 0 | 0 | 0 | 0 | 0 | 0 | 0 | 0 | 0 | 0 | 0 |  | 0 | 0 | 0.30686 | 237.4 | 237.4 | 1 | 72.8495 | 0 | 0 | 72.85 | 0 | 0 | 72.85 | 0 | 0 | 0
232 | 348835797 | 348839153 | 295312390 | 1 | 1 | 1 | 1 | ВУЕР-2023_2_БМм/ВЛ |  | Водитель автомобиля бригадного малого на базе УАЗ Патриот, LADA и др. для работ на ВЛ 35 кВ и выше (БМм/ВЛ) | 1369 | 1013 | чел.-ч | чел.-ч | 1 | 0 | 1485922741 | 0.1145 | 0 | 0 | 0 | 173.4 | 0 | 0 | 0 | 173.4 | 1 | 1 | 1 | 1 | -2 | 0 | 1 | 1 | 0 | 0 | 0.25 | )*0,458 | 2 | 2 | 359754081 | 1 | 0 | 314 | 0 | 0 | 0 | 0 | 0 | 0 | 0 | 0 | 0 | 0 | 0 | 0 | 0 | 0 | 0 | 0 | 0 | 0 | 0 | 0 | 0 | 0 |  | 0 | 0 | 0.1145 | 173.4 | 173.4 | 1 | 19.8543 | 0 | 0 | 0 | 0 | 19.85 | 19.85 | 0 | 0 | 0
232 | 348835797 | 348839153 | 295312215 | 1 | 1 | 1 | 1 | ВУЕР-2023_эм_4.0 |  | Затраты труда электромонтеров, разряд работ 4 | 1369 | 1013 | чел.-ч | чел.-ч | 1 | 0 | 1191627094 | 0.229 | 0 | 0 | 0 | 173.4 | 0 | 0 | 0 | 173.4 | 1 | 1 | 1 | 1 | -2 | 0 | 1 | 1 | 0 | 0 | 0.5 | )*0,458 | 1 | 2 | 359754082 | 1 | 0 | 315 | 0 | 0 | 0 | 0 | 0 | 0 | 0 | 0 | 0 | 0 | 0 | 0 | 0 | 0 | 0 | 0 | 0 | 0 | 0 | 0 | 0 | 0 | 86.7 | 0.229 | 0 | 0.229 | 173.4 | 173.4 | 1 | 39.7086 | 0 | 0 | 0 | 0 | 39.71 | 39.71 | 0 | 0 | 0
232 | 348835797 | 348839153 | 295312198 | 1 | 1 | 1 | 1 | ВУЕР-2023_эм_5.0 |  | Затраты труда электромонтеров, разряд работ 5 | 1369 | 1013 | чел.-ч | чел.-ч | 1 | 0 | 1599413879 | 0.229 | 0 | 0 | 0 | 196.3 | 0 | 0 | 0 | 196.3 | 1 | 1 | 1 | 1 | -2 | 0 | 1 | 1 | 0 | 0 | 0.5 | )*0,458 | 1 | 2 | 359754083 | 1 | 0 | 316 | 0 | 0 | 0 | 0 | 0 | 0 | 0 | 0 | 0 | 0 | 0 | 0 | 0 | 0 | 0 | 0 | 0 | 0 | 0 | 0 | 0 | 0 | 98.15 | 0.229 | 0 | 0.229 | 196.3 | 196.3 | 1 | 44.9527 | 0 | 0 | 0 | 0 | 44.95 | 44.95 | 0 | 0 | 0
232 | 348835797 | 348839153 | 295270364 | 1 | 1 | 1 | 2 | ЭМБММ00ВЛ | ВУЕР-ЭМ-2020, ЭМБММ00ВЛ, приказ ПАО «Россети» от 26.03.2021 №131 | Автомобиль бригадный малый на базе УАЗ Патриот, LADA и др. для работ на ВЛ 35 кВ и выше | 1368 | 1011 | маш.-ч | маш.-ч | 1 | 0 | -1403862123 | 0.1145 | 0 | 237.4 | 0 | 0 | 0 | 237.4 | 0 | 0 | 1 | 1 | 1 | 1 | -2 | 0 | 1 | 1 | 0 | 0 | 0.25 | )*0,458 | 0 | 2 | 359754084 | 1 | 0 | 317 | 0 | 0 | 0 | 0 | 0 | 0 | 0 | 0 | 0 | 0 | 0 | 0 | 0 | 0 | 0 | 0 | 0 | 0 | 0 | 0 | 0 | 0 |  | 0 | 0 | 0.1145 | 237.4 | 237.4 | 1 | 27.1823 | 0 | 0 | 27.18 | 0 | 0 | 27.18 | 0 | 0 | 0

## EtalonRes
31 | 359753767 | 348836404 | 295312390 | 1 | 1 | 1 | 1 | ВУЕР-2023_2_БМм/ВЛ |  | Водитель автомобиля бригадного малого на базе УАЗ Патриот, LADA и др. для работ на ВЛ 35 кВ и выше (БМм/ВЛ) | 1369 | 1013 | чел.-ч | чел.-ч | 1 | 1.2 | 0 | 0 | 0 | 173.4 | 0 | 1 | 2 | )*0,458 | 0.5496 | 2 | 359753767 | 1 | 0 | 0 | 0 | 0 | 0 | 0 | 0 | 0
31 | 359753768 | 348836404 | 295312215 | 1 | 1 | 1 | 1 | ВУЕР-2023_эм_4.0 |  | Затраты труда электромонтеров, разряд работ 4 | 1369 | 1013 | чел.-ч | чел.-ч | 1 | 6 | 0 | 0 | 0 | 173.4 | 0 | 1 | 1 | )*0,458 | 2.748 | 2 | 359753768 | 2 | 0 | 0 | 0 | 0 | 0 | 0 | 0 | 0
31 | 359753769 | 348836404 | 295270364 | 1 | 1 | 1 | 2 | ЭМБММ00ВЛ | ВУЕР-ЭМ-2020, ЭМБММ00ВЛ, приказ ПАО «Россети» от 26.03.2021 №131 | Автомобиль бригадный малый на базе УАЗ Патриот, LADA и др. для работ на ВЛ 35 кВ и выше | 1368 | 1011 | маш.-ч | маш.-ч | 1 | 1.2 | 0 | 237.4 | 0 | 0 | 0 | 1 | 0 | )*0,458 | 0.5496 | 2 | 359753769 | 3 | 0 | 0 | 0 | 0 | 0 | 0 | 0 | 0
32 | 359753770 | 348836467 | 295312390 | 1 | 1 | 1 | 1 | ВУЕР-2023_2_БМм/ВЛ |  | Водитель автомобиля бригадного малого на базе УАЗ Патриот, LADA и др. для работ на ВЛ 35 кВ и выше (БМм/ВЛ) | 1369 | 1013 | чел.-ч | чел.-ч | 1 | 0.23 | 0 | 0 | 0 | 173.4 | 0 | 1 | 2 | )*0,458 | 0.10534 | 2 | 359753770 | 4 | 0 | 0 | 0 | 0 | 0 | 0 | 0 | 0
32 | 359753771 | 348836467 | 295312567 | 1 | 1 | 1 | 1 | ВУЕР-2023_вут_4.0 |  | Затраты труда электромонтеров ВУТ, разряд работ 4 | 1369 | 1013 | чел.-ч | чел.-ч | 1 | 0.45 | 0 | 0 | 0 | 173.4 | 0 | 1 | 1 | )*0,458 | 0.2061 | 2 | 359753771 | 5 | 0 | 0 | 0 | 0 | 0 | 0 | 0 | 0
32 | 359753772 | 348836467 | 295312552 | 1 | 1 | 1 | 1 | ВУЕР-2023_вут_5.0 |  | Затраты труда электромонтеров ВУТ, разряд работ 5 | 1369 | 1013 | чел.-ч | чел.-ч | 1 | 0.45 | 0 | 0 | 0 | 196.3 | 0 | 1 | 1 | )*0,458 | 0.2061 | 2 | 359753772 | 6 | 0 | 0 | 0 | 0 | 0 | 0 | 0 | 0
32 | 359753773 | 348836467 | 295270364 | 1 | 1 | 1 | 2 | ЭМБММ00ВЛ | ВУЕР-ЭМ-2020, ЭМБММ00ВЛ, приказ ПАО «Россети» от 26.03.2021 №131 | Автомобиль бригадный малый на базе УАЗ Патриот, LADA и др. для работ на ВЛ 35 кВ и выше | 1368 | 1011 | маш.-ч | маш.-ч | 1 | 0.23 | 0 | 237.4 | 0 | 0 | 0 | 1 | 0 | )*0,458 | 0.10534 | 2 | 359753773 | 7 | 0 | 0 | 0 | 0 | 0 | 0 | 0 | 0
33 | 359753774 | 348836502 | 295312390 | 1 | 1 | 1 | 1 | ВУЕР-2023_2_БМм/ВЛ |  | Водитель автомобиля бригадного малого на базе УАЗ Патриот, LADA и др. для работ на ВЛ 35 кВ и выше (БМм/ВЛ) | 1369 | 1013 | чел.-ч | чел.-ч | 1 | 0.18 | 0 | 0 | 0 | 173.4 | 0 | 1 | 2 | )*0,458 | 0.08244 | 2 | 359753774 | 8 | 0 | 0 | 0 | 0 | 0 | 0 | 0 | 0
33 | 359753775 | 348836502 | 295312567 | 1 | 1 | 1 | 1 | ВУЕР-2023_вут_4.0 |  | Затраты труда электромонтеров ВУТ, разряд работ 4 | 1369 | 1013 | чел.-ч | чел.-ч | 1 | 0.35 | 0 | 0 | 0 | 173.4 | 0 | 1 | 1 | )*0,458 | 0.1603 | 2 | 359753775 | 9 | 0 | 0 | 0 | 0 | 0 | 0 | 0 | 0
33 | 359753776 | 348836502 | 295312552 | 1 | 1 | 1 | 1 | ВУЕР-2023_вут_5.0 |  | Затраты труда электромонтеров ВУТ, разряд работ 5 | 1369 | 1013 | чел.-ч | чел.-ч | 1 | 0.35 | 0 | 0 | 0 | 196.3 | 0 | 1 | 1 | )*0,458 | 0.1603 | 2 | 359753776 | 10 | 0 | 0 | 0 | 0 | 0 | 0 | 0 | 0
33 | 359753777 | 348836502 | 295270364 | 1 | 1 | 1 | 2 | ЭМБММ00ВЛ | ВУЕР-ЭМ-2020, ЭМБММ00ВЛ, приказ ПАО «Россети» от 26.03.2021 №131 | Автомобиль бригадный малый на базе УАЗ Патриот, LADA и др. для работ на ВЛ 35 кВ и выше | 1368 | 1011 | маш.-ч | маш.-ч | 1 | 0.18 | 0 | 237.4 | 0 | 0 | 0 | 1 | 0 | )*0,458 | 0.08244 | 2 | 359753777 | 11 | 0 | 0 | 0 | 0 | 0 | 0 | 0 | 0
34 | 359753778 | 348836548 | 295312390 | 1 | 1 | 1 | 1 | ВУЕР-2023_2_БМм/ВЛ |  | Водитель автомобиля бригадного малого на базе УАЗ Патриот, LADA и др. для работ на ВЛ 35 кВ и выше (БМм/ВЛ) | 1369 | 1013 | чел.-ч | чел.-ч | 1 | 0.2 | 0 | 0 | 0 | 173.4 | 0 | 1 | 2 | )*0,458 | 0.0916 | 2 | 359753778 | 12 | 0 | 0 | 0 | 0 | 0 | 0 | 0 | 0
34 | 359753779 | 348836548 | 295312235 | 1 | 1 | 1 | 1 | ВУЕР-2023_эм_3.0 |  | Затраты труда электромонтеров, разряд работ 3 | 1369 | 1013 | чел.-ч | чел.-ч | 1 | 1 | 0 | 0 | 0 | 154 | 0 | 1 | 1 | )*0,458 | 0.458 | 2 | 359753779 | 13 | 0 | 0 | 0 | 0 | 0 | 0 | 0 | 0
34 | 359753780 | 348836548 | 295270364 | 1 | 1 | 1 | 2 | ЭМБММ00ВЛ | ВУЕР-ЭМ-2020, ЭМБММ00ВЛ, приказ ПАО «Россети» от 26.03.2021 №131 | Автомобиль бригадный малый на базе УАЗ Патриот, LADA и др. для работ на ВЛ 35 кВ и выше | 1368 | 1011 | маш.-ч | маш.-ч | 1 | 0.2 | 0 | 237.4 | 0 | 0 | 0 | 1 | 0 | )*0,458 | 0.0916 | 2 | 359753780 | 14 | 0 | 0 | 0 | 0 | 0 | 0 | 0 | 0
35 | 359753781 | 348836613 | 295312390 | 1 | 1 | 1 | 1 | ВУЕР-2023_2_БМм/ВЛ |  | Водитель автомобиля бригадного малого на базе УАЗ Патриот, LADA и др. для работ на ВЛ 35 кВ и выше (БМм/ВЛ) | 1369 | 1013 | чел.-ч | чел.-ч | 1 | 0.33 | 0 | 0 | 0 | 173.4 | 0 | 1 | 2 | )*0,458 | 0.15114 | 2 | 359753781 | 15 | 0 | 0 | 0 | 0 | 0 | 0 | 0 | 0
35 | 359753782 | 348836613 | 295312235 | 1 | 1 | 1 | 1 | ВУЕР-2023_эм_3.0 |  | Затраты труда электромонтеров, разряд работ 3 | 1369 | 1013 | чел.-ч | чел.-ч | 1 | 0.65 | 0 | 0 | 0 | 154 | 0 | 1 | 1 | )*0,458 | 0.2977 | 2 | 359753782 | 16 | 0 | 0 | 0 | 0 | 0 | 0 | 0 | 0
35 | 359753783 | 348836613 | 295312215 | 1 | 1 | 1 | 1 | ВУЕР-2023_эм_4.0 |  | Затраты труда электромонтеров, разряд работ 4 | 1369 | 1013 | чел.-ч | чел.-ч | 1 | 0.65 | 0 | 0 | 0 | 173.4 | 0 | 1 | 1 | )*0,458 | 0.2977 | 2 | 359753783 | 17 | 0 | 0 | 0 | 0 | 0 | 0 | 0 | 0
35 | 359753784 | 348836613 | 295270364 | 1 | 1 | 1 | 2 | ЭМБММ00ВЛ | ВУЕР-ЭМ-2020, ЭМБММ00ВЛ, приказ ПАО «Россети» от 26.03.2021 №131 | Автомобиль бригадный малый на базе УАЗ Патриот, LADA и др. для работ на ВЛ 35 кВ и выше | 1368 | 1011 | маш.-ч | маш.-ч | 1 | 0.33 | 0 | 237.4 | 0 | 0 | 0 | 1 | 0 | )*0,458 | 0.15114 | 2 | 359753784 | 18 | 0 | 0 | 0 | 0 | 0 | 0 | 0 | 0
36 | 359753785 | 348836651 | 295312390 | 1 | 1 | 1 | 1 | ВУЕР-2023_2_БМм/ВЛ |  | Водитель автомобиля бригадного малого на базе УАЗ Патриот, LADA и др. для работ на ВЛ 35 кВ и выше (БМм/ВЛ) | 1369 | 1013 | чел.-ч | чел.-ч | 1 | 0.33 | 0 | 0 | 0 | 173.4 | 0 | 1 | 2 | )*0,458 | 0.15114 | 2 | 359753785 | 19 | 0 | 0 | 0 | 0 | 0 | 0 | 0 | 0
36 | 359753786 | 348836651 | 295312235 | 1 | 1 | 1 | 1 | ВУЕР-2023_эм_3.0 |  | Затраты труда электромонтеров, разряд работ 3 | 1369 | 1013 | чел.-ч | чел.-ч | 1 | 0.65 | 0 | 0 | 0 | 154 | 0 | 1 | 1 | )*0,458 | 0.2977 | 2 | 359753786 | 20 | 0 | 0 | 0 | 0 | 0 | 0 | 0 | 0
36 | 359753787 | 348836651 | 295312215 | 1 | 1 | 1 | 1 | ВУЕР-2023_эм_4.0 |  | Затраты труда электромонтеров, разряд работ 4 | 1369 | 1013 | чел.-ч | чел.-ч | 1 | 0.65 | 0 | 0 | 0 | 173.4 | 0 | 1 | 1 | )*0,458 | 0.2977 | 2 | 359753787 | 21 | 0 | 0 | 0 | 0 | 0 | 0 | 0 | 0
36 | 359753788 | 348836651 | 295270364 | 1 | 1 | 1 | 2 | ЭМБММ00ВЛ | ВУЕР-ЭМ-2020, ЭМБММ00ВЛ, приказ ПАО «Россети» от 26.03.2021 №131 | Автомобиль бригадный малый на базе УАЗ Патриот, LADA и др. для работ на ВЛ 35 кВ и выше | 1368 | 1011 | маш.-ч | маш.-ч | 1 | 0.33 | 0 | 237.4 | 0 | 0 | 0 | 1 | 0 | )*0,458 | 0.15114 | 2 | 359753788 | 22 | 0 | 0 | 0 | 0 | 0 | 0 | 0 | 0
37 | 359753789 | 348836712 | 295312390 | 1 | 1 | 1 | 1 | ВУЕР-2023_2_БМм/ВЛ |  | Водитель автомобиля бригадного малого на базе УАЗ Патриот, LADA и др. для работ на ВЛ 35 кВ и выше (БМм/ВЛ) | 1369 | 1013 | чел.-ч | чел.-ч | 1 | 0.33 | 0 | 0 | 0 | 173.4 | 0 | 1 | 2 | )*0,458 | 0.15114 | 2 | 359753789 | 23 | 0 | 0 | 0 | 0 | 0 | 0 | 0 | 0
37 | 359753790 | 348836712 | 295312235 | 1 | 1 | 1 | 1 | ВУЕР-2023_эм_3.0 |  | Затраты труда электромонтеров, разряд работ 3 | 1369 | 1013 | чел.-ч | чел.-ч | 1 | 0.65 | 0 | 0 | 0 | 154 | 0 | 1 | 1 | )*0,458 | 0.2977 | 2 | 359753790 | 24 | 0 | 0 | 0 | 0 | 0 | 0 | 0 | 0
37 | 359753791 | 348836712 | 295312198 | 1 | 1 | 1 | 1 | ВУЕР-2023_эм_5.0 |  | Затраты труда электромонтеров, разряд работ 5 | 1369 | 1013 | чел.-ч | чел.-ч | 1 | 0.65 | 0 | 0 | 0 | 196.3 | 0 | 1 | 1 | )*0,458 | 0.2977 | 2 | 359753791 | 25 | 0 | 0 | 0 | 0 | 0 | 0 | 0 | 0
37 | 359753792 | 348836712 | 295270364 | 1 | 1 | 1 | 2 | ЭМБММ00ВЛ | ВУЕР-ЭМ-2020, ЭМБММ00ВЛ, приказ ПАО «Россети» от 26.03.2021 №131 | Автомобиль бригадный малый на базе УАЗ Патриот, LADA и др. для работ на ВЛ 35 кВ и выше | 1368 | 1011 | маш.-ч | маш.-ч | 1 | 0.33 | 0 | 237.4 | 0 | 0 | 0 | 1 | 0 | )*0,458 | 0.15114 | 2 | 359753792 | 26 | 0 | 0 | 0 | 0 | 0 | 0 | 0 | 0
38 | 359753793 | 348836724 | 295312390 | 1 | 1 | 1 | 1 | ВУЕР-2023_2_БМм/ВЛ |  | Водитель автомобиля бригадного малого на базе УАЗ Патриот, LADA и др. для работ на ВЛ 35 кВ и выше (БМм/ВЛ) | 1369 | 1013 | чел.-ч | чел.-ч | 1 | 0.48 | 0 | 0 | 0 | 173.4 | 0 | 1 | 2 | )*0,458 | 0.21984 | 2 | 359753793 | 27 | 0 | 0 | 0 | 0 | 0 | 0 | 0 | 0
38 | 359753794 | 348836724 | 295312235 | 1 | 1 | 1 | 1 | ВУЕР-2023_эм_3.0 |  | Затраты труда электромонтеров, разряд работ 3 | 1369 | 1013 | чел.-ч | чел.-ч | 1 | 0.95 | 0 | 0 | 0 | 154 | 0 | 1 | 1 | )*0,458 | 0.4351 | 2 | 359753794 | 28 | 0 | 0 | 0 | 0 | 0 | 0 | 0 | 0
38 | 359753795 | 348836724 | 295312198 | 1 | 1 | 1 | 1 | ВУЕР-2023_эм_5.0 |  | Затраты труда электромонтеров, разряд работ 5 | 1369 | 1013 | чел.-ч | чел.-ч | 1 | 0.95 | 0 | 0 | 0 | 196.3 | 0 | 1 | 1 | )*0,458 | 0.4351 | 2 | 359753795 | 29 | 0 | 0 | 0 | 0 | 0 | 0 | 0 | 0
38 | 359753796 | 348836724 | 295270364 | 1 | 1 | 1 | 2 | ЭМБММ00ВЛ | ВУЕР-ЭМ-2020, ЭМБММ00ВЛ, приказ ПАО «Россети» от 26.03.2021 №131 | Автомобиль бригадный малый на базе УАЗ Патриот, LADA и др. для работ на ВЛ 35 кВ и выше | 1368 | 1011 | маш.-ч | маш.-ч | 1 | 0.48 | 0 | 237.4 | 0 | 0 | 0 | 1 | 0 | )*0,458 | 0.21984 | 2 | 359753796 | 30 | 0 | 0 | 0 | 0 | 0 | 0 | 0 | 0
39 | 359753797 | 348836763 | 295312390 | 1 | 1 | 1 | 1 | ВУЕР-2023_2_БМм/ВЛ |  | Водитель автомобиля бригадного малого на базе УАЗ Патриот, LADA и др. для работ на ВЛ 35 кВ и выше (БМм/ВЛ) | 1369 | 1013 | чел.-ч | чел.-ч | 1 | 0.33 | 0 | 0 | 0 | 173.4 | 0 | 1 | 2 | )*0,458 | 0.15114 | 2 | 359753797 | 31 | 0 | 0 | 0 | 0 | 0 | 0 | 0 | 0
39 | 359753798 | 348836763 | 295312235 | 1 | 1 | 1 | 1 | ВУЕР-2023_эм_3.0 |  | Затраты труда электромонтеров, разряд работ 3 | 1369 | 1013 | чел.-ч | чел.-ч | 1 | 0.65 | 0 | 0 | 0 | 154 | 0 | 1 | 1 | )*0,458 | 0.2977 | 2 | 359753798 | 32 | 0 | 0 | 0 | 0 | 0 | 0 | 0 | 0
39 | 359753799 | 348836763 | 295312198 | 1 | 1 | 1 | 1 | ВУЕР-2023_эм_5.0 |  | Затраты труда электромонтеров, разряд работ 5 | 1369 | 1013 | чел.-ч | чел.-ч | 1 | 0.65 | 0 | 0 | 0 | 196.3 | 0 | 1 | 1 | )*0,458 | 0.2977 | 2 | 359753799 | 33 | 0 | 0 | 0 | 0 | 0 | 0 | 0 | 0
39 | 359753800 | 348836763 | 295270364 | 1 | 1 | 1 | 2 | ЭМБММ00ВЛ | ВУЕР-ЭМ-2020, ЭМБММ00ВЛ, приказ ПАО «Россети» от 26.03.2021 №131 | Автомобиль бригадный малый на базе УАЗ Патриот, LADA и др. для работ на ВЛ 35 кВ и выше | 1368 | 1011 | маш.-ч | маш.-ч | 1 | 0.33 | 0 | 237.4 | 0 | 0 | 0 | 1 | 0 | )*0,458 | 0.15114 | 2 | 359753800 | 34 | 0 | 0 | 0 | 0 | 0 | 0 | 0 | 0
40 | 359753801 | 348836824 | 295312390 | 1 | 1 | 1 | 1 | ВУЕР-2023_2_БМм/ВЛ |  | Водитель автомобиля бригадного малого на базе УАЗ Патриот, LADA и др. для работ на ВЛ 35 кВ и выше (БМм/ВЛ) | 1369 | 1013 | чел.-ч | чел.-ч | 1 | 0.48 | 0 | 0 | 0 | 173.4 | 0 | 1 | 2 | )*0,458 | 0.21984 | 2 | 359753801 | 35 | 0 | 0 | 0 | 0 | 0 | 0 | 0 | 0
40 | 359753802 | 348836824 | 295312235 | 1 | 1 | 1 | 1 | ВУЕР-2023_эм_3.0 |  | Затраты труда электромонтеров, разряд работ 3 | 1369 | 1013 | чел.-ч | чел.-ч | 1 | 0.95 | 0 | 0 | 0 | 154 | 0 | 1 | 1 | )*0,458 | 0.4351 | 2 | 359753802 | 36 | 0 | 0 | 0 | 0 | 0 | 0 | 0 | 0
40 | 359753803 | 348836824 | 295312198 | 1 | 1 | 1 | 1 | ВУЕР-2023_эм_5.0 |  | Затраты труда электромонтеров, разряд работ 5 | 1369 | 1013 | чел.-ч | чел.-ч | 1 | 0.95 | 0 | 0 | 0 | 196.3 | 0 | 1 | 1 | )*0,458 | 0.4351 | 2 | 359753803 | 37 | 0 | 0 | 0 | 0 | 0 | 0 | 0 | 0
40 | 359753804 | 348836824 | 295270364 | 1 | 1 | 1 | 2 | ЭМБММ00ВЛ | ВУЕР-ЭМ-2020, ЭМБММ00ВЛ, приказ ПАО «Россети» от 26.03.2021 №131 | Автомобиль бригадный малый на базе УАЗ Патриот, LADA и др. для работ на ВЛ 35 кВ и выше | 1368 | 1011 | маш.-ч | маш.-ч | 1 | 0.48 | 0 | 237.4 | 0 | 0 | 0 | 1 | 0 | )*0,458 | 0.21984 | 2 | 359753804 | 38 | 0 | 0 | 0 | 0 | 0 | 0 | 0 | 0
41 | 359753805 | 348836980 | 295312390 | 1 | 1 | 1 | 1 | ВУЕР-2023_2_БМм/ВЛ |  | Водитель автомобиля бригадного малого на базе УАЗ Патриот, LADA и др. для работ на ВЛ 35 кВ и выше (БМм/ВЛ) | 1369 | 1013 | чел.-ч | чел.-ч | 1 | 0.2 | 0 | 0 | 0 | 173.4 | 0 | 1 | 2 | )*0,458 | 0.0916 | 2 | 359753805 | 39 | 0 | 0 | 0 | 0 | 0 | 0 | 0 | 0
41 | 359753806 | 348836980 | 295312235 | 1 | 1 | 1 | 1 | ВУЕР-2023_эм_3.0 |  | Затраты труда электромонтеров, разряд работ 3 | 1369 | 1013 | чел.-ч | чел.-ч | 1 | 0.39 | 0 | 0 | 0 | 154 | 0 | 1 | 1 | )*0,458 | 0.17862 | 2 | 359753806 | 40 | 0 | 0 | 0 | 0 | 0 | 0 | 0 | 0
41 | 359753807 | 348836980 | 295312198 | 1 | 1 | 1 | 1 | ВУЕР-2023_эм_5.0 |  | Затраты труда электромонтеров, разряд работ 5 | 1369 | 1013 | чел.-ч | чел.-ч | 1 | 0.39 | 0 | 0 | 0 | 196.3 | 0 | 1 | 1 | )*0,458 | 0.17862 | 2 | 359753807 | 41 | 0 | 0 | 0 | 0 | 0 | 0 | 0 | 0
41 | 359753808 | 348836980 | 295270364 | 1 | 1 | 1 | 2 | ЭМБММ00ВЛ | ВУЕР-ЭМ-2020, ЭМБММ00ВЛ, приказ ПАО «Россети» от 26.03.2021 №131 | Автомобиль бригадный малый на базе УАЗ Патриот, LADA и др. для работ на ВЛ 35 кВ и выше | 1368 | 1011 | маш.-ч | маш.-ч | 1 | 0.2 | 0 | 237.4 | 0 | 0 | 0 | 1 | 0 | )*0,458 | 0.0916 | 2 | 359753808 | 42 | 0 | 0 | 0 | 0 | 0 | 0 | 0 | 0
42 | 359753809 | 348837132 | 295312551 | 1 | 1 | 1 | 1 | ВУЕР-2023_2_АГП-28/ВЛ |  | Машинист автоподъемника высотой подъёма 28 м на базе КамАЗ-43114, Урал-4320 для работ на ВЛ 35 кВ и выше (АГП-28/ВЛ) | 1369 | 1013 | чел.-ч | чел.-ч | 1 | 0.3 | 0 | 0 | 0 | 221.5 | 0 | 1 | 2 | )*0,458 | 0.1374 | 2 | 359753809 | 43 | 0 | 0 | 0 | 0 | 0 | 0 | 0 | 0
42 | 359753810 | 348837132 | 295312552 | 1 | 1 | 1 | 1 | ВУЕР-2023_вут_5.0 |  | Затраты труда электромонтеров ВУТ, разряд работ 5 | 1369 | 1013 | чел.-ч | чел.-ч | 1 | 0.3 | 0 | 0 | 0 | 196.3 | 0 | 1 | 1 | )*0,458 | 0.1374 | 2 | 359753810 | 44 | 0 | 0 | 0 | 0 | 0 | 0 | 0 | 0
42 | 359753811 | 348837132 | 295312235 | 1 | 1 | 1 | 1 | ВУЕР-2023_эм_3.0 |  | Затраты труда электромонтеров, разряд работ 3 | 1369 | 1013 | чел.-ч | чел.-ч | 1 | 0.3 | 0 | 0 | 0 | 154 | 0 | 1 | 1 | )*0,458 | 0.1374 | 2 | 359753811 | 45 | 0 | 0 | 0 | 0 | 0 | 0 | 0 | 0
42 | 359753812 | 348837132 | 295270346 | 1 | 1 | 1 | 2 | ЭМАГП28ВЛ | ВУЕР-ЭМ-2020, ЭМАГП28ВЛ, приказ ПАО «Россети» от 26.03.2021 №131 | Автоподъемник высотой подъёма 28 м на базе КамАЗ-43114, Урал-4320 для работ на ВЛ 35 кВ и выше | 1368 | 1011 | маш.-ч | маш.-ч | 1 | 0.3 | 0 | 977.6 | 0 | 0 | 0 | 1 | 0 | )*0,458 | 0.1374 | 2 | 359753812 | 46 | 0 | 0 | 0 | 0 | 0 | 0 | 0 | 0
43 | 359753813 | 348837171 | 295312551 | 1 | 1 | 1 | 1 | ВУЕР-2023_2_АГП-28/ВЛ |  | Машинист автоподъемника высотой подъёма 28 м на базе КамАЗ-43114, Урал-4320 для работ на ВЛ 35 кВ и выше (АГП-28/ВЛ) | 1369 | 1013 | чел.-ч | чел.-ч | 1 | 0.2 | 0 | 0 | 0 | 221.5 | 0 | 1 | 2 | )*0,458 | 0.0916 | 2 | 359753813 | 47 | 0 | 0 | 0 | 0 | 0 | 0 | 0 | 0
43 | 359753814 | 348837171 | 295312552 | 1 | 1 | 1 | 1 | ВУЕР-2023_вут_5.0 |  | Затраты труда электромонтеров ВУТ, разряд работ 5 | 1369 | 1013 | чел.-ч | чел.-ч | 1 | 0.2 | 0 | 0 | 0 | 196.3 | 0 | 1 | 1 | )*0,458 | 0.0916 | 2 | 359753814 | 48 | 0 | 0 | 0 | 0 | 0 | 0 | 0 | 0
43 | 359753815 | 348837171 | 295312235 | 1 | 1 | 1 | 1 | ВУЕР-2023_эм_3.0 |  | Затраты труда электромонтеров, разряд работ 3 | 1369 | 1013 | чел.-ч | чел.-ч | 1 | 0.2 | 0 | 0 | 0 | 154 | 0 | 1 | 1 | )*0,458 | 0.0916 | 2 | 359753815 | 49 | 0 | 0 | 0 | 0 | 0 | 0 | 0 | 0
43 | 359753816 | 348837171 | 295270346 | 1 | 1 | 1 | 2 | ЭМАГП28ВЛ | ВУЕР-ЭМ-2020, ЭМАГП28ВЛ, приказ ПАО «Россети» от 26.03.2021 №131 | Автоподъемник высотой подъёма 28 м на базе КамАЗ-43114, Урал-4320 для работ на ВЛ 35 кВ и выше | 1368 | 1011 | маш.-ч | маш.-ч | 1 | 0.2 | 0 | 977.6 | 0 | 0 | 0 | 1 | 0 | )*0,458 | 0.0916 | 2 | 359753816 | 50 | 0 | 0 | 0 | 0 | 0 | 0 | 0 | 0
44 | 359753817 | 348837178 | 295312551 | 1 | 1 | 1 | 1 | ВУЕР-2023_2_АГП-28/ВЛ |  | Машинист автоподъемника высотой подъёма 28 м на базе КамАЗ-43114, Урал-4320 для работ на ВЛ 35 кВ и выше (АГП-28/ВЛ) | 1369 | 1013 | чел.-ч | чел.-ч | 1 | 0.3 | 0 | 0 | 0 | 221.5 | 0 | 1 | 2 | )*0,458 | 0.1374 | 2 | 359753817 | 51 | 0 | 0 | 0 | 0 | 0 | 0 | 0 | 0
44 | 359753818 | 348837178 | 295312552 | 1 | 1 | 1 | 1 | ВУЕР-2023_вут_5.0 |  | Затраты труда электромонтеров ВУТ, разряд работ 5 | 1369 | 1013 | чел.-ч | чел.-ч | 1 | 0.3 | 0 | 0 | 0 | 196.3 | 0 | 1 | 1 | )*0,458 | 0.1374 | 2 | 359753818 | 52 | 0 | 0 | 0 | 0 | 0 | 0 | 0 | 0
44 | 359753819 | 348837178 | 295312235 | 1 | 1 | 1 | 1 | ВУЕР-2023_эм_3.0 |  | Затраты труда электромонтеров, разряд работ 3 | 1369 | 1013 | чел.-ч | чел.-ч | 1 | 0.3 | 0 | 0 | 0 | 154 | 0 | 1 | 1 | )*0,458 | 0.1374 | 2 | 359753819 | 53 | 0 | 0 | 0 | 0 | 0 | 0 | 0 | 0
44 | 359753820 | 348837178 | 295270346 | 1 | 1 | 1 | 2 | ЭМАГП28ВЛ | ВУЕР-ЭМ-2020, ЭМАГП28ВЛ, приказ ПАО «Россети» от 26.03.2021 №131 | Автоподъемник высотой подъёма 28 м на базе КамАЗ-43114, Урал-4320 для работ на ВЛ 35 кВ и выше | 1368 | 1011 | маш.-ч | маш.-ч | 1 | 0.3 | 0 | 977.6 | 0 | 0 | 0 | 1 | 0 | )*0,458 | 0.1374 | 2 | 359753820 | 54 | 0 | 0 | 0 | 0 | 0 | 0 | 0 | 0
45 | 359753821 | 348837186 | 295312551 | 1 | 1 | 1 | 1 | ВУЕР-2023_2_АГП-28/ВЛ |  | Машинист автоподъемника высотой подъёма 28 м на базе КамАЗ-43114, Урал-4320 для работ на ВЛ 35 кВ и выше (АГП-28/ВЛ) | 1369 | 1013 | чел.-ч | чел.-ч | 1 | 0.2 | 0 | 0 | 0 | 221.5 | 0 | 1 | 2 | )*0,458 | 0.0916 | 2 | 359753821 | 55 | 0 | 0 | 0 | 0 | 0 | 0 | 0 | 0
45 | 359753822 | 348837186 | 295312552 | 1 | 1 | 1 | 1 | ВУЕР-2023_вут_5.0 |  | Затраты труда электромонтеров ВУТ, разряд работ 5 | 1369 | 1013 | чел.-ч | чел.-ч | 1 | 0.2 | 0 | 0 | 0 | 196.3 | 0 | 1 | 1 | )*0,458 | 0.0916 | 2 | 359753822 | 56 | 0 | 0 | 0 | 0 | 0 | 0 | 0 | 0
45 | 359753823 | 348837186 | 295312235 | 1 | 1 | 1 | 1 | ВУЕР-2023_эм_3.0 |  | Затраты труда электромонтеров, разряд работ 3 | 1369 | 1013 | чел.-ч | чел.-ч | 1 | 0.2 | 0 | 0 | 0 | 154 | 0 | 1 | 1 | )*0,458 | 0.0916 | 2 | 359753823 | 57 | 0 | 0 | 0 | 0 | 0 | 0 | 0 | 0
45 | 359753824 | 348837186 | 295270346 | 1 | 1 | 1 | 2 | ЭМАГП28ВЛ | ВУЕР-ЭМ-2020, ЭМАГП28ВЛ, приказ ПАО «Россети» от 26.03.2021 №131 | Автоподъемник высотой подъёма 28 м на базе КамАЗ-43114, Урал-4320 для работ на ВЛ 35 кВ и выше | 1368 | 1011 | маш.-ч | маш.-ч | 1 | 0.2 | 0 | 977.6 | 0 | 0 | 0 | 1 | 0 | )*0,458 | 0.0916 | 2 | 359753824 | 58 | 0 | 0 | 0 | 0 | 0 | 0 | 0 | 0
46 | 359753825 | 348837193 | 295312551 | 1 | 1 | 1 | 1 | ВУЕР-2023_2_АГП-28/ВЛ |  | Машинист автоподъемника высотой подъёма 28 м на базе КамАЗ-43114, Урал-4320 для работ на ВЛ 35 кВ и выше (АГП-28/ВЛ) | 1369 | 1013 | чел.-ч | чел.-ч | 1 | 0.47 | 0 | 0 | 0 | 221.5 | 0 | 1 | 2 | )*0,458 | 0.21526 | 2 | 359753825 | 59 | 0 | 0 | 0 | 0 | 0 | 0 | 0 | 0
46 | 359753826 | 348837193 | 295312552 | 1 | 1 | 1 | 1 | ВУЕР-2023_вут_5.0 |  | Затраты труда электромонтеров ВУТ, разряд работ 5 | 1369 | 1013 | чел.-ч | чел.-ч | 1 | 0.47 | 0 | 0 | 0 | 196.3 | 0 | 1 | 1 | )*0,458 | 0.21526 | 2 | 359753826 | 60 | 0 | 0 | 0 | 0 | 0 | 0 | 0 | 0
46 | 359753827 | 348837193 | 295312235 | 1 | 1 | 1 | 1 | ВУЕР-2023_эм_3.0 |  | Затраты труда электромонтеров, разряд работ 3 | 1369 | 1013 | чел.-ч | чел.-ч | 1 | 0.47 | 0 | 0 | 0 | 154 | 0 | 1 | 1 | )*0,458 | 0.21526 | 2 | 359753827 | 61 | 0 | 0 | 0 | 0 | 0 | 0 | 0 | 0
46 | 359753828 | 348837193 | 295270346 | 1 | 1 | 1 | 2 | ЭМАГП28ВЛ | ВУЕР-ЭМ-2020, ЭМАГП28ВЛ, приказ ПАО «Россети» от 26.03.2021 №131 | Автоподъемник высотой подъёма 28 м на базе КамАЗ-43114, Урал-4320 для работ на ВЛ 35 кВ и выше | 1368 | 1011 | маш.-ч | маш.-ч | 1 | 0.47 | 0 | 977.6 | 0 | 0 | 0 | 1 | 0 | )*0,458 | 0.21526 | 2 | 359753828 | 62 | 0 | 0 | 0 | 0 | 0 | 0 | 0 | 0
47 | 359753829 | 348837203 | 295312551 | 1 | 1 | 1 | 1 | ВУЕР-2023_2_АГП-28/ВЛ |  | Машинист автоподъемника высотой подъёма 28 м на базе КамАЗ-43114, Урал-4320 для работ на ВЛ 35 кВ и выше (АГП-28/ВЛ) | 1369 | 1013 | чел.-ч | чел.-ч | 1 | 0.3 | 0 | 0 | 0 | 221.5 | 0 | 1 | 2 | )*0,458 | 0.1374 | 2 | 359753829 | 63 | 0 | 0 | 0 | 0 | 0 | 0 | 0 | 0
47 | 359753830 | 348837203 | 295312552 | 1 | 1 | 1 | 1 | ВУЕР-2023_вут_5.0 |  | Затраты труда электромонтеров ВУТ, разряд работ 5 | 1369 | 1013 | чел.-ч | чел.-ч | 1 | 0.3 | 0 | 0 | 0 | 196.3 | 0 | 1 | 1 | )*0,458 | 0.1374 | 2 | 359753830 | 64 | 0 | 0 | 0 | 0 | 0 | 0 | 0 | 0
47 | 359753831 | 348837203 | 295312235 | 1 | 1 | 1 | 1 | ВУЕР-2023_эм_3.0 |  | Затраты труда электромонтеров, разряд работ 3 | 1369 | 1013 | чел.-ч | чел.-ч | 1 | 0.3 | 0 | 0 | 0 | 154 | 0 | 1 | 1 | )*0,458 | 0.1374 | 2 | 359753831 | 65 | 0 | 0 | 0 | 0 | 0 | 0 | 0 | 0
47 | 359753832 | 348837203 | 295270346 | 1 | 1 | 1 | 2 | ЭМАГП28ВЛ | ВУЕР-ЭМ-2020, ЭМАГП28ВЛ, приказ ПАО «Россети» от 26.03.2021 №131 | Автоподъемник высотой подъёма 28 м на базе КамАЗ-43114, Урал-4320 для работ на ВЛ 35 кВ и выше | 1368 | 1011 | маш.-ч | маш.-ч | 1 | 0.3 | 0 | 977.6 | 0 | 0 | 0 | 1 | 0 | )*0,458 | 0.1374 | 2 | 359753832 | 66 | 0 | 0 | 0 | 0 | 0 | 0 | 0 | 0
48 | 359753833 | 348837219 | 295312551 | 1 | 1 | 1 | 1 | ВУЕР-2023_2_АГП-28/ВЛ |  | Машинист автоподъемника высотой подъёма 28 м на базе КамАЗ-43114, Урал-4320 для работ на ВЛ 35 кВ и выше (АГП-28/ВЛ) | 1369 | 1013 | чел.-ч | чел.-ч | 1 | 0.47 | 0 | 0 | 0 | 221.5 | 0 | 1 | 2 | )*0,458 | 0.21526 | 2 | 359753833 | 67 | 0 | 0 | 0 | 0 | 0 | 0 | 0 | 0
48 | 359753834 | 348837219 | 295312552 | 1 | 1 | 1 | 1 | ВУЕР-2023_вут_5.0 |  | Затраты труда электромонтеров ВУТ, разряд работ 5 | 1369 | 1013 | чел.-ч | чел.-ч | 1 | 0.47 | 0 | 0 | 0 | 196.3 | 0 | 1 | 1 | )*0,458 | 0.21526 | 2 | 359753834 | 68 | 0 | 0 | 0 | 0 | 0 | 0 | 0 | 0
48 | 359753835 | 348837219 | 295312235 | 1 | 1 | 1 | 1 | ВУЕР-2023_эм_3.0 |  | Затраты труда электромонтеров, разряд работ 3 | 1369 | 1013 | чел.-ч | чел.-ч | 1 | 0.47 | 0 | 0 | 0 | 154 | 0 | 1 | 1 | )*0,458 | 0.21526 | 2 | 359753835 | 69 | 0 | 0 | 0 | 0 | 0 | 0 | 0 | 0
48 | 359753836 | 348837219 | 295270346 | 1 | 1 | 1 | 2 | ЭМАГП28ВЛ | ВУЕР-ЭМ-2020, ЭМАГП28ВЛ, приказ ПАО «Россети» от 26.03.2021 №131 | Автоподъемник высотой подъёма 28 м на базе КамАЗ-43114, Урал-4320 для работ на ВЛ 35 кВ и выше | 1368 | 1011 | маш.-ч | маш.-ч | 1 | 0.47 | 0 | 977.6 | 0 | 0 | 0 | 1 | 0 | )*0,458 | 0.21526 | 2 | 359753836 | 70 | 0 | 0 | 0 | 0 | 0 | 0 | 0 | 0
49 | 359753837 | 348837239 | 295312551 | 1 | 1 | 1 | 1 | ВУЕР-2023_2_АГП-28/ВЛ |  | Машинист автоподъемника высотой подъёма 28 м на базе КамАЗ-43114, Урал-4320 для работ на ВЛ 35 кВ и выше (АГП-28/ВЛ) | 1369 | 1013 | чел.-ч | чел.-ч | 1 | 0.3 | 0 | 0 | 0 | 221.5 | 0 | 1 | 2 | )*0,458 | 0.1374 | 2 | 359753837 | 71 | 0 | 0 | 0 | 0 | 0 | 0 | 0 | 0
49 | 359753838 | 348837239 | 295312552 | 1 | 1 | 1 | 1 | ВУЕР-2023_вут_5.0 |  | Затраты труда электромонтеров ВУТ, разряд работ 5 | 1369 | 1013 | чел.-ч | чел.-ч | 1 | 0.3 | 0 | 0 | 0 | 196.3 | 0 | 1 | 1 | )*0,458 | 0.1374 | 2 | 359753838 | 72 | 0 | 0 | 0 | 0 | 0 | 0 | 0 | 0
49 | 359753839 | 348837239 | 295312235 | 1 | 1 | 1 | 1 | ВУЕР-2023_эм_3.0 |  | Затраты труда электромонтеров, разряд работ 3 | 1369 | 1013 | чел.-ч | чел.-ч | 1 | 0.3 | 0 | 0 | 0 | 154 | 0 | 1 | 1 | )*0,458 | 0.1374 | 2 | 359753839 | 73 | 0 | 0 | 0 | 0 | 0 | 0 | 0 | 0
49 | 359753840 | 348837239 | 295270346 | 1 | 1 | 1 | 2 | ЭМАГП28ВЛ | ВУЕР-ЭМ-2020, ЭМАГП28ВЛ, приказ ПАО «Россети» от 26.03.2021 №131 | Автоподъемник высотой подъёма 28 м на базе КамАЗ-43114, Урал-4320 для работ на ВЛ 35 кВ и выше | 1368 | 1011 | маш.-ч | маш.-ч | 1 | 0.3 | 0 | 977.6 | 0 | 0 | 0 | 1 | 0 | )*0,458 | 0.1374 | 2 | 359753840 | 74 | 0 | 0 | 0 | 0 | 0 | 0 | 0 | 0
50 | 359753841 | 348837257 | 295312390 | 1 | 1 | 1 | 1 | ВУЕР-2023_2_БМм/ВЛ |  | Водитель автомобиля бригадного малого на базе УАЗ Патриот, LADA и др. для работ на ВЛ 35 кВ и выше (БМм/ВЛ) | 1369 | 1013 | чел.-ч | чел.-ч | 1 | 0.17 | 0 | 0 | 0 | 173.4 | 0 | 1 | 2 | )*0,458 | 0.07786 | 2 | 359753841 | 75 | 0 | 0 | 0 | 0 | 0 | 0 | 0 | 0
50 | 359753842 | 348837257 | 295312215 | 1 | 1 | 1 | 1 | ВУЕР-2023_эм_4.0 |  | Затраты труда электромонтеров, разряд работ 4 | 1369 | 1013 | чел.-ч | чел.-ч | 1 | 0.33 | 0 | 0 | 0 | 173.4 | 0 | 1 | 1 | )*0,458 | 0.15114 | 2 | 359753842 | 76 | 0 | 0 | 0 | 0 | 0 | 0 | 0 | 0
50 | 359753843 | 348837257 | 295312198 | 1 | 1 | 1 | 1 | ВУЕР-2023_эм_5.0 |  | Затраты труда электромонтеров, разряд работ 5 | 1369 | 1013 | чел.-ч | чел.-ч | 1 | 0.33 | 0 | 0 | 0 | 196.3 | 0 | 1 | 1 | )*0,458 | 0.15114 | 2 | 359753843 | 77 | 0 | 0 | 0 | 0 | 0 | 0 | 0 | 0
50 | 359753844 | 348837257 | 295270364 | 1 | 1 | 1 | 2 | ЭМБММ00ВЛ | ВУЕР-ЭМ-2020, ЭМБММ00ВЛ, приказ ПАО «Россети» от 26.03.2021 №131 | Автомобиль бригадный малый на базе УАЗ Патриот, LADA и др. для работ на ВЛ 35 кВ и выше | 1368 | 1011 | маш.-ч | маш.-ч | 1 | 0.17 | 0 | 237.4 | 0 | 0 | 0 | 1 | 0 | )*0,458 | 0.07786 | 2 | 359753844 | 78 | 0 | 0 | 0 | 0 | 0 | 0 | 0 | 0
51 | 359753845 | 348837275 | 295312390 | 1 | 1 | 1 | 1 | ВУЕР-2023_2_БМм/ВЛ |  | Водитель автомобиля бригадного малого на базе УАЗ Патриот, LADA и др. для работ на ВЛ 35 кВ и выше (БМм/ВЛ) | 1369 | 1013 | чел.-ч | чел.-ч | 1 | 0.67 | 0 | 0 | 0 | 173.4 | 0 | 1 | 2 | )*0,458 | 0.30686 | 2 | 359753845 | 79 | 0 | 0 | 0 | 0 | 0 | 0 | 0 | 0
51 | 359753846 | 348837275 | 295312235 | 1 | 1 | 1 | 1 | ВУЕР-2023_эм_3.0 |  | Затраты труда электромонтеров, разряд работ 3 | 1369 | 1013 | чел.-ч | чел.-ч | 1 | 1.34 | 0 | 0 | 0 | 154 | 0 | 1 | 1 | )*0,458 | 0.61372 | 2 | 359753846 | 80 | 0 | 0 | 0 | 0 | 0 | 0 | 0 | 0
51 | 359753847 | 348837275 | 295312215 | 1 | 1 | 1 | 1 | ВУЕР-2023_эм_4.0 |  | Затраты труда электромонтеров, разряд работ 4 | 1369 | 1013 | чел.-ч | чел.-ч | 1 | 1.34 | 0 | 0 | 0 | 173.4 | 0 | 1 | 1 | )*0,458 | 0.61372 | 2 | 359753847 | 81 | 0 | 0 | 0 | 0 | 0 | 0 | 0 | 0
51 | 359753848 | 348837275 | 295270364 | 1 | 1 | 1 | 2 | ЭМБММ00ВЛ | ВУЕР-ЭМ-2020, ЭМБММ00ВЛ, приказ ПАО «Россети» от 26.03.2021 №131 | Автомобиль бригадный малый на базе УАЗ Патриот, LADA и др. для работ на ВЛ 35 кВ и выше | 1368 | 1011 | маш.-ч | маш.-ч | 1 | 0.67 | 0 | 237.4 | 0 | 0 | 0 | 1 | 0 | )*0,458 | 0.30686 | 2 | 359753848 | 82 | 0 | 0 | 0 | 0 | 0 | 0 | 0 | 0
52 | 359753849 | 348837288 | 295312390 | 1 | 1 | 1 | 1 | ВУЕР-2023_2_БМм/ВЛ |  | Водитель автомобиля бригадного малого на базе УАЗ Патриот, LADA и др. для работ на ВЛ 35 кВ и выше (БМм/ВЛ) | 1369 | 1013 | чел.-ч | чел.-ч | 1 | 0.67 | 0 | 0 | 0 | 173.4 | 0 | 1 | 2 | )*0,458 | 0.30686 | 2 | 359753849 | 83 | 0 | 0 | 0 | 0 | 0 | 0 | 0 | 0
52 | 359753850 | 348837288 | 295312235 | 1 | 1 | 1 | 1 | ВУЕР-2023_эм_3.0 |  | Затраты труда электромонтеров, разряд работ 3 | 1369 | 1013 | чел.-ч | чел.-ч | 1 | 1.34 | 0 | 0 | 0 | 154 | 0 | 1 | 1 | )*0,458 | 0.61372 | 2 | 359753850 | 84 | 0 | 0 | 0 | 0 | 0 | 0 | 0 | 0
52 | 359753851 | 348837288 | 295312215 | 1 | 1 | 1 | 1 | ВУЕР-2023_эм_4.0 |  | Затраты труда электромонтеров, разряд работ 4 | 1369 | 1013 | чел.-ч | чел.-ч | 1 | 1.34 | 0 | 0 | 0 | 173.4 | 0 | 1 | 1 | )*0,458 | 0.61372 | 2 | 359753851 | 85 | 0 | 0 | 0 | 0 | 0 | 0 | 0 | 0
52 | 359753852 | 348837288 | 295270364 | 1 | 1 | 1 | 2 | ЭМБММ00ВЛ | ВУЕР-ЭМ-2020, ЭМБММ00ВЛ, приказ ПАО «Россети» от 26.03.2021 №131 | Автомобиль бригадный малый на базе УАЗ Патриот, LADA и др. для работ на ВЛ 35 кВ и выше | 1368 | 1011 | маш.-ч | маш.-ч | 1 | 0.67 | 0 | 237.4 | 0 | 0 | 0 | 1 | 0 | )*0,458 | 0.30686 | 2 | 359753852 | 86 | 0 | 0 | 0 | 0 | 0 | 0 | 0 | 0
53 | 359753853 | 348837301 | 295312390 | 1 | 1 | 1 | 1 | ВУЕР-2023_2_БМм/ВЛ |  | Водитель автомобиля бригадного малого на базе УАЗ Патриот, LADA и др. для работ на ВЛ 35 кВ и выше (БМм/ВЛ) | 1369 | 1013 | чел.-ч | чел.-ч | 1 | 0.39 | 0 | 0 | 0 | 173.4 | 0 | 1 | 2 | )*0,458 | 0.17862 | 2 | 359753853 | 87 | 0 | 0 | 0 | 0 | 0 | 0 | 0 | 0
53 | 359753854 | 348837301 | 295312215 | 1 | 1 | 1 | 1 | ВУЕР-2023_эм_4.0 |  | Затраты труда электромонтеров, разряд работ 4 | 1369 | 1013 | чел.-ч | чел.-ч | 1 | 0.39 | 0 | 0 | 0 | 173.4 | 0 | 1 | 1 | )*0,458 | 0.17862 | 2 | 359753854 | 88 | 0 | 0 | 0 | 0 | 0 | 0 | 0 | 0
53 | 359753855 | 348837301 | 295312198 | 1 | 1 | 1 | 1 | ВУЕР-2023_эм_5.0 |  | Затраты труда электромонтеров, разряд работ 5 | 1369 | 1013 | чел.-ч | чел.-ч | 1 | 0.39 | 0 | 0 | 0 | 196.3 | 0 | 1 | 1 | )*0,458 | 0.17862 | 2 | 359753855 | 89 | 0 | 0 | 0 | 0 | 0 | 0 | 0 | 0
53 | 359753856 | 348837301 | 295270364 | 1 | 1 | 1 | 2 | ЭМБММ00ВЛ | ВУЕР-ЭМ-2020, ЭМБММ00ВЛ, приказ ПАО «Россети» от 26.03.2021 №131 | Автомобиль бригадный малый на базе УАЗ Патриот, LADA и др. для работ на ВЛ 35 кВ и выше | 1368 | 1011 | маш.-ч | маш.-ч | 1 | 0.39 | 0 | 237.4 | 0 | 0 | 0 | 1 | 0 | )*0,458 | 0.17862 | 2 | 359753856 | 90 | 0 | 0 | 0 | 0 | 0 | 0 | 0 | 0
93 | 359753857 | 348837336 | 295312390 | 1 | 1 | 1 | 1 | ВУЕР-2023_2_БМм/ВЛ |  | Водитель автомобиля бригадного малого на базе УАЗ Патриот, LADA и др. для работ на ВЛ 35 кВ и выше (БМм/ВЛ) | 1369 | 1013 | чел.-ч | чел.-ч | 1 | 1.24 | 0 | 0 | 0 | 173.4 | 0 | 1 | 2 | )*0,458 | 0.56792 | 2 | 359753857 | 91 | 0 | 0 | 0 | 0 | 0 | 0 | 0 | 0
93 | 359753858 | 348837336 | 295312215 | 1 | 1 | 1 | 1 | ВУЕР-2023_эм_4.0 |  | Затраты труда электромонтеров, разряд работ 4 | 1369 | 1013 | чел.-ч | чел.-ч | 1 | 6.2 | 0 | 0 | 0 | 173.4 | 0 | 1 | 1 | )*0,458 | 2.8396 | 2 | 359753858 | 92 | 0 | 0 | 0 | 0 | 0 | 0 | 0 | 0
93 | 359753859 | 348837336 | 295270364 | 1 | 1 | 1 | 2 | ЭМБММ00ВЛ | ВУЕР-ЭМ-2020, ЭМБММ00ВЛ, приказ ПАО «Россети» от 26.03.2021 №131 | Автомобиль бригадный малый на базе УАЗ Патриот, LADA и др. для работ на ВЛ 35 кВ и выше | 1368 | 1011 | маш.-ч | маш.-ч | 1 | 1.24 | 0 | 237.4 | 0 | 0 | 0 | 1 | 0 | )*0,458 | 0.56792 | 2 | 359753859 | 93 | 0 | 0 | 0 | 0 | 0 | 0 | 0 | 0
94 | 359753861 | 348837344 | 295312390 | 1 | 1 | 1 | 1 | ВУЕР-2023_2_БМм/ВЛ |  | Водитель автомобиля бригадного малого на базе УАЗ Патриот, LADA и др. для работ на ВЛ 35 кВ и выше (БМм/ВЛ) | 1369 | 1013 | чел.-ч | чел.-ч | 1 | 0.28 | 0 | 0 | 0 | 173.4 | 0 | 1 | 2 | )*0,458 | 0.12824 | 2 | 359753861 | 94 | 0 | 0 | 0 | 0 | 0 | 0 | 0 | 0
94 | 359753862 | 348837344 | 295312567 | 1 | 1 | 1 | 1 | ВУЕР-2023_вут_4.0 |  | Затраты труда электромонтеров ВУТ, разряд работ 4 | 1369 | 1013 | чел.-ч | чел.-ч | 1 | 0.55 | 0 | 0 | 0 | 173.4 | 0 | 1 | 1 | )*0,458 | 0.2519 | 2 | 359753862 | 95 | 0 | 0 | 0 | 0 | 0 | 0 | 0 | 0
94 | 359753863 | 348837344 | 295312552 | 1 | 1 | 1 | 1 | ВУЕР-2023_вут_5.0 |  | Затраты труда электромонтеров ВУТ, разряд работ 5 | 1369 | 1013 | чел.-ч | чел.-ч | 1 | 0.55 | 0 | 0 | 0 | 196.3 | 0 | 1 | 1 | )*0,458 | 0.2519 | 2 | 359753863 | 96 | 0 | 0 | 0 | 0 | 0 | 0 | 0 | 0
94 | 359753864 | 348837344 | 295270364 | 1 | 1 | 1 | 2 | ЭМБММ00ВЛ | ВУЕР-ЭМ-2020, ЭМБММ00ВЛ, приказ ПАО «Россети» от 26.03.2021 №131 | Автомобиль бригадный малый на базе УАЗ Патриот, LADA и др. для работ на ВЛ 35 кВ и выше | 1368 | 1011 | маш.-ч | маш.-ч | 1 | 0.28 | 0 | 237.4 | 0 | 0 | 0 | 1 | 0 | )*0,458 | 0.12824 | 2 | 359753864 | 97 | 0 | 0 | 0 | 0 | 0 | 0 | 0 | 0
95 | 359753865 | 348837352 | 295312390 | 1 | 1 | 1 | 1 | ВУЕР-2023_2_БМм/ВЛ |  | Водитель автомобиля бригадного малого на базе УАЗ Патриот, LADA и др. для работ на ВЛ 35 кВ и выше (БМм/ВЛ) | 1369 | 1013 | чел.-ч | чел.-ч | 1 | 0.23 | 0 | 0 | 0 | 173.4 | 0 | 1 | 2 | )*0,458 | 0.10534 | 2 | 359753865 | 98 | 0 | 0 | 0 | 0 | 0 | 0 | 0 | 0
95 | 359753866 | 348837352 | 295312567 | 1 | 1 | 1 | 1 | ВУЕР-2023_вут_4.0 |  | Затраты труда электромонтеров ВУТ, разряд работ 4 | 1369 | 1013 | чел.-ч | чел.-ч | 1 | 0.45 | 0 | 0 | 0 | 173.4 | 0 | 1 | 1 | )*0,458 | 0.2061 | 2 | 359753866 | 99 | 0 | 0 | 0 | 0 | 0 | 0 | 0 | 0
95 | 359753867 | 348837352 | 295312552 | 1 | 1 | 1 | 1 | ВУЕР-2023_вут_5.0 |  | Затраты труда электромонтеров ВУТ, разряд работ 5 | 1369 | 1013 | чел.-ч | чел.-ч | 1 | 0.45 | 0 | 0 | 0 | 196.3 | 0 | 1 | 1 | )*0,458 | 0.2061 | 2 | 359753867 | 100 | 0 | 0 | 0 | 0 | 0 | 0 | 0 | 0
95 | 359753868 | 348837352 | 295270364 | 1 | 1 | 1 | 2 | ЭМБММ00ВЛ | ВУЕР-ЭМ-2020, ЭМБММ00ВЛ, приказ ПАО «Россети» от 26.03.2021 №131 | Автомобиль бригадный малый на базе УАЗ Патриот, LADA и др. для работ на ВЛ 35 кВ и выше | 1368 | 1011 | маш.-ч | маш.-ч | 1 | 0.23 | 0 | 237.4 | 0 | 0 | 0 | 1 | 0 | )*0,458 | 0.10534 | 2 | 359753868 | 101 | 0 | 0 | 0 | 0 | 0 | 0 | 0 | 0
96 | 359753869 | 348837377 | 295312390 | 1 | 1 | 1 | 1 | ВУЕР-2023_2_БМм/ВЛ |  | Водитель автомобиля бригадного малого на базе УАЗ Патриот, LADA и др. для работ на ВЛ 35 кВ и выше (БМм/ВЛ) | 1369 | 1013 | чел.-ч | чел.-ч | 1 | 0.2 | 0 | 0 | 0 | 173.4 | 0 | 1 | 2 | )*0,458 | 0.0916 | 2 | 359753869 | 102 | 0 | 0 | 0 | 0 | 0 | 0 | 0 | 0
96 | 359753870 | 348837377 | 295312235 | 1 | 1 | 1 | 1 | ВУЕР-2023_эм_3.0 |  | Затраты труда электромонтеров, разряд работ 3 | 1369 | 1013 | чел.-ч | чел.-ч | 1 | 1 | 0 | 0 | 0 | 154 | 0 | 1 | 1 | )*0,458 | 0.458 | 2 | 359753870 | 103 | 0 | 0 | 0 | 0 | 0 | 0 | 0 | 0
96 | 359753871 | 348837377 | 295270364 | 1 | 1 | 1 | 2 | ЭМБММ00ВЛ | ВУЕР-ЭМ-2020, ЭМБММ00ВЛ, приказ ПАО «Россети» от 26.03.2021 №131 | Автомобиль бригадный малый на базе УАЗ Патриот, LADA и др. для работ на ВЛ 35 кВ и выше | 1368 | 1011 | маш.-ч | маш.-ч | 1 | 0.2 | 0 | 237.4 | 0 | 0 | 0 | 1 | 0 | )*0,458 | 0.0916 | 2 | 359753871 | 104 | 0 | 0 | 0 | 0 | 0 | 0 | 0 | 0
97 | 359753872 | 348837419 | 295312390 | 1 | 1 | 1 | 1 | ВУЕР-2023_2_БМм/ВЛ |  | Водитель автомобиля бригадного малого на базе УАЗ Патриот, LADA и др. для работ на ВЛ 35 кВ и выше (БМм/ВЛ) | 1369 | 1013 | чел.-ч | чел.-ч | 1 | 0.33 | 0 | 0 | 0 | 173.4 | 0 | 1 | 2 | )*0,458 | 0.15114 | 2 | 359753872 | 105 | 0 | 0 | 0 | 0 | 0 | 0 | 0 | 0
97 | 359753873 | 348837419 | 295312235 | 1 | 1 | 1 | 1 | ВУЕР-2023_эм_3.0 |  | Затраты труда электромонтеров, разряд работ 3 | 1369 | 1013 | чел.-ч | чел.-ч | 1 | 0.65 | 0 | 0 | 0 | 154 | 0 | 1 | 1 | )*0,458 | 0.2977 | 2 | 359753873 | 106 | 0 | 0 | 0 | 0 | 0 | 0 | 0 | 0
97 | 359753874 | 348837419 | 295312215 | 1 | 1 | 1 | 1 | ВУЕР-2023_эм_4.0 |  | Затраты труда электромонтеров, разряд работ 4 | 1369 | 1013 | чел.-ч | чел.-ч | 1 | 0.65 | 0 | 0 | 0 | 173.4 | 0 | 1 | 1 | )*0,458 | 0.2977 | 2 | 359753874 | 107 | 0 | 0 | 0 | 0 | 0 | 0 | 0 | 0
97 | 359753875 | 348837419 | 295270364 | 1 | 1 | 1 | 2 | ЭМБММ00ВЛ | ВУЕР-ЭМ-2020, ЭМБММ00ВЛ, приказ ПАО «Россети» от 26.03.2021 №131 | Автомобиль бригадный малый на базе УАЗ Патриот, LADA и др. для работ на ВЛ 35 кВ и выше | 1368 | 1011 | маш.-ч | маш.-ч | 1 | 0.33 | 0 | 237.4 | 0 | 0 | 0 | 1 | 0 | )*0,458 | 0.15114 | 2 | 359753875 | 108 | 0 | 0 | 0 | 0 | 0 | 0 | 0 | 0
98 | 359753876 | 348837457 | 295312390 | 1 | 1 | 1 | 1 | ВУЕР-2023_2_БМм/ВЛ |  | Водитель автомобиля бригадного малого на базе УАЗ Патриот, LADA и др. для работ на ВЛ 35 кВ и выше (БМм/ВЛ) | 1369 | 1013 | чел.-ч | чел.-ч | 1 | 0.33 | 0 | 0 | 0 | 173.4 | 0 | 1 | 2 | )*0,458 | 0.15114 | 2 | 359753876 | 109 | 0 | 0 | 0 | 0 | 0 | 0 | 0 | 0
98 | 359753877 | 348837457 | 295312235 | 1 | 1 | 1 | 1 | ВУЕР-2023_эм_3.0 |  | Затраты труда электромонтеров, разряд работ 3 | 1369 | 1013 | чел.-ч | чел.-ч | 1 | 0.65 | 0 | 0 | 0 | 154 | 0 | 1 | 1 | )*0,458 | 0.2977 | 2 | 359753877 | 110 | 0 | 0 | 0 | 0 | 0 | 0 | 0 | 0
98 | 359753878 | 348837457 | 295312215 | 1 | 1 | 1 | 1 | ВУЕР-2023_эм_4.0 |  | Затраты труда электромонтеров, разряд работ 4 | 1369 | 1013 | чел.-ч | чел.-ч | 1 | 0.65 | 0 | 0 | 0 | 173.4 | 0 | 1 | 1 | )*0,458 | 0.2977 | 2 | 359753878 | 111 | 0 | 0 | 0 | 0 | 0 | 0 | 0 | 0
98 | 359753879 | 348837457 | 295270364 | 1 | 1 | 1 | 2 | ЭМБММ00ВЛ | ВУЕР-ЭМ-2020, ЭМБММ00ВЛ, приказ ПАО «Россети» от 26.03.2021 №131 | Автомобиль бригадный малый на базе УАЗ Патриот, LADA и др. для работ на ВЛ 35 кВ и выше | 1368 | 1011 | маш.-ч | маш.-ч | 1 | 0.33 | 0 | 237.4 | 0 | 0 | 0 | 1 | 0 | )*0,458 | 0.15114 | 2 | 359753879 | 112 | 0 | 0 | 0 | 0 | 0 | 0 | 0 | 0
99 | 359753880 | 348837484 | 295312390 | 1 | 1 | 1 | 1 | ВУЕР-2023_2_БМм/ВЛ |  | Водитель автомобиля бригадного малого на базе УАЗ Патриот, LADA и др. для работ на ВЛ 35 кВ и выше (БМм/ВЛ) | 1369 | 1013 | чел.-ч | чел.-ч | 1 | 0.33 | 0 | 0 | 0 | 173.4 | 0 | 1 | 2 | )*0,458 | 0.15114 | 2 | 359753880 | 113 | 0 | 0 | 0 | 0 | 0 | 0 | 0 | 0
99 | 359753881 | 348837484 | 295312235 | 1 | 1 | 1 | 1 | ВУЕР-2023_эм_3.0 |  | Затраты труда электромонтеров, разряд работ 3 | 1369 | 1013 | чел.-ч | чел.-ч | 1 | 0.65 | 0 | 0 | 0 | 154 | 0 | 1 | 1 | )*0,458 | 0.2977 | 2 | 359753881 | 114 | 0 | 0 | 0 | 0 | 0 | 0 | 0 | 0
99 | 359753882 | 348837484 | 295312198 | 1 | 1 | 1 | 1 | ВУЕР-2023_эм_5.0 |  | Затраты труда электромонтеров, разряд работ 5 | 1369 | 1013 | чел.-ч | чел.-ч | 1 | 0.65 | 0 | 0 | 0 | 196.3 | 0 | 1 | 1 | )*0,458 | 0.2977 | 2 | 359753882 | 115 | 0 | 0 | 0 | 0 | 0 | 0 | 0 | 0
99 | 359753883 | 348837484 | 295270364 | 1 | 1 | 1 | 2 | ЭМБММ00ВЛ | ВУЕР-ЭМ-2020, ЭМБММ00ВЛ, приказ ПАО «Россети» от 26.03.2021 №131 | Автомобиль бригадный малый на базе УАЗ Патриот, LADA и др. для работ на ВЛ 35 кВ и выше | 1368 | 1011 | маш.-ч | маш.-ч | 1 | 0.33 | 0 | 237.4 | 0 | 0 | 0 | 1 | 0 | )*0,458 | 0.15114 | 2 | 359753883 | 116 | 0 | 0 | 0 | 0 | 0 | 0 | 0 | 0
100 | 359753884 | 348837536 | 295312390 | 1 | 1 | 1 | 1 | ВУЕР-2023_2_БМм/ВЛ |  | Водитель автомобиля бригадного малого на базе УАЗ Патриот, LADA и др. для работ на ВЛ 35 кВ и выше (БМм/ВЛ) | 1369 | 1013 | чел.-ч | чел.-ч | 1 | 0.48 | 0 | 0 | 0 | 173.4 | 0 | 1 | 2 | )*0,458 | 0.21984 | 2 | 359753884 | 117 | 0 | 0 | 0 | 0 | 0 | 0 | 0 | 0
100 | 359753885 | 348837536 | 295312235 | 1 | 1 | 1 | 1 | ВУЕР-2023_эм_3.0 |  | Затраты труда электромонтеров, разряд работ 3 | 1369 | 1013 | чел.-ч | чел.-ч | 1 | 0.95 | 0 | 0 | 0 | 154 | 0 | 1 | 1 | )*0,458 | 0.4351 | 2 | 359753885 | 118 | 0 | 0 | 0 | 0 | 0 | 0 | 0 | 0
100 | 359753886 | 348837536 | 295312198 | 1 | 1 | 1 | 1 | ВУЕР-2023_эм_5.0 |  | Затраты труда электромонтеров, разряд работ 5 | 1369 | 1013 | чел.-ч | чел.-ч | 1 | 0.95 | 0 | 0 | 0 | 196.3 | 0 | 1 | 1 | )*0,458 | 0.4351 | 2 | 359753886 | 119 | 0 | 0 | 0 | 0 | 0 | 0 | 0 | 0
100 | 359753887 | 348837536 | 295270364 | 1 | 1 | 1 | 2 | ЭМБММ00ВЛ | ВУЕР-ЭМ-2020, ЭМБММ00ВЛ, приказ ПАО «Россети» от 26.03.2021 №131 | Автомобиль бригадный малый на базе УАЗ Патриот, LADA и др. для работ на ВЛ 35 кВ и выше | 1368 | 1011 | маш.-ч | маш.-ч | 1 | 0.48 | 0 | 237.4 | 0 | 0 | 0 | 1 | 0 | )*0,458 | 0.21984 | 2 | 359753887 | 120 | 0 | 0 | 0 | 0 | 0 | 0 | 0 | 0
101 | 359753888 | 348837586 | 295312390 | 1 | 1 | 1 | 1 | ВУЕР-2023_2_БМм/ВЛ |  | Водитель автомобиля бригадного малого на базе УАЗ Патриот, LADA и др. для работ на ВЛ 35 кВ и выше (БМм/ВЛ) | 1369 | 1013 | чел.-ч | чел.-ч | 1 | 0.33 | 0 | 0 | 0 | 173.4 | 0 | 1 | 2 | )*0,458 | 0.15114 | 2 | 359753888 | 121 | 0 | 0 | 0 | 0 | 0 | 0 | 0 | 0
101 | 359753889 | 348837586 | 295312235 | 1 | 1 | 1 | 1 | ВУЕР-2023_эм_3.0 |  | Затраты труда электромонтеров, разряд работ 3 | 1369 | 1013 | чел.-ч | чел.-ч | 1 | 0.65 | 0 | 0 | 0 | 154 | 0 | 1 | 1 | )*0,458 | 0.2977 | 2 | 359753889 | 122 | 0 | 0 | 0 | 0 | 0 | 0 | 0 | 0
101 | 359753890 | 348837586 | 295312198 | 1 | 1 | 1 | 1 | ВУЕР-2023_эм_5.0 |  | Затраты труда электромонтеров, разряд работ 5 | 1369 | 1013 | чел.-ч | чел.-ч | 1 | 0.65 | 0 | 0 | 0 | 196.3 | 0 | 1 | 1 | )*0,458 | 0.2977 | 2 | 359753890 | 123 | 0 | 0 | 0 | 0 | 0 | 0 | 0 | 0
101 | 359753891 | 348837586 | 295270364 | 1 | 1 | 1 | 2 | ЭМБММ00ВЛ | ВУЕР-ЭМ-2020, ЭМБММ00ВЛ, приказ ПАО «Россети» от 26.03.2021 №131 | Автомобиль бригадный малый на базе УАЗ Патриот, LADA и др. для работ на ВЛ 35 кВ и выше | 1368 | 1011 | маш.-ч | маш.-ч | 1 | 0.33 | 0 | 237.4 | 0 | 0 | 0 | 1 | 0 | )*0,458 | 0.15114 | 2 | 359753891 | 124 | 0 | 0 | 0 | 0 | 0 | 0 | 0 | 0
102 | 359753892 | 348837624 | 295312390 | 1 | 1 | 1 | 1 | ВУЕР-2023_2_БМм/ВЛ |  | Водитель автомобиля бригадного малого на базе УАЗ Патриот, LADA и др. для работ на ВЛ 35 кВ и выше (БМм/ВЛ) | 1369 | 1013 | чел.-ч | чел.-ч | 1 | 0.48 | 0 | 0 | 0 | 173.4 | 0 | 1 | 2 | )*0,458 | 0.21984 | 2 | 359753892 | 125 | 0 | 0 | 0 | 0 | 0 | 0 | 0 | 0
102 | 359753893 | 348837624 | 295312235 | 1 | 1 | 1 | 1 | ВУЕР-2023_эм_3.0 |  | Затраты труда электромонтеров, разряд работ 3 | 1369 | 1013 | чел.-ч | чел.-ч | 1 | 0.95 | 0 | 0 | 0 | 154 | 0 | 1 | 1 | )*0,458 | 0.4351 | 2 | 359753893 | 126 | 0 | 0 | 0 | 0 | 0 | 0 | 0 | 0
102 | 359753894 | 348837624 | 295312198 | 1 | 1 | 1 | 1 | ВУЕР-2023_эм_5.0 |  | Затраты труда электромонтеров, разряд работ 5 | 1369 | 1013 | чел.-ч | чел.-ч | 1 | 0.95 | 0 | 0 | 0 | 196.3 | 0 | 1 | 1 | )*0,458 | 0.4351 | 2 | 359753894 | 127 | 0 | 0 | 0 | 0 | 0 | 0 | 0 | 0
102 | 359753895 | 348837624 | 295270364 | 1 | 1 | 1 | 2 | ЭМБММ00ВЛ | ВУЕР-ЭМ-2020, ЭМБММ00ВЛ, приказ ПАО «Россети» от 26.03.2021 №131 | Автомобиль бригадный малый на базе УАЗ Патриот, LADA и др. для работ на ВЛ 35 кВ и выше | 1368 | 1011 | маш.-ч | маш.-ч | 1 | 0.48 | 0 | 237.4 | 0 | 0 | 0 | 1 | 0 | )*0,458 | 0.21984 | 2 | 359753895 | 128 | 0 | 0 | 0 | 0 | 0 | 0 | 0 | 0
103 | 359753896 | 348837636 | 295312390 | 1 | 1 | 1 | 1 | ВУЕР-2023_2_БМм/ВЛ |  | Водитель автомобиля бригадного малого на базе УАЗ Патриот, LADA и др. для работ на ВЛ 35 кВ и выше (БМм/ВЛ) | 1369 | 1013 | чел.-ч | чел.-ч | 1 | 0.25 | 0 | 0 | 0 | 173.4 | 0 | 1 | 2 | )*0,458 | 0.1145 | 2 | 359753896 | 129 | 0 | 0 | 0 | 0 | 0 | 0 | 0 | 0
103 | 359753897 | 348837636 | 295312235 | 1 | 1 | 1 | 1 | ВУЕР-2023_эм_3.0 |  | Затраты труда электромонтеров, разряд работ 3 | 1369 | 1013 | чел.-ч | чел.-ч | 1 | 0.5 | 0 | 0 | 0 | 154 | 0 | 1 | 1 | )*0,458 | 0.229 | 2 | 359753897 | 130 | 0 | 0 | 0 | 0 | 0 | 0 | 0 | 0
103 | 359753898 | 348837636 | 295312198 | 1 | 1 | 1 | 1 | ВУЕР-2023_эм_5.0 |  | Затраты труда электромонтеров, разряд работ 5 | 1369 | 1013 | чел.-ч | чел.-ч | 1 | 0.5 | 0 | 0 | 0 | 196.3 | 0 | 1 | 1 | )*0,458 | 0.229 | 2 | 359753898 | 131 | 0 | 0 | 0 | 0 | 0 | 0 | 0 | 0
103 | 359753899 | 348837636 | 295270364 | 1 | 1 | 1 | 2 | ЭМБММ00ВЛ | ВУЕР-ЭМ-2020, ЭМБММ00ВЛ, приказ ПАО «Россети» от 26.03.2021 №131 | Автомобиль бригадный малый на базе УАЗ Патриот, LADA и др. для работ на ВЛ 35 кВ и выше | 1368 | 1011 | маш.-ч | маш.-ч | 1 | 0.25 | 0 | 237.4 | 0 | 0 | 0 | 1 | 0 | )*0,458 | 0.1145 | 2 | 359753899 | 132 | 0 | 0 | 0 | 0 | 0 | 0 | 0 | 0
104 | 359753900 | 348837643 | 295312551 | 1 | 1 | 1 | 1 | ВУЕР-2023_2_АГП-28/ВЛ |  | Машинист автоподъемника высотой подъёма 28 м на базе КамАЗ-43114, Урал-4320 для работ на ВЛ 35 кВ и выше (АГП-28/ВЛ) | 1369 | 1013 | чел.-ч | чел.-ч | 1 | 0.3 | 0 | 0 | 0 | 221.5 | 0 | 1 | 2 | )*0,458 | 0.1374 | 2 | 359753900 | 133 | 0 | 0 | 0 | 0 | 0 | 0 | 0 | 0
104 | 359753901 | 348837643 | 295312552 | 1 | 1 | 1 | 1 | ВУЕР-2023_вут_5.0 |  | Затраты труда электромонтеров ВУТ, разряд работ 5 | 1369 | 1013 | чел.-ч | чел.-ч | 1 | 0.3 | 0 | 0 | 0 | 196.3 | 0 | 1 | 1 | )*0,458 | 0.1374 | 2 | 359753901 | 134 | 0 | 0 | 0 | 0 | 0 | 0 | 0 | 0
104 | 359753902 | 348837643 | 295312235 | 1 | 1 | 1 | 1 | ВУЕР-2023_эм_3.0 |  | Затраты труда электромонтеров, разряд работ 3 | 1369 | 1013 | чел.-ч | чел.-ч | 1 | 0.3 | 0 | 0 | 0 | 154 | 0 | 1 | 1 | )*0,458 | 0.1374 | 2 | 359753902 | 135 | 0 | 0 | 0 | 0 | 0 | 0 | 0 | 0
104 | 359753903 | 348837643 | 295270346 | 1 | 1 | 1 | 2 | ЭМАГП28ВЛ | ВУЕР-ЭМ-2020, ЭМАГП28ВЛ, приказ ПАО «Россети» от 26.03.2021 №131 | Автоподъемник высотой подъёма 28 м на базе КамАЗ-43114, Урал-4320 для работ на ВЛ 35 кВ и выше | 1368 | 1011 | маш.-ч | маш.-ч | 1 | 0.3 | 0 | 977.6 | 0 | 0 | 0 | 1 | 0 | )*0,458 | 0.1374 | 2 | 359753903 | 136 | 0 | 0 | 0 | 0 | 0 | 0 | 0 | 0
105 | 359753904 | 348837650 | 295312551 | 1 | 1 | 1 | 1 | ВУЕР-2023_2_АГП-28/ВЛ |  | Машинист автоподъемника высотой подъёма 28 м на базе КамАЗ-43114, Урал-4320 для работ на ВЛ 35 кВ и выше (АГП-28/ВЛ) | 1369 | 1013 | чел.-ч | чел.-ч | 1 | 0.2 | 0 | 0 | 0 | 221.5 | 0 | 1 | 2 | )*0,458 | 0.0916 | 2 | 359753904 | 137 | 0 | 0 | 0 | 0 | 0 | 0 | 0 | 0
105 | 359753905 | 348837650 | 295312552 | 1 | 1 | 1 | 1 | ВУЕР-2023_вут_5.0 |  | Затраты труда электромонтеров ВУТ, разряд работ 5 | 1369 | 1013 | чел.-ч | чел.-ч | 1 | 0.2 | 0 | 0 | 0 | 196.3 | 0 | 1 | 1 | )*0,458 | 0.0916 | 2 | 359753905 | 138 | 0 | 0 | 0 | 0 | 0 | 0 | 0 | 0
105 | 359753906 | 348837650 | 295312235 | 1 | 1 | 1 | 1 | ВУЕР-2023_эм_3.0 |  | Затраты труда электромонтеров, разряд работ 3 | 1369 | 1013 | чел.-ч | чел.-ч | 1 | 0.2 | 0 | 0 | 0 | 154 | 0 | 1 | 1 | )*0,458 | 0.0916 | 2 | 359753906 | 139 | 0 | 0 | 0 | 0 | 0 | 0 | 0 | 0
105 | 359753907 | 348837650 | 295270346 | 1 | 1 | 1 | 2 | ЭМАГП28ВЛ | ВУЕР-ЭМ-2020, ЭМАГП28ВЛ, приказ ПАО «Россети» от 26.03.2021 №131 | Автоподъемник высотой подъёма 28 м на базе КамАЗ-43114, Урал-4320 для работ на ВЛ 35 кВ и выше | 1368 | 1011 | маш.-ч | маш.-ч | 1 | 0.2 | 0 | 977.6 | 0 | 0 | 0 | 1 | 0 | )*0,458 | 0.0916 | 2 | 359753907 | 140 | 0 | 0 | 0 | 0 | 0 | 0 | 0 | 0
106 | 359753908 | 348837657 | 295312551 | 1 | 1 | 1 | 1 | ВУЕР-2023_2_АГП-28/ВЛ |  | Машинист автоподъемника высотой подъёма 28 м на базе КамАЗ-43114, Урал-4320 для работ на ВЛ 35 кВ и выше (АГП-28/ВЛ) | 1369 | 1013 | чел.-ч | чел.-ч | 1 | 0.3 | 0 | 0 | 0 | 221.5 | 0 | 1 | 2 | )*0,458 | 0.1374 | 2 | 359753908 | 141 | 0 | 0 | 0 | 0 | 0 | 0 | 0 | 0
106 | 359753909 | 348837657 | 295312552 | 1 | 1 | 1 | 1 | ВУЕР-2023_вут_5.0 |  | Затраты труда электромонтеров ВУТ, разряд работ 5 | 1369 | 1013 | чел.-ч | чел.-ч | 1 | 0.3 | 0 | 0 | 0 | 196.3 | 0 | 1 | 1 | )*0,458 | 0.1374 | 2 | 359753909 | 142 | 0 | 0 | 0 | 0 | 0 | 0 | 0 | 0
106 | 359753910 | 348837657 | 295312235 | 1 | 1 | 1 | 1 | ВУЕР-2023_эм_3.0 |  | Затраты труда электромонтеров, разряд работ 3 | 1369 | 1013 | чел.-ч | чел.-ч | 1 | 0.3 | 0 | 0 | 0 | 154 | 0 | 1 | 1 | )*0,458 | 0.1374 | 2 | 359753910 | 143 | 0 | 0 | 0 | 0 | 0 | 0 | 0 | 0
106 | 359753911 | 348837657 | 295270346 | 1 | 1 | 1 | 2 | ЭМАГП28ВЛ | ВУЕР-ЭМ-2020, ЭМАГП28ВЛ, приказ ПАО «Россети» от 26.03.2021 №131 | Автоподъемник высотой подъёма 28 м на базе КамАЗ-43114, Урал-4320 для работ на ВЛ 35 кВ и выше | 1368 | 1011 | маш.-ч | маш.-ч | 1 | 0.3 | 0 | 977.6 | 0 | 0 | 0 | 1 | 0 | )*0,458 | 0.1374 | 2 | 359753911 | 144 | 0 | 0 | 0 | 0 | 0 | 0 | 0 | 0
107 | 359753912 | 348837664 | 295312551 | 1 | 1 | 1 | 1 | ВУЕР-2023_2_АГП-28/ВЛ |  | Машинист автоподъемника высотой подъёма 28 м на базе КамАЗ-43114, Урал-4320 для работ на ВЛ 35 кВ и выше (АГП-28/ВЛ) | 1369 | 1013 | чел.-ч | чел.-ч | 1 | 0.2 | 0 | 0 | 0 | 221.5 | 0 | 1 | 2 | )*0,458 | 0.0916 | 2 | 359753912 | 145 | 0 | 0 | 0 | 0 | 0 | 0 | 0 | 0
107 | 359753913 | 348837664 | 295312552 | 1 | 1 | 1 | 1 | ВУЕР-2023_вут_5.0 |  | Затраты труда электромонтеров ВУТ, разряд работ 5 | 1369 | 1013 | чел.-ч | чел.-ч | 1 | 0.2 | 0 | 0 | 0 | 196.3 | 0 | 1 | 1 | )*0,458 | 0.0916 | 2 | 359753913 | 146 | 0 | 0 | 0 | 0 | 0 | 0 | 0 | 0
107 | 359753914 | 348837664 | 295312235 | 1 | 1 | 1 | 1 | ВУЕР-2023_эм_3.0 |  | Затраты труда электромонтеров, разряд работ 3 | 1369 | 1013 | чел.-ч | чел.-ч | 1 | 0.2 | 0 | 0 | 0 | 154 | 0 | 1 | 1 | )*0,458 | 0.0916 | 2 | 359753914 | 147 | 0 | 0 | 0 | 0 | 0 | 0 | 0 | 0
107 | 359753915 | 348837664 | 295270346 | 1 | 1 | 1 | 2 | ЭМАГП28ВЛ | ВУЕР-ЭМ-2020, ЭМАГП28ВЛ, приказ ПАО «Россети» от 26.03.2021 №131 | Автоподъемник высотой подъёма 28 м на базе КамАЗ-43114, Урал-4320 для работ на ВЛ 35 кВ и выше | 1368 | 1011 | маш.-ч | маш.-ч | 1 | 0.2 | 0 | 977.6 | 0 | 0 | 0 | 1 | 0 | )*0,458 | 0.0916 | 2 | 359753915 | 148 | 0 | 0 | 0 | 0 | 0 | 0 | 0 | 0
108 | 359753916 | 348837706 | 295312551 | 1 | 1 | 1 | 1 | ВУЕР-2023_2_АГП-28/ВЛ |  | Машинист автоподъемника высотой подъёма 28 м на базе КамАЗ-43114, Урал-4320 для работ на ВЛ 35 кВ и выше (АГП-28/ВЛ) | 1369 | 1013 | чел.-ч | чел.-ч | 1 | 0.47 | 0 | 0 | 0 | 221.5 | 0 | 1 | 2 | )*0,458 | 0.21526 | 2 | 359753916 | 149 | 0 | 0 | 0 | 0 | 0 | 0 | 0 | 0
108 | 359753917 | 348837706 | 295312552 | 1 | 1 | 1 | 1 | ВУЕР-2023_вут_5.0 |  | Затраты труда электромонтеров ВУТ, разряд работ 5 | 1369 | 1013 | чел.-ч | чел.-ч | 1 | 0.47 | 0 | 0 | 0 | 196.3 | 0 | 1 | 1 | )*0,458 | 0.21526 | 2 | 359753917 | 150 | 0 | 0 | 0 | 0 | 0 | 0 | 0 | 0
108 | 359753918 | 348837706 | 295312235 | 1 | 1 | 1 | 1 | ВУЕР-2023_эм_3.0 |  | Затраты труда электромонтеров, разряд работ 3 | 1369 | 1013 | чел.-ч | чел.-ч | 1 | 0.47 | 0 | 0 | 0 | 154 | 0 | 1 | 1 | )*0,458 | 0.21526 | 2 | 359753918 | 151 | 0 | 0 | 0 | 0 | 0 | 0 | 0 | 0
108 | 359753919 | 348837706 | 295270346 | 1 | 1 | 1 | 2 | ЭМАГП28ВЛ | ВУЕР-ЭМ-2020, ЭМАГП28ВЛ, приказ ПАО «Россети» от 26.03.2021 №131 | Автоподъемник высотой подъёма 28 м на базе КамАЗ-43114, Урал-4320 для работ на ВЛ 35 кВ и выше | 1368 | 1011 | маш.-ч | маш.-ч | 1 | 0.47 | 0 | 977.6 | 0 | 0 | 0 | 1 | 0 | )*0,458 | 0.21526 | 2 | 359753919 | 152 | 0 | 0 | 0 | 0 | 0 | 0 | 0 | 0
109 | 359753920 | 348837746 | 295312551 | 1 | 1 | 1 | 1 | ВУЕР-2023_2_АГП-28/ВЛ |  | Машинист автоподъемника высотой подъёма 28 м на базе КамАЗ-43114, Урал-4320 для работ на ВЛ 35 кВ и выше (АГП-28/ВЛ) | 1369 | 1013 | чел.-ч | чел.-ч | 1 | 0.3 | 0 | 0 | 0 | 221.5 | 0 | 1 | 2 | )*0,458 | 0.1374 | 2 | 359753920 | 153 | 0 | 0 | 0 | 0 | 0 | 0 | 0 | 0
109 | 359753921 | 348837746 | 295312552 | 1 | 1 | 1 | 1 | ВУЕР-2023_вут_5.0 |  | Затраты труда электромонтеров ВУТ, разряд работ 5 | 1369 | 1013 | чел.-ч | чел.-ч | 1 | 0.3 | 0 | 0 | 0 | 196.3 | 0 | 1 | 1 | )*0,458 | 0.1374 | 2 | 359753921 | 154 | 0 | 0 | 0 | 0 | 0 | 0 | 0 | 0
109 | 359753922 | 348837746 | 295312235 | 1 | 1 | 1 | 1 | ВУЕР-2023_эм_3.0 |  | Затраты труда электромонтеров, разряд работ 3 | 1369 | 1013 | чел.-ч | чел.-ч | 1 | 0.3 | 0 | 0 | 0 | 154 | 0 | 1 | 1 | )*0,458 | 0.1374 | 2 | 359753922 | 155 | 0 | 0 | 0 | 0 | 0 | 0 | 0 | 0
109 | 359753923 | 348837746 | 295270346 | 1 | 1 | 1 | 2 | ЭМАГП28ВЛ | ВУЕР-ЭМ-2020, ЭМАГП28ВЛ, приказ ПАО «Россети» от 26.03.2021 №131 | Автоподъемник высотой подъёма 28 м на базе КамАЗ-43114, Урал-4320 для работ на ВЛ 35 кВ и выше | 1368 | 1011 | маш.-ч | маш.-ч | 1 | 0.3 | 0 | 977.6 | 0 | 0 | 0 | 1 | 0 | )*0,458 | 0.1374 | 2 | 359753923 | 156 | 0 | 0 | 0 | 0 | 0 | 0 | 0 | 0
110 | 359753924 | 348837781 | 295312551 | 1 | 1 | 1 | 1 | ВУЕР-2023_2_АГП-28/ВЛ |  | Машинист автоподъемника высотой подъёма 28 м на базе КамАЗ-43114, Урал-4320 для работ на ВЛ 35 кВ и выше (АГП-28/ВЛ) | 1369 | 1013 | чел.-ч | чел.-ч | 1 | 0.47 | 0 | 0 | 0 | 221.5 | 0 | 1 | 2 | )*0,458 | 0.21526 | 2 | 359753924 | 157 | 0 | 0 | 0 | 0 | 0 | 0 | 0 | 0
110 | 359753925 | 348837781 | 295312552 | 1 | 1 | 1 | 1 | ВУЕР-2023_вут_5.0 |  | Затраты труда электромонтеров ВУТ, разряд работ 5 | 1369 | 1013 | чел.-ч | чел.-ч | 1 | 0.47 | 0 | 0 | 0 | 196.3 | 0 | 1 | 1 | )*0,458 | 0.21526 | 2 | 359753925 | 158 | 0 | 0 | 0 | 0 | 0 | 0 | 0 | 0
110 | 359753926 | 348837781 | 295312235 | 1 | 1 | 1 | 1 | ВУЕР-2023_эм_3.0 |  | Затраты труда электромонтеров, разряд работ 3 | 1369 | 1013 | чел.-ч | чел.-ч | 1 | 0.47 | 0 | 0 | 0 | 154 | 0 | 1 | 1 | )*0,458 | 0.21526 | 2 | 359753926 | 159 | 0 | 0 | 0 | 0 | 0 | 0 | 0 | 0
110 | 359753927 | 348837781 | 295270346 | 1 | 1 | 1 | 2 | ЭМАГП28ВЛ | ВУЕР-ЭМ-2020, ЭМАГП28ВЛ, приказ ПАО «Россети» от 26.03.2021 №131 | Автоподъемник высотой подъёма 28 м на базе КамАЗ-43114, Урал-4320 для работ на ВЛ 35 кВ и выше | 1368 | 1011 | маш.-ч | маш.-ч | 1 | 0.47 | 0 | 977.6 | 0 | 0 | 0 | 1 | 0 | )*0,458 | 0.21526 | 2 | 359753927 | 160 | 0 | 0 | 0 | 0 | 0 | 0 | 0 | 0
111 | 359753928 | 348837830 | 295312551 | 1 | 1 | 1 | 1 | ВУЕР-2023_2_АГП-28/ВЛ |  | Машинист автоподъемника высотой подъёма 28 м на базе КамАЗ-43114, Урал-4320 для работ на ВЛ 35 кВ и выше (АГП-28/ВЛ) | 1369 | 1013 | чел.-ч | чел.-ч | 1 | 0.3 | 0 | 0 | 0 | 221.5 | 0 | 1 | 2 | )*0,458 | 0.1374 | 2 | 359753928 | 161 | 0 | 0 | 0 | 0 | 0 | 0 | 0 | 0
111 | 359753929 | 348837830 | 295312552 | 1 | 1 | 1 | 1 | ВУЕР-2023_вут_5.0 |  | Затраты труда электромонтеров ВУТ, разряд работ 5 | 1369 | 1013 | чел.-ч | чел.-ч | 1 | 0.3 | 0 | 0 | 0 | 196.3 | 0 | 1 | 1 | )*0,458 | 0.1374 | 2 | 359753929 | 162 | 0 | 0 | 0 | 0 | 0 | 0 | 0 | 0
111 | 359753930 | 348837830 | 295312235 | 1 | 1 | 1 | 1 | ВУЕР-2023_эм_3.0 |  | Затраты труда электромонтеров, разряд работ 3 | 1369 | 1013 | чел.-ч | чел.-ч | 1 | 0.3 | 0 | 0 | 0 | 154 | 0 | 1 | 1 | )*0,458 | 0.1374 | 2 | 359753930 | 163 | 0 | 0 | 0 | 0 | 0 | 0 | 0 | 0
111 | 359753931 | 348837830 | 295270346 | 1 | 1 | 1 | 2 | ЭМАГП28ВЛ | ВУЕР-ЭМ-2020, ЭМАГП28ВЛ, приказ ПАО «Россети» от 26.03.2021 №131 | Автоподъемник высотой подъёма 28 м на базе КамАЗ-43114, Урал-4320 для работ на ВЛ 35 кВ и выше | 1368 | 1011 | маш.-ч | маш.-ч | 1 | 0.3 | 0 | 977.6 | 0 | 0 | 0 | 1 | 0 | )*0,458 | 0.1374 | 2 | 359753931 | 164 | 0 | 0 | 0 | 0 | 0 | 0 | 0 | 0
112 | 359753932 | 348837888 | 295312390 | 1 | 1 | 1 | 1 | ВУЕР-2023_2_БМм/ВЛ |  | Водитель автомобиля бригадного малого на базе УАЗ Патриот, LADA и др. для работ на ВЛ 35 кВ и выше (БМм/ВЛ) | 1369 | 1013 | чел.-ч | чел.-ч | 1 | 0.19 | 0 | 0 | 0 | 173.4 | 0 | 1 | 2 | )*0,458 | 0.08702 | 2 | 359753932 | 165 | 0 | 0 | 0 | 0 | 0 | 0 | 0 | 0
112 | 359753933 | 348837888 | 295312215 | 1 | 1 | 1 | 1 | ВУЕР-2023_эм_4.0 |  | Затраты труда электромонтеров, разряд работ 4 | 1369 | 1013 | чел.-ч | чел.-ч | 1 | 0.39 | 0 | 0 | 0 | 173.4 | 0 | 1 | 1 | )*0,458 | 0.17862 | 2 | 359753933 | 166 | 0 | 0 | 0 | 0 | 0 | 0 | 0 | 0
112 | 359753934 | 348837888 | 295312198 | 1 | 1 | 1 | 1 | ВУЕР-2023_эм_5.0 |  | Затраты труда электромонтеров, разряд работ 5 | 1369 | 1013 | чел.-ч | чел.-ч | 1 | 0.39 | 0 | 0 | 0 | 196.3 | 0 | 1 | 1 | )*0,458 | 0.17862 | 2 | 359753934 | 167 | 0 | 0 | 0 | 0 | 0 | 0 | 0 | 0
112 | 359753935 | 348837888 | 295270364 | 1 | 1 | 1 | 2 | ЭМБММ00ВЛ | ВУЕР-ЭМ-2020, ЭМБММ00ВЛ, приказ ПАО «Россети» от 26.03.2021 №131 | Автомобиль бригадный малый на базе УАЗ Патриот, LADA и др. для работ на ВЛ 35 кВ и выше | 1368 | 1011 | маш.-ч | маш.-ч | 1 | 0.19 | 0 | 237.4 | 0 | 0 | 0 | 1 | 0 | )*0,458 | 0.08702 | 2 | 359753935 | 168 | 0 | 0 | 0 | 0 | 0 | 0 | 0 | 0
113 | 359753936 | 348837923 | 295312390 | 1 | 1 | 1 | 1 | ВУЕР-2023_2_БМм/ВЛ |  | Водитель автомобиля бригадного малого на базе УАЗ Патриот, LADA и др. для работ на ВЛ 35 кВ и выше (БМм/ВЛ) | 1369 | 1013 | чел.-ч | чел.-ч | 1 | 0.67 | 0 | 0 | 0 | 173.4 | 0 | 1 | 2 | )*0,458 | 0.30686 | 2 | 359753936 | 169 | 0 | 0 | 0 | 0 | 0 | 0 | 0 | 0
113 | 359753937 | 348837923 | 295312235 | 1 | 1 | 1 | 1 | ВУЕР-2023_эм_3.0 |  | Затраты труда электромонтеров, разряд работ 3 | 1369 | 1013 | чел.-ч | чел.-ч | 1 | 1.34 | 0 | 0 | 0 | 154 | 0 | 1 | 1 | )*0,458 | 0.61372 | 2 | 359753937 | 170 | 0 | 0 | 0 | 0 | 0 | 0 | 0 | 0
113 | 359753938 | 348837923 | 295312215 | 1 | 1 | 1 | 1 | ВУЕР-2023_эм_4.0 |  | Затраты труда электромонтеров, разряд работ 4 | 1369 | 1013 | чел.-ч | чел.-ч | 1 | 1.34 | 0 | 0 | 0 | 173.4 | 0 | 1 | 1 | )*0,458 | 0.61372 | 2 | 359753938 | 171 | 0 | 0 | 0 | 0 | 0 | 0 | 0 | 0
113 | 359753939 | 348837923 | 295270364 | 1 | 1 | 1 | 2 | ЭМБММ00ВЛ | ВУЕР-ЭМ-2020, ЭМБММ00ВЛ, приказ ПАО «Россети» от 26.03.2021 №131 | Автомобиль бригадный малый на базе УАЗ Патриот, LADA и др. для работ на ВЛ 35 кВ и выше | 1368 | 1011 | маш.-ч | маш.-ч | 1 | 0.67 | 0 | 237.4 | 0 | 0 | 0 | 1 | 0 | )*0,458 | 0.30686 | 2 | 359753939 | 172 | 0 | 0 | 0 | 0 | 0 | 0 | 0 | 0
114 | 359753940 | 348837956 | 295312390 | 1 | 1 | 1 | 1 | ВУЕР-2023_2_БМм/ВЛ |  | Водитель автомобиля бригадного малого на базе УАЗ Патриот, LADA и др. для работ на ВЛ 35 кВ и выше (БМм/ВЛ) | 1369 | 1013 | чел.-ч | чел.-ч | 1 | 0.67 | 0 | 0 | 0 | 173.4 | 0 | 1 | 2 | )*0,458 | 0.30686 | 2 | 359753940 | 173 | 0 | 0 | 0 | 0 | 0 | 0 | 0 | 0
114 | 359753941 | 348837956 | 295312235 | 1 | 1 | 1 | 1 | ВУЕР-2023_эм_3.0 |  | Затраты труда электромонтеров, разряд работ 3 | 1369 | 1013 | чел.-ч | чел.-ч | 1 | 1.34 | 0 | 0 | 0 | 154 | 0 | 1 | 1 | )*0,458 | 0.61372 | 2 | 359753941 | 174 | 0 | 0 | 0 | 0 | 0 | 0 | 0 | 0
114 | 359753942 | 348837956 | 295312215 | 1 | 1 | 1 | 1 | ВУЕР-2023_эм_4.0 |  | Затраты труда электромонтеров, разряд работ 4 | 1369 | 1013 | чел.-ч | чел.-ч | 1 | 1.34 | 0 | 0 | 0 | 173.4 | 0 | 1 | 1 | )*0,458 | 0.61372 | 2 | 359753942 | 175 | 0 | 0 | 0 | 0 | 0 | 0 | 0 | 0
114 | 359753943 | 348837956 | 295270364 | 1 | 1 | 1 | 2 | ЭМБММ00ВЛ | ВУЕР-ЭМ-2020, ЭМБММ00ВЛ, приказ ПАО «Россети» от 26.03.2021 №131 | Автомобиль бригадный малый на базе УАЗ Патриот, LADA и др. для работ на ВЛ 35 кВ и выше | 1368 | 1011 | маш.-ч | маш.-ч | 1 | 0.67 | 0 | 237.4 | 0 | 0 | 0 | 1 | 0 | )*0,458 | 0.30686 | 2 | 359753943 | 176 | 0 | 0 | 0 | 0 | 0 | 0 | 0 | 0
115 | 359753944 | 348837994 | 295312390 | 1 | 1 | 1 | 1 | ВУЕР-2023_2_БМм/ВЛ |  | Водитель автомобиля бригадного малого на базе УАЗ Патриот, LADA и др. для работ на ВЛ 35 кВ и выше (БМм/ВЛ) | 1369 | 1013 | чел.-ч | чел.-ч | 1 | 0.25 | 0 | 0 | 0 | 173.4 | 0 | 1 | 2 | )*0,458 | 0.1145 | 2 | 359753944 | 177 | 0 | 0 | 0 | 0 | 0 | 0 | 0 | 0
115 | 359753945 | 348837994 | 295312215 | 1 | 1 | 1 | 1 | ВУЕР-2023_эм_4.0 |  | Затраты труда электромонтеров, разряд работ 4 | 1369 | 1013 | чел.-ч | чел.-ч | 1 | 0.5 | 0 | 0 | 0 | 173.4 | 0 | 1 | 1 | )*0,458 | 0.229 | 2 | 359753945 | 178 | 0 | 0 | 0 | 0 | 0 | 0 | 0 | 0
115 | 359753946 | 348837994 | 295312198 | 1 | 1 | 1 | 1 | ВУЕР-2023_эм_5.0 |  | Затраты труда электромонтеров, разряд работ 5 | 1369 | 1013 | чел.-ч | чел.-ч | 1 | 0.5 | 0 | 0 | 0 | 196.3 | 0 | 1 | 1 | )*0,458 | 0.229 | 2 | 359753946 | 179 | 0 | 0 | 0 | 0 | 0 | 0 | 0 | 0
115 | 359753947 | 348837994 | 295270364 | 1 | 1 | 1 | 2 | ЭМБММ00ВЛ | ВУЕР-ЭМ-2020, ЭМБММ00ВЛ, приказ ПАО «Россети» от 26.03.2021 №131 | Автомобиль бригадный малый на базе УАЗ Патриот, LADA и др. для работ на ВЛ 35 кВ и выше | 1368 | 1011 | маш.-ч | маш.-ч | 1 | 0.25 | 0 | 237.4 | 0 | 0 | 0 | 1 | 0 | )*0,458 | 0.1145 | 2 | 359753947 | 180 | 0 | 0 | 0 | 0 | 0 | 0 | 0 | 0
116 | 359753948 | 348838001 | 295312390 | 1 | 1 | 1 | 1 | ВУЕР-2023_2_БМм/ВЛ |  | Водитель автомобиля бригадного малого на базе УАЗ Патриот, LADA и др. для работ на ВЛ 35 кВ и выше (БМм/ВЛ) | 1369 | 1013 | чел.-ч | чел.-ч | 1 | 0.25 | 0 | 0 | 0 | 173.4 | 0 | 1 | 2 | )*0,458 | 0.1145 | 2 | 359753948 | 181 | 0 | 0 | 0 | 0 | 0 | 0 | 0 | 0
116 | 359753949 | 348838001 | 295312215 | 1 | 1 | 1 | 1 | ВУЕР-2023_эм_4.0 |  | Затраты труда электромонтеров, разряд работ 4 | 1369 | 1013 | чел.-ч | чел.-ч | 1 | 0.5 | 0 | 0 | 0 | 173.4 | 0 | 1 | 1 | )*0,458 | 0.229 | 2 | 359753949 | 182 | 0 | 0 | 0 | 0 | 0 | 0 | 0 | 0
116 | 359753950 | 348838001 | 295312198 | 1 | 1 | 1 | 1 | ВУЕР-2023_эм_5.0 |  | Затраты труда электромонтеров, разряд работ 5 | 1369 | 1013 | чел.-ч | чел.-ч | 1 | 0.5 | 0 | 0 | 0 | 196.3 | 0 | 1 | 1 | )*0,458 | 0.229 | 2 | 359753950 | 183 | 0 | 0 | 0 | 0 | 0 | 0 | 0 | 0
116 | 359753951 | 348838001 | 295270364 | 1 | 1 | 1 | 2 | ЭМБММ00ВЛ | ВУЕР-ЭМ-2020, ЭМБММ00ВЛ, приказ ПАО «Россети» от 26.03.2021 №131 | Автомобиль бригадный малый на базе УАЗ Патриот, LADA и др. для работ на ВЛ 35 кВ и выше | 1368 | 1011 | маш.-ч | маш.-ч | 1 | 0.25 | 0 | 237.4 | 0 | 0 | 0 | 1 | 0 | )*0,458 | 0.1145 | 2 | 359753951 | 184 | 0 | 0 | 0 | 0 | 0 | 0 | 0 | 0
160 | 359753952 | 348838014 | 295312390 | 1 | 1 | 1 | 1 | ВУЕР-2023_2_БМм/ВЛ |  | Водитель автомобиля бригадного малого на базе УАЗ Патриот, LADA и др. для работ на ВЛ 35 кВ и выше (БМм/ВЛ) | 1369 | 1013 | чел.-ч | чел.-ч | 1 | 1.24 | 0 | 0 | 0 | 173.4 | 0 | 1 | 2 | )*0,458 | 0.56792 | 2 | 359753952 | 185 | 0 | 0 | 0 | 0 | 0 | 0 | 0 | 0
160 | 359753953 | 348838014 | 295312215 | 1 | 1 | 1 | 1 | ВУЕР-2023_эм_4.0 |  | Затраты труда электромонтеров, разряд работ 4 | 1369 | 1013 | чел.-ч | чел.-ч | 1 | 6.2 | 0 | 0 | 0 | 173.4 | 0 | 1 | 1 | )*0,458 | 2.8396 | 2 | 359753953 | 186 | 0 | 0 | 0 | 0 | 0 | 0 | 0 | 0
160 | 359753954 | 348838014 | 295270364 | 1 | 1 | 1 | 2 | ЭМБММ00ВЛ | ВУЕР-ЭМ-2020, ЭМБММ00ВЛ, приказ ПАО «Россети» от 26.03.2021 №131 | Автомобиль бригадный малый на базе УАЗ Патриот, LADA и др. для работ на ВЛ 35 кВ и выше | 1368 | 1011 | маш.-ч | маш.-ч | 1 | 1.24 | 0 | 237.4 | 0 | 0 | 0 | 1 | 0 | )*0,458 | 0.56792 | 2 | 359753954 | 187 | 0 | 0 | 0 | 0 | 0 | 0 | 0 | 0
161 | 359753955 | 348838021 | 295312390 | 1 | 1 | 1 | 1 | ВУЕР-2023_2_БМм/ВЛ |  | Водитель автомобиля бригадного малого на базе УАЗ Патриот, LADA и др. для работ на ВЛ 35 кВ и выше (БМм/ВЛ) | 1369 | 1013 | чел.-ч | чел.-ч | 1 | 0.3 | 0 | 0 | 0 | 173.4 | 0 | 1 | 2 | )*0,458 | 0.1374 | 2 | 359753955 | 188 | 0 | 0 | 0 | 0 | 0 | 0 | 0 | 0
161 | 359753956 | 348838021 | 295312567 | 1 | 1 | 1 | 1 | ВУЕР-2023_вут_4.0 |  | Затраты труда электромонтеров ВУТ, разряд работ 4 | 1369 | 1013 | чел.-ч | чел.-ч | 1 | 0.6 | 0 | 0 | 0 | 173.4 | 0 | 1 | 1 | )*0,458 | 0.2748 | 2 | 359753956 | 189 | 0 | 0 | 0 | 0 | 0 | 0 | 0 | 0
161 | 359753957 | 348838021 | 295312552 | 1 | 1 | 1 | 1 | ВУЕР-2023_вут_5.0 |  | Затраты труда электромонтеров ВУТ, разряд работ 5 | 1369 | 1013 | чел.-ч | чел.-ч | 1 | 0.6 | 0 | 0 | 0 | 196.3 | 0 | 1 | 1 | )*0,458 | 0.2748 | 2 | 359753957 | 190 | 0 | 0 | 0 | 0 | 0 | 0 | 0 | 0
161 | 359753958 | 348838021 | 295270364 | 1 | 1 | 1 | 2 | ЭМБММ00ВЛ | ВУЕР-ЭМ-2020, ЭМБММ00ВЛ, приказ ПАО «Россети» от 26.03.2021 №131 | Автомобиль бригадный малый на базе УАЗ Патриот, LADA и др. для работ на ВЛ 35 кВ и выше | 1368 | 1011 | маш.-ч | маш.-ч | 1 | 0.3 | 0 | 237.4 | 0 | 0 | 0 | 1 | 0 | )*0,458 | 0.1374 | 2 | 359753958 | 191 | 0 | 0 | 0 | 0 | 0 | 0 | 0 | 0
162 | 359753959 | 348838028 | 295312390 | 1 | 1 | 1 | 1 | ВУЕР-2023_2_БМм/ВЛ |  | Водитель автомобиля бригадного малого на базе УАЗ Патриот, LADA и др. для работ на ВЛ 35 кВ и выше (БМм/ВЛ) | 1369 | 1013 | чел.-ч | чел.-ч | 1 | 0.28 | 0 | 0 | 0 | 173.4 | 0 | 1 | 2 | )*0,458 | 0.12824 | 2 | 359753959 | 192 | 0 | 0 | 0 | 0 | 0 | 0 | 0 | 0
162 | 359753960 | 348838028 | 295312567 | 1 | 1 | 1 | 1 | ВУЕР-2023_вут_4.0 |  | Затраты труда электромонтеров ВУТ, разряд работ 4 | 1369 | 1013 | чел.-ч | чел.-ч | 1 | 0.55 | 0 | 0 | 0 | 173.4 | 0 | 1 | 1 | )*0,458 | 0.2519 | 2 | 359753960 | 193 | 0 | 0 | 0 | 0 | 0 | 0 | 0 | 0
162 | 359753961 | 348838028 | 295312552 | 1 | 1 | 1 | 1 | ВУЕР-2023_вут_5.0 |  | Затраты труда электромонтеров ВУТ, разряд работ 5 | 1369 | 1013 | чел.-ч | чел.-ч | 1 | 0.55 | 0 | 0 | 0 | 196.3 | 0 | 1 | 1 | )*0,458 | 0.2519 | 2 | 359753961 | 194 | 0 | 0 | 0 | 0 | 0 | 0 | 0 | 0
162 | 359753962 | 348838028 | 295270364 | 1 | 1 | 1 | 2 | ЭМБММ00ВЛ | ВУЕР-ЭМ-2020, ЭМБММ00ВЛ, приказ ПАО «Россети» от 26.03.2021 №131 | Автомобиль бригадный малый на базе УАЗ Патриот, LADA и др. для работ на ВЛ 35 кВ и выше | 1368 | 1011 | маш.-ч | маш.-ч | 1 | 0.28 | 0 | 237.4 | 0 | 0 | 0 | 1 | 0 | )*0,458 | 0.12824 | 2 | 359753962 | 195 | 0 | 0 | 0 | 0 | 0 | 0 | 0 | 0
163 | 359753963 | 348838035 | 295312390 | 1 | 1 | 1 | 1 | ВУЕР-2023_2_БМм/ВЛ |  | Водитель автомобиля бригадного малого на базе УАЗ Патриот, LADA и др. для работ на ВЛ 35 кВ и выше (БМм/ВЛ) | 1369 | 1013 | чел.-ч | чел.-ч | 1 | 0.2 | 0 | 0 | 0 | 173.4 | 0 | 1 | 2 | )*0,458 | 0.0916 | 2 | 359753963 | 196 | 0 | 0 | 0 | 0 | 0 | 0 | 0 | 0
163 | 359753964 | 348838035 | 295312235 | 1 | 1 | 1 | 1 | ВУЕР-2023_эм_3.0 |  | Затраты труда электромонтеров, разряд работ 3 | 1369 | 1013 | чел.-ч | чел.-ч | 1 | 1 | 0 | 0 | 0 | 154 | 0 | 1 | 1 | )*0,458 | 0.458 | 2 | 359753964 | 197 | 0 | 0 | 0 | 0 | 0 | 0 | 0 | 0
163 | 359753965 | 348838035 | 295270364 | 1 | 1 | 1 | 2 | ЭМБММ00ВЛ | ВУЕР-ЭМ-2020, ЭМБММ00ВЛ, приказ ПАО «Россети» от 26.03.2021 №131 | Автомобиль бригадный малый на базе УАЗ Патриот, LADA и др. для работ на ВЛ 35 кВ и выше | 1368 | 1011 | маш.-ч | маш.-ч | 1 | 0.2 | 0 | 237.4 | 0 | 0 | 0 | 1 | 0 | )*0,458 | 0.0916 | 2 | 359753965 | 198 | 0 | 0 | 0 | 0 | 0 | 0 | 0 | 0
164 | 359753966 | 348838042 | 295312390 | 1 | 1 | 1 | 1 | ВУЕР-2023_2_БМм/ВЛ |  | Водитель автомобиля бригадного малого на базе УАЗ Патриот, LADA и др. для работ на ВЛ 35 кВ и выше (БМм/ВЛ) | 1369 | 1013 | чел.-ч | чел.-ч | 1 | 0.33 | 0 | 0 | 0 | 173.4 | 0 | 1 | 2 | )*0,458 | 0.15114 | 2 | 359753966 | 199 | 0 | 0 | 0 | 0 | 0 | 0 | 0 | 0
164 | 359753967 | 348838042 | 295312235 | 1 | 1 | 1 | 1 | ВУЕР-2023_эм_3.0 |  | Затраты труда электромонтеров, разряд работ 3 | 1369 | 1013 | чел.-ч | чел.-ч | 1 | 0.65 | 0 | 0 | 0 | 154 | 0 | 1 | 1 | )*0,458 | 0.2977 | 2 | 359753967 | 200 | 0 | 0 | 0 | 0 | 0 | 0 | 0 | 0
164 | 359753968 | 348838042 | 295312215 | 1 | 1 | 1 | 1 | ВУЕР-2023_эм_4.0 |  | Затраты труда электромонтеров, разряд работ 4 | 1369 | 1013 | чел.-ч | чел.-ч | 1 | 0.65 | 0 | 0 | 0 | 173.4 | 0 | 1 | 1 | )*0,458 | 0.2977 | 2 | 359753968 | 201 | 0 | 0 | 0 | 0 | 0 | 0 | 0 | 0
164 | 359753969 | 348838042 | 295270364 | 1 | 1 | 1 | 2 | ЭМБММ00ВЛ | ВУЕР-ЭМ-2020, ЭМБММ00ВЛ, приказ ПАО «Россети» от 26.03.2021 №131 | Автомобиль бригадный малый на базе УАЗ Патриот, LADA и др. для работ на ВЛ 35 кВ и выше | 1368 | 1011 | маш.-ч | маш.-ч | 1 | 0.33 | 0 | 237.4 | 0 | 0 | 0 | 1 | 0 | )*0,458 | 0.15114 | 2 | 359753969 | 202 | 0 | 0 | 0 | 0 | 0 | 0 | 0 | 0
165 | 359753970 | 348838049 | 295312390 | 1 | 1 | 1 | 1 | ВУЕР-2023_2_БМм/ВЛ |  | Водитель автомобиля бригадного малого на базе УАЗ Патриот, LADA и др. для работ на ВЛ 35 кВ и выше (БМм/ВЛ) | 1369 | 1013 | чел.-ч | чел.-ч | 1 | 0.33 | 0 | 0 | 0 | 173.4 | 0 | 1 | 2 | )*0,458 | 0.15114 | 2 | 359753970 | 203 | 0 | 0 | 0 | 0 | 0 | 0 | 0 | 0
165 | 359753971 | 348838049 | 295312235 | 1 | 1 | 1 | 1 | ВУЕР-2023_эм_3.0 |  | Затраты труда электромонтеров, разряд работ 3 | 1369 | 1013 | чел.-ч | чел.-ч | 1 | 0.65 | 0 | 0 | 0 | 154 | 0 | 1 | 1 | )*0,458 | 0.2977 | 2 | 359753971 | 204 | 0 | 0 | 0 | 0 | 0 | 0 | 0 | 0
165 | 359753972 | 348838049 | 295312215 | 1 | 1 | 1 | 1 | ВУЕР-2023_эм_4.0 |  | Затраты труда электромонтеров, разряд работ 4 | 1369 | 1013 | чел.-ч | чел.-ч | 1 | 0.65 | 0 | 0 | 0 | 173.4 | 0 | 1 | 1 | )*0,458 | 0.2977 | 2 | 359753972 | 205 | 0 | 0 | 0 | 0 | 0 | 0 | 0 | 0
165 | 359753973 | 348838049 | 295270364 | 1 | 1 | 1 | 2 | ЭМБММ00ВЛ | ВУЕР-ЭМ-2020, ЭМБММ00ВЛ, приказ ПАО «Россети» от 26.03.2021 №131 | Автомобиль бригадный малый на базе УАЗ Патриот, LADA и др. для работ на ВЛ 35 кВ и выше | 1368 | 1011 | маш.-ч | маш.-ч | 1 | 0.33 | 0 | 237.4 | 0 | 0 | 0 | 1 | 0 | )*0,458 | 0.15114 | 2 | 359753973 | 206 | 0 | 0 | 0 | 0 | 0 | 0 | 0 | 0
166 | 359753974 | 348838059 | 295312390 | 1 | 1 | 1 | 1 | ВУЕР-2023_2_БМм/ВЛ |  | Водитель автомобиля бригадного малого на базе УАЗ Патриот, LADA и др. для работ на ВЛ 35 кВ и выше (БМм/ВЛ) | 1369 | 1013 | чел.-ч | чел.-ч | 1 | 0.33 | 0 | 0 | 0 | 173.4 | 0 | 1 | 2 | )*0,458 | 0.15114 | 2 | 359753974 | 207 | 0 | 0 | 0 | 0 | 0 | 0 | 0 | 0
166 | 359753975 | 348838059 | 295312235 | 1 | 1 | 1 | 1 | ВУЕР-2023_эм_3.0 |  | Затраты труда электромонтеров, разряд работ 3 | 1369 | 1013 | чел.-ч | чел.-ч | 1 | 0.65 | 0 | 0 | 0 | 154 | 0 | 1 | 1 | )*0,458 | 0.2977 | 2 | 359753975 | 208 | 0 | 0 | 0 | 0 | 0 | 0 | 0 | 0
166 | 359753976 | 348838059 | 295312198 | 1 | 1 | 1 | 1 | ВУЕР-2023_эм_5.0 |  | Затраты труда электромонтеров, разряд работ 5 | 1369 | 1013 | чел.-ч | чел.-ч | 1 | 0.65 | 0 | 0 | 0 | 196.3 | 0 | 1 | 1 | )*0,458 | 0.2977 | 2 | 359753976 | 209 | 0 | 0 | 0 | 0 | 0 | 0 | 0 | 0
166 | 359753977 | 348838059 | 295270364 | 1 | 1 | 1 | 2 | ЭМБММ00ВЛ | ВУЕР-ЭМ-2020, ЭМБММ00ВЛ, приказ ПАО «Россети» от 26.03.2021 №131 | Автомобиль бригадный малый на базе УАЗ Патриот, LADA и др. для работ на ВЛ 35 кВ и выше | 1368 | 1011 | маш.-ч | маш.-ч | 1 | 0.33 | 0 | 237.4 | 0 | 0 | 0 | 1 | 0 | )*0,458 | 0.15114 | 2 | 359753977 | 210 | 0 | 0 | 0 | 0 | 0 | 0 | 0 | 0
167 | 359753978 | 348838096 | 295312390 | 1 | 1 | 1 | 1 | ВУЕР-2023_2_БМм/ВЛ |  | Водитель автомобиля бригадного малого на базе УАЗ Патриот, LADA и др. для работ на ВЛ 35 кВ и выше (БМм/ВЛ) | 1369 | 1013 | чел.-ч | чел.-ч | 1 | 0.48 | 0 | 0 | 0 | 173.4 | 0 | 1 | 2 | )*0,458 | 0.21984 | 2 | 359753978 | 211 | 0 | 0 | 0 | 0 | 0 | 0 | 0 | 0
167 | 359753979 | 348838096 | 295312235 | 1 | 1 | 1 | 1 | ВУЕР-2023_эм_3.0 |  | Затраты труда электромонтеров, разряд работ 3 | 1369 | 1013 | чел.-ч | чел.-ч | 1 | 0.95 | 0 | 0 | 0 | 154 | 0 | 1 | 1 | )*0,458 | 0.4351 | 2 | 359753979 | 212 | 0 | 0 | 0 | 0 | 0 | 0 | 0 | 0
167 | 359753980 | 348838096 | 295312198 | 1 | 1 | 1 | 1 | ВУЕР-2023_эм_5.0 |  | Затраты труда электромонтеров, разряд работ 5 | 1369 | 1013 | чел.-ч | чел.-ч | 1 | 0.95 | 0 | 0 | 0 | 196.3 | 0 | 1 | 1 | )*0,458 | 0.4351 | 2 | 359753980 | 213 | 0 | 0 | 0 | 0 | 0 | 0 | 0 | 0
167 | 359753981 | 348838096 | 295270364 | 1 | 1 | 1 | 2 | ЭМБММ00ВЛ | ВУЕР-ЭМ-2020, ЭМБММ00ВЛ, приказ ПАО «Россети» от 26.03.2021 №131 | Автомобиль бригадный малый на базе УАЗ Патриот, LADA и др. для работ на ВЛ 35 кВ и выше | 1368 | 1011 | маш.-ч | маш.-ч | 1 | 0.48 | 0 | 237.4 | 0 | 0 | 0 | 1 | 0 | )*0,458 | 0.21984 | 2 | 359753981 | 214 | 0 | 0 | 0 | 0 | 0 | 0 | 0 | 0
168 | 359753982 | 348838156 | 295312390 | 1 | 1 | 1 | 1 | ВУЕР-2023_2_БМм/ВЛ |  | Водитель автомобиля бригадного малого на базе УАЗ Патриот, LADA и др. для работ на ВЛ 35 кВ и выше (БМм/ВЛ) | 1369 | 1013 | чел.-ч | чел.-ч | 1 | 0.33 | 0 | 0 | 0 | 173.4 | 0 | 1 | 2 | )*0,458 | 0.15114 | 2 | 359753982 | 215 | 0 | 0 | 0 | 0 | 0 | 0 | 0 | 0
168 | 359753983 | 348838156 | 295312235 | 1 | 1 | 1 | 1 | ВУЕР-2023_эм_3.0 |  | Затраты труда электромонтеров, разряд работ 3 | 1369 | 1013 | чел.-ч | чел.-ч | 1 | 0.65 | 0 | 0 | 0 | 154 | 0 | 1 | 1 | )*0,458 | 0.2977 | 2 | 359753983 | 216 | 0 | 0 | 0 | 0 | 0 | 0 | 0 | 0
168 | 359753984 | 348838156 | 295312198 | 1 | 1 | 1 | 1 | ВУЕР-2023_эм_5.0 |  | Затраты труда электромонтеров, разряд работ 5 | 1369 | 1013 | чел.-ч | чел.-ч | 1 | 0.65 | 0 | 0 | 0 | 196.3 | 0 | 1 | 1 | )*0,458 | 0.2977 | 2 | 359753984 | 217 | 0 | 0 | 0 | 0 | 0 | 0 | 0 | 0
168 | 359753985 | 348838156 | 295270364 | 1 | 1 | 1 | 2 | ЭМБММ00ВЛ | ВУЕР-ЭМ-2020, ЭМБММ00ВЛ, приказ ПАО «Россети» от 26.03.2021 №131 | Автомобиль бригадный малый на базе УАЗ Патриот, LADA и др. для работ на ВЛ 35 кВ и выше | 1368 | 1011 | маш.-ч | маш.-ч | 1 | 0.33 | 0 | 237.4 | 0 | 0 | 0 | 1 | 0 | )*0,458 | 0.15114 | 2 | 359753985 | 218 | 0 | 0 | 0 | 0 | 0 | 0 | 0 | 0
169 | 359753986 | 348838286 | 295312390 | 1 | 1 | 1 | 1 | ВУЕР-2023_2_БМм/ВЛ |  | Водитель автомобиля бригадного малого на базе УАЗ Патриот, LADA и др. для работ на ВЛ 35 кВ и выше (БМм/ВЛ) | 1369 | 1013 | чел.-ч | чел.-ч | 1 | 0.48 | 0 | 0 | 0 | 173.4 | 0 | 1 | 2 | )*0,458 | 0.21984 | 2 | 359753986 | 219 | 0 | 0 | 0 | 0 | 0 | 0 | 0 | 0
169 | 359753987 | 348838286 | 295312235 | 1 | 1 | 1 | 1 | ВУЕР-2023_эм_3.0 |  | Затраты труда электромонтеров, разряд работ 3 | 1369 | 1013 | чел.-ч | чел.-ч | 1 | 0.95 | 0 | 0 | 0 | 154 | 0 | 1 | 1 | )*0,458 | 0.4351 | 2 | 359753987 | 220 | 0 | 0 | 0 | 0 | 0 | 0 | 0 | 0
169 | 359753988 | 348838286 | 295312198 | 1 | 1 | 1 | 1 | ВУЕР-2023_эм_5.0 |  | Затраты труда электромонтеров, разряд работ 5 | 1369 | 1013 | чел.-ч | чел.-ч | 1 | 0.95 | 0 | 0 | 0 | 196.3 | 0 | 1 | 1 | )*0,458 | 0.4351 | 2 | 359753988 | 221 | 0 | 0 | 0 | 0 | 0 | 0 | 0 | 0
169 | 359753989 | 348838286 | 295270364 | 1 | 1 | 1 | 2 | ЭМБММ00ВЛ | ВУЕР-ЭМ-2020, ЭМБММ00ВЛ, приказ ПАО «Россети» от 26.03.2021 №131 | Автомобиль бригадный малый на базе УАЗ Патриот, LADA и др. для работ на ВЛ 35 кВ и выше | 1368 | 1011 | маш.-ч | маш.-ч | 1 | 0.48 | 0 | 237.4 | 0 | 0 | 0 | 1 | 0 | )*0,458 | 0.21984 | 2 | 359753989 | 222 | 0 | 0 | 0 | 0 | 0 | 0 | 0 | 0
170 | 359753990 | 348838410 | 295312390 | 1 | 1 | 1 | 1 | ВУЕР-2023_2_БМм/ВЛ |  | Водитель автомобиля бригадного малого на базе УАЗ Патриот, LADA и др. для работ на ВЛ 35 кВ и выше (БМм/ВЛ) | 1369 | 1013 | чел.-ч | чел.-ч | 1 | 0.25 | 0 | 0 | 0 | 173.4 | 0 | 1 | 2 | )*0,458 | 0.1145 | 2 | 359753990 | 223 | 0 | 0 | 0 | 0 | 0 | 0 | 0 | 0
170 | 359753991 | 348838410 | 295312235 | 1 | 1 | 1 | 1 | ВУЕР-2023_эм_3.0 |  | Затраты труда электромонтеров, разряд работ 3 | 1369 | 1013 | чел.-ч | чел.-ч | 1 | 0.5 | 0 | 0 | 0 | 154 | 0 | 1 | 1 | )*0,458 | 0.229 | 2 | 359753991 | 224 | 0 | 0 | 0 | 0 | 0 | 0 | 0 | 0
170 | 359753992 | 348838410 | 295312198 | 1 | 1 | 1 | 1 | ВУЕР-2023_эм_5.0 |  | Затраты труда электромонтеров, разряд работ 5 | 1369 | 1013 | чел.-ч | чел.-ч | 1 | 0.5 | 0 | 0 | 0 | 196.3 | 0 | 1 | 1 | )*0,458 | 0.229 | 2 | 359753992 | 225 | 0 | 0 | 0 | 0 | 0 | 0 | 0 | 0
170 | 359753993 | 348838410 | 295270364 | 1 | 1 | 1 | 2 | ЭМБММ00ВЛ | ВУЕР-ЭМ-2020, ЭМБММ00ВЛ, приказ ПАО «Россети» от 26.03.2021 №131 | Автомобиль бригадный малый на базе УАЗ Патриот, LADA и др. для работ на ВЛ 35 кВ и выше | 1368 | 1011 | маш.-ч | маш.-ч | 1 | 0.25 | 0 | 237.4 | 0 | 0 | 0 | 1 | 0 | )*0,458 | 0.1145 | 2 | 359753993 | 226 | 0 | 0 | 0 | 0 | 0 | 0 | 0 | 0
171 | 359753994 | 348838562 | 295312551 | 1 | 1 | 1 | 1 | ВУЕР-2023_2_АГП-28/ВЛ |  | Машинист автоподъемника высотой подъёма 28 м на базе КамАЗ-43114, Урал-4320 для работ на ВЛ 35 кВ и выше (АГП-28/ВЛ) | 1369 | 1013 | чел.-ч | чел.-ч | 1 | 0.3 | 0 | 0 | 0 | 221.5 | 0 | 1 | 2 | )*0,458 | 0.1374 | 2 | 359753994 | 227 | 0 | 0 | 0 | 0 | 0 | 0 | 0 | 0
171 | 359753995 | 348838562 | 295312552 | 1 | 1 | 1 | 1 | ВУЕР-2023_вут_5.0 |  | Затраты труда электромонтеров ВУТ, разряд работ 5 | 1369 | 1013 | чел.-ч | чел.-ч | 1 | 0.3 | 0 | 0 | 0 | 196.3 | 0 | 1 | 1 | )*0,458 | 0.1374 | 2 | 359753995 | 228 | 0 | 0 | 0 | 0 | 0 | 0 | 0 | 0
171 | 359753996 | 348838562 | 295312235 | 1 | 1 | 1 | 1 | ВУЕР-2023_эм_3.0 |  | Затраты труда электромонтеров, разряд работ 3 | 1369 | 1013 | чел.-ч | чел.-ч | 1 | 0.3 | 0 | 0 | 0 | 154 | 0 | 1 | 1 | )*0,458 | 0.1374 | 2 | 359753996 | 229 | 0 | 0 | 0 | 0 | 0 | 0 | 0 | 0
171 | 359753997 | 348838562 | 295270346 | 1 | 1 | 1 | 2 | ЭМАГП28ВЛ | ВУЕР-ЭМ-2020, ЭМАГП28ВЛ, приказ ПАО «Россети» от 26.03.2021 №131 | Автоподъемник высотой подъёма 28 м на базе КамАЗ-43114, Урал-4320 для работ на ВЛ 35 кВ и выше | 1368 | 1011 | маш.-ч | маш.-ч | 1 | 0.3 | 0 | 977.6 | 0 | 0 | 0 | 1 | 0 | )*0,458 | 0.1374 | 2 | 359753997 | 230 | 0 | 0 | 0 | 0 | 0 | 0 | 0 | 0
172 | 359753998 | 348838685 | 295312551 | 1 | 1 | 1 | 1 | ВУЕР-2023_2_АГП-28/ВЛ |  | Машинист автоподъемника высотой подъёма 28 м на базе КамАЗ-43114, Урал-4320 для работ на ВЛ 35 кВ и выше (АГП-28/ВЛ) | 1369 | 1013 | чел.-ч | чел.-ч | 1 | 0.2 | 0 | 0 | 0 | 221.5 | 0 | 1 | 2 | )*0,458 | 0.0916 | 2 | 359753998 | 231 | 0 | 0 | 0 | 0 | 0 | 0 | 0 | 0
172 | 359753999 | 348838685 | 295312552 | 1 | 1 | 1 | 1 | ВУЕР-2023_вут_5.0 |  | Затраты труда электромонтеров ВУТ, разряд работ 5 | 1369 | 1013 | чел.-ч | чел.-ч | 1 | 0.2 | 0 | 0 | 0 | 196.3 | 0 | 1 | 1 | )*0,458 | 0.0916 | 2 | 359753999 | 232 | 0 | 0 | 0 | 0 | 0 | 0 | 0 | 0
172 | 359754000 | 348838685 | 295312235 | 1 | 1 | 1 | 1 | ВУЕР-2023_эм_3.0 |  | Затраты труда электромонтеров, разряд работ 3 | 1369 | 1013 | чел.-ч | чел.-ч | 1 | 0.2 | 0 | 0 | 0 | 154 | 0 | 1 | 1 | )*0,458 | 0.0916 | 2 | 359754000 | 233 | 0 | 0 | 0 | 0 | 0 | 0 | 0 | 0
172 | 359754001 | 348838685 | 295270346 | 1 | 1 | 1 | 2 | ЭМАГП28ВЛ | ВУЕР-ЭМ-2020, ЭМАГП28ВЛ, приказ ПАО «Россети» от 26.03.2021 №131 | Автоподъемник высотой подъёма 28 м на базе КамАЗ-43114, Урал-4320 для работ на ВЛ 35 кВ и выше | 1368 | 1011 | маш.-ч | маш.-ч | 1 | 0.2 | 0 | 977.6 | 0 | 0 | 0 | 1 | 0 | )*0,458 | 0.0916 | 2 | 359754001 | 234 | 0 | 0 | 0 | 0 | 0 | 0 | 0 | 0
173 | 359754002 | 348838808 | 295312551 | 1 | 1 | 1 | 1 | ВУЕР-2023_2_АГП-28/ВЛ |  | Машинист автоподъемника высотой подъёма 28 м на базе КамАЗ-43114, Урал-4320 для работ на ВЛ 35 кВ и выше (АГП-28/ВЛ) | 1369 | 1013 | чел.-ч | чел.-ч | 1 | 0.3 | 0 | 0 | 0 | 221.5 | 0 | 1 | 2 | )*0,458 | 0.1374 | 2 | 359754002 | 235 | 0 | 0 | 0 | 0 | 0 | 0 | 0 | 0
173 | 359754003 | 348838808 | 295312552 | 1 | 1 | 1 | 1 | ВУЕР-2023_вут_5.0 |  | Затраты труда электромонтеров ВУТ, разряд работ 5 | 1369 | 1013 | чел.-ч | чел.-ч | 1 | 0.3 | 0 | 0 | 0 | 196.3 | 0 | 1 | 1 | )*0,458 | 0.1374 | 2 | 359754003 | 236 | 0 | 0 | 0 | 0 | 0 | 0 | 0 | 0
173 | 359754004 | 348838808 | 295312235 | 1 | 1 | 1 | 1 | ВУЕР-2023_эм_3.0 |  | Затраты труда электромонтеров, разряд работ 3 | 1369 | 1013 | чел.-ч | чел.-ч | 1 | 0.3 | 0 | 0 | 0 | 154 | 0 | 1 | 1 | )*0,458 | 0.1374 | 2 | 359754004 | 237 | 0 | 0 | 0 | 0 | 0 | 0 | 0 | 0
173 | 359754005 | 348838808 | 295270346 | 1 | 1 | 1 | 2 | ЭМАГП28ВЛ | ВУЕР-ЭМ-2020, ЭМАГП28ВЛ, приказ ПАО «Россети» от 26.03.2021 №131 | Автоподъемник высотой подъёма 28 м на базе КамАЗ-43114, Урал-4320 для работ на ВЛ 35 кВ и выше | 1368 | 1011 | маш.-ч | маш.-ч | 1 | 0.3 | 0 | 977.6 | 0 | 0 | 0 | 1 | 0 | )*0,458 | 0.1374 | 2 | 359754005 | 238 | 0 | 0 | 0 | 0 | 0 | 0 | 0 | 0
174 | 359754006 | 348838931 | 295312551 | 1 | 1 | 1 | 1 | ВУЕР-2023_2_АГП-28/ВЛ |  | Машинист автоподъемника высотой подъёма 28 м на базе КамАЗ-43114, Урал-4320 для работ на ВЛ 35 кВ и выше (АГП-28/ВЛ) | 1369 | 1013 | чел.-ч | чел.-ч | 1 | 0.2 | 0 | 0 | 0 | 221.5 | 0 | 1 | 2 | )*0,458 | 0.0916 | 2 | 359754006 | 239 | 0 | 0 | 0 | 0 | 0 | 0 | 0 | 0
174 | 359754007 | 348838931 | 295312552 | 1 | 1 | 1 | 1 | ВУЕР-2023_вут_5.0 |  | Затраты труда электромонтеров ВУТ, разряд работ 5 | 1369 | 1013 | чел.-ч | чел.-ч | 1 | 0.2 | 0 | 0 | 0 | 196.3 | 0 | 1 | 1 | )*0,458 | 0.0916 | 2 | 359754007 | 240 | 0 | 0 | 0 | 0 | 0 | 0 | 0 | 0
174 | 359754008 | 348838931 | 295312235 | 1 | 1 | 1 | 1 | ВУЕР-2023_эм_3.0 |  | Затраты труда электромонтеров, разряд работ 3 | 1369 | 1013 | чел.-ч | чел.-ч | 1 | 0.2 | 0 | 0 | 0 | 154 | 0 | 1 | 1 | )*0,458 | 0.0916 | 2 | 359754008 | 241 | 0 | 0 | 0 | 0 | 0 | 0 | 0 | 0
174 | 359754009 | 348838931 | 295270346 | 1 | 1 | 1 | 2 | ЭМАГП28ВЛ | ВУЕР-ЭМ-2020, ЭМАГП28ВЛ, приказ ПАО «Россети» от 26.03.2021 №131 | Автоподъемник высотой подъёма 28 м на базе КамАЗ-43114, Урал-4320 для работ на ВЛ 35 кВ и выше | 1368 | 1011 | маш.-ч | маш.-ч | 1 | 0.2 | 0 | 977.6 | 0 | 0 | 0 | 1 | 0 | )*0,458 | 0.0916 | 2 | 359754009 | 242 | 0 | 0 | 0 | 0 | 0 | 0 | 0 | 0
175 | 359754010 | 348838938 | 295312390 | 1 | 1 | 1 | 1 | ВУЕР-2023_2_БМм/ВЛ |  | Водитель автомобиля бригадного малого на базе УАЗ Патриот, LADA и др. для работ на ВЛ 35 кВ и выше (БМм/ВЛ) | 1369 | 1013 | чел.-ч | чел.-ч | 1 | 0.21 | 0 | 0 | 0 | 173.4 | 0 | 1 | 2 | )*0,458 | 0.09618 | 2 | 359754010 | 243 | 0 | 0 | 0 | 0 | 0 | 0 | 0 | 0
175 | 359754011 | 348838938 | 295312215 | 1 | 1 | 1 | 1 | ВУЕР-2023_эм_4.0 |  | Затраты труда электромонтеров, разряд работ 4 | 1369 | 1013 | чел.-ч | чел.-ч | 1 | 0.42 | 0 | 0 | 0 | 173.4 | 0 | 1 | 1 | )*0,458 | 0.19236 | 2 | 359754011 | 244 | 0 | 0 | 0 | 0 | 0 | 0 | 0 | 0
175 | 359754012 | 348838938 | 295312198 | 1 | 1 | 1 | 1 | ВУЕР-2023_эм_5.0 |  | Затраты труда электромонтеров, разряд работ 5 | 1369 | 1013 | чел.-ч | чел.-ч | 1 | 0.42 | 0 | 0 | 0 | 196.3 | 0 | 1 | 1 | )*0,458 | 0.19236 | 2 | 359754012 | 245 | 0 | 0 | 0 | 0 | 0 | 0 | 0 | 0
175 | 359754013 | 348838938 | 295270364 | 1 | 1 | 1 | 2 | ЭМБММ00ВЛ | ВУЕР-ЭМ-2020, ЭМБММ00ВЛ, приказ ПАО «Россети» от 26.03.2021 №131 | Автомобиль бригадный малый на базе УАЗ Патриот, LADA и др. для работ на ВЛ 35 кВ и выше | 1368 | 1011 | маш.-ч | маш.-ч | 1 | 0.21 | 0 | 237.4 | 0 | 0 | 0 | 1 | 0 | )*0,458 | 0.09618 | 2 | 359754013 | 246 | 0 | 0 | 0 | 0 | 0 | 0 | 0 | 0
176 | 359754014 | 348838946 | 295312390 | 1 | 1 | 1 | 1 | ВУЕР-2023_2_БМм/ВЛ |  | Водитель автомобиля бригадного малого на базе УАЗ Патриот, LADA и др. для работ на ВЛ 35 кВ и выше (БМм/ВЛ) | 1369 | 1013 | чел.-ч | чел.-ч | 1 | 0.67 | 0 | 0 | 0 | 173.4 | 0 | 1 | 2 | )*0,458 | 0.30686 | 2 | 359754014 | 247 | 0 | 0 | 0 | 0 | 0 | 0 | 0 | 0
176 | 359754015 | 348838946 | 295312235 | 1 | 1 | 1 | 1 | ВУЕР-2023_эм_3.0 |  | Затраты труда электромонтеров, разряд работ 3 | 1369 | 1013 | чел.-ч | чел.-ч | 1 | 1.34 | 0 | 0 | 0 | 154 | 0 | 1 | 1 | )*0,458 | 0.61372 | 2 | 359754015 | 248 | 0 | 0 | 0 | 0 | 0 | 0 | 0 | 0
176 | 359754016 | 348838946 | 295312215 | 1 | 1 | 1 | 1 | ВУЕР-2023_эм_4.0 |  | Затраты труда электромонтеров, разряд работ 4 | 1369 | 1013 | чел.-ч | чел.-ч | 1 | 1.34 | 0 | 0 | 0 | 173.4 | 0 | 1 | 1 | )*0,458 | 0.61372 | 2 | 359754016 | 249 | 0 | 0 | 0 | 0 | 0 | 0 | 0 | 0
176 | 359754017 | 348838946 | 295270364 | 1 | 1 | 1 | 2 | ЭМБММ00ВЛ | ВУЕР-ЭМ-2020, ЭМБММ00ВЛ, приказ ПАО «Россети» от 26.03.2021 №131 | Автомобиль бригадный малый на базе УАЗ Патриот, LADA и др. для работ на ВЛ 35 кВ и выше | 1368 | 1011 | маш.-ч | маш.-ч | 1 | 0.67 | 0 | 237.4 | 0 | 0 | 0 | 1 | 0 | )*0,458 | 0.30686 | 2 | 359754017 | 250 | 0 | 0 | 0 | 0 | 0 | 0 | 0 | 0
177 | 359754018 | 348838953 | 295312390 | 1 | 1 | 1 | 1 | ВУЕР-2023_2_БМм/ВЛ |  | Водитель автомобиля бригадного малого на базе УАЗ Патриот, LADA и др. для работ на ВЛ 35 кВ и выше (БМм/ВЛ) | 1369 | 1013 | чел.-ч | чел.-ч | 1 | 0.67 | 0 | 0 | 0 | 173.4 | 0 | 1 | 2 | )*0,458 | 0.30686 | 2 | 359754018 | 251 | 0 | 0 | 0 | 0 | 0 | 0 | 0 | 0
177 | 359754019 | 348838953 | 295312235 | 1 | 1 | 1 | 1 | ВУЕР-2023_эм_3.0 |  | Затраты труда электромонтеров, разряд работ 3 | 1369 | 1013 | чел.-ч | чел.-ч | 1 | 1.34 | 0 | 0 | 0 | 154 | 0 | 1 | 1 | )*0,458 | 0.61372 | 2 | 359754019 | 252 | 0 | 0 | 0 | 0 | 0 | 0 | 0 | 0
177 | 359754020 | 348838953 | 295312215 | 1 | 1 | 1 | 1 | ВУЕР-2023_эм_4.0 |  | Затраты труда электромонтеров, разряд работ 4 | 1369 | 1013 | чел.-ч | чел.-ч | 1 | 1.34 | 0 | 0 | 0 | 173.4 | 0 | 1 | 1 | )*0,458 | 0.61372 | 2 | 359754020 | 253 | 0 | 0 | 0 | 0 | 0 | 0 | 0 | 0
177 | 359754021 | 348838953 | 295270364 | 1 | 1 | 1 | 2 | ЭМБММ00ВЛ | ВУЕР-ЭМ-2020, ЭМБММ00ВЛ, приказ ПАО «Россети» от 26.03.2021 №131 | Автомобиль бригадный малый на базе УАЗ Патриот, LADA и др. для работ на ВЛ 35 кВ и выше | 1368 | 1011 | маш.-ч | маш.-ч | 1 | 0.67 | 0 | 237.4 | 0 | 0 | 0 | 1 | 0 | )*0,458 | 0.30686 | 2 | 359754021 | 254 | 0 | 0 | 0 | 0 | 0 | 0 | 0 | 0
178 | 359754022 | 348838960 | 295312390 | 1 | 1 | 1 | 1 | ВУЕР-2023_2_БМм/ВЛ |  | Водитель автомобиля бригадного малого на базе УАЗ Патриот, LADA и др. для работ на ВЛ 35 кВ и выше (БМм/ВЛ) | 1369 | 1013 | чел.-ч | чел.-ч | 1 | 0.25 | 0 | 0 | 0 | 173.4 | 0 | 1 | 2 | )*0,458 | 0.1145 | 2 | 359754022 | 255 | 0 | 0 | 0 | 0 | 0 | 0 | 0 | 0
178 | 359754023 | 348838960 | 295312215 | 1 | 1 | 1 | 1 | ВУЕР-2023_эм_4.0 |  | Затраты труда электромонтеров, разряд работ 4 | 1369 | 1013 | чел.-ч | чел.-ч | 1 | 0.5 | 0 | 0 | 0 | 173.4 | 0 | 1 | 1 | )*0,458 | 0.229 | 2 | 359754023 | 256 | 0 | 0 | 0 | 0 | 0 | 0 | 0 | 0
178 | 359754024 | 348838960 | 295312198 | 1 | 1 | 1 | 1 | ВУЕР-2023_эм_5.0 |  | Затраты труда электромонтеров, разряд работ 5 | 1369 | 1013 | чел.-ч | чел.-ч | 1 | 0.5 | 0 | 0 | 0 | 196.3 | 0 | 1 | 1 | )*0,458 | 0.229 | 2 | 359754024 | 257 | 0 | 0 | 0 | 0 | 0 | 0 | 0 | 0
178 | 359754025 | 348838960 | 295270364 | 1 | 1 | 1 | 2 | ЭМБММ00ВЛ | ВУЕР-ЭМ-2020, ЭМБММ00ВЛ, приказ ПАО «Россети» от 26.03.2021 №131 | Автомобиль бригадный малый на базе УАЗ Патриот, LADA и др. для работ на ВЛ 35 кВ и выше | 1368 | 1011 | маш.-ч | маш.-ч | 1 | 0.25 | 0 | 237.4 | 0 | 0 | 0 | 1 | 0 | )*0,458 | 0.1145 | 2 | 359754025 | 258 | 0 | 0 | 0 | 0 | 0 | 0 | 0 | 0
179 | 359754026 | 348838968 | 295312390 | 1 | 1 | 1 | 1 | ВУЕР-2023_2_БМм/ВЛ |  | Водитель автомобиля бригадного малого на базе УАЗ Патриот, LADA и др. для работ на ВЛ 35 кВ и выше (БМм/ВЛ) | 1369 | 1013 | чел.-ч | чел.-ч | 1 | 0.25 | 0 | 0 | 0 | 173.4 | 0 | 1 | 2 | )*0,458 | 0.1145 | 2 | 359754026 | 259 | 0 | 0 | 0 | 0 | 0 | 0 | 0 | 0
179 | 359754027 | 348838968 | 295312215 | 1 | 1 | 1 | 1 | ВУЕР-2023_эм_4.0 |  | Затраты труда электромонтеров, разряд работ 4 | 1369 | 1013 | чел.-ч | чел.-ч | 1 | 0.5 | 0 | 0 | 0 | 173.4 | 0 | 1 | 1 | )*0,458 | 0.229 | 2 | 359754027 | 260 | 0 | 0 | 0 | 0 | 0 | 0 | 0 | 0
179 | 359754028 | 348838968 | 295312198 | 1 | 1 | 1 | 1 | ВУЕР-2023_эм_5.0 |  | Затраты труда электромонтеров, разряд работ 5 | 1369 | 1013 | чел.-ч | чел.-ч | 1 | 0.5 | 0 | 0 | 0 | 196.3 | 0 | 1 | 1 | )*0,458 | 0.229 | 2 | 359754028 | 261 | 0 | 0 | 0 | 0 | 0 | 0 | 0 | 0
179 | 359754029 | 348838968 | 295270364 | 1 | 1 | 1 | 2 | ЭМБММ00ВЛ | ВУЕР-ЭМ-2020, ЭМБММ00ВЛ, приказ ПАО «Россети» от 26.03.2021 №131 | Автомобиль бригадный малый на базе УАЗ Патриот, LADA и др. для работ на ВЛ 35 кВ и выше | 1368 | 1011 | маш.-ч | маш.-ч | 1 | 0.25 | 0 | 237.4 | 0 | 0 | 0 | 1 | 0 | )*0,458 | 0.1145 | 2 | 359754029 | 262 | 0 | 0 | 0 | 0 | 0 | 0 | 0 | 0
219 | 359754030 | 348838994 | 295312390 | 1 | 1 | 1 | 1 | ВУЕР-2023_2_БМм/ВЛ |  | Водитель автомобиля бригадного малого на базе УАЗ Патриот, LADA и др. для работ на ВЛ 35 кВ и выше (БМм/ВЛ) | 1369 | 1013 | чел.-ч | чел.-ч | 1 | 1.24 | 0 | 0 | 0 | 173.4 | 0 | 1 | 2 | )*0,458 | 0.56792 | 2 | 359754030 | 263 | 0 | 0 | 0 | 0 | 0 | 0 | 0 | 0
219 | 359754031 | 348838994 | 295312215 | 1 | 1 | 1 | 1 | ВУЕР-2023_эм_4.0 |  | Затраты труда электромонтеров, разряд работ 4 | 1369 | 1013 | чел.-ч | чел.-ч | 1 | 6.2 | 0 | 0 | 0 | 173.4 | 0 | 1 | 1 | )*0,458 | 2.8396 | 2 | 359754031 | 264 | 0 | 0 | 0 | 0 | 0 | 0 | 0 | 0
219 | 359754032 | 348838994 | 295270364 | 1 | 1 | 1 | 2 | ЭМБММ00ВЛ | ВУЕР-ЭМ-2020, ЭМБММ00ВЛ, приказ ПАО «Россети» от 26.03.2021 №131 | Автомобиль бригадный малый на базе УАЗ Патриот, LADA и др. для работ на ВЛ 35 кВ и выше | 1368 | 1011 | маш.-ч | маш.-ч | 1 | 1.24 | 0 | 237.4 | 0 | 0 | 0 | 1 | 0 | )*0,458 | 0.56792 | 2 | 359754032 | 265 | 0 | 0 | 0 | 0 | 0 | 0 | 0 | 0
220 | 359754033 | 348839006 | 295312390 | 1 | 1 | 1 | 1 | ВУЕР-2023_2_БМм/ВЛ |  | Водитель автомобиля бригадного малого на базе УАЗ Патриот, LADA и др. для работ на ВЛ 35 кВ и выше (БМм/ВЛ) | 1369 | 1013 | чел.-ч | чел.-ч | 1 | 0.3 | 0 | 0 | 0 | 173.4 | 0 | 1 | 2 | )*0,458 | 0.1374 | 2 | 359754033 | 266 | 0 | 0 | 0 | 0 | 0 | 0 | 0 | 0
220 | 359754034 | 348839006 | 295312567 | 1 | 1 | 1 | 1 | ВУЕР-2023_вут_4.0 |  | Затраты труда электромонтеров ВУТ, разряд работ 4 | 1369 | 1013 | чел.-ч | чел.-ч | 1 | 0.6 | 0 | 0 | 0 | 173.4 | 0 | 1 | 1 | )*0,458 | 0.2748 | 2 | 359754034 | 267 | 0 | 0 | 0 | 0 | 0 | 0 | 0 | 0
220 | 359754035 | 348839006 | 295312552 | 1 | 1 | 1 | 1 | ВУЕР-2023_вут_5.0 |  | Затраты труда электромонтеров ВУТ, разряд работ 5 | 1369 | 1013 | чел.-ч | чел.-ч | 1 | 0.6 | 0 | 0 | 0 | 196.3 | 0 | 1 | 1 | )*0,458 | 0.2748 | 2 | 359754035 | 268 | 0 | 0 | 0 | 0 | 0 | 0 | 0 | 0
220 | 359754036 | 348839006 | 295270364 | 1 | 1 | 1 | 2 | ЭМБММ00ВЛ | ВУЕР-ЭМ-2020, ЭМБММ00ВЛ, приказ ПАО «Россети» от 26.03.2021 №131 | Автомобиль бригадный малый на базе УАЗ Патриот, LADA и др. для работ на ВЛ 35 кВ и выше | 1368 | 1011 | маш.-ч | маш.-ч | 1 | 0.3 | 0 | 237.4 | 0 | 0 | 0 | 1 | 0 | )*0,458 | 0.1374 | 2 | 359754036 | 269 | 0 | 0 | 0 | 0 | 0 | 0 | 0 | 0
221 | 359754037 | 348839018 | 295312390 | 1 | 1 | 1 | 1 | ВУЕР-2023_2_БМм/ВЛ |  | Водитель автомобиля бригадного малого на базе УАЗ Патриот, LADA и др. для работ на ВЛ 35 кВ и выше (БМм/ВЛ) | 1369 | 1013 | чел.-ч | чел.-ч | 1 | 0.28 | 0 | 0 | 0 | 173.4 | 0 | 1 | 2 | )*0,458 | 0.12824 | 2 | 359754037 | 270 | 0 | 0 | 0 | 0 | 0 | 0 | 0 | 0
221 | 359754038 | 348839018 | 295312567 | 1 | 1 | 1 | 1 | ВУЕР-2023_вут_4.0 |  | Затраты труда электромонтеров ВУТ, разряд работ 4 | 1369 | 1013 | чел.-ч | чел.-ч | 1 | 0.55 | 0 | 0 | 0 | 173.4 | 0 | 1 | 1 | )*0,458 | 0.2519 | 2 | 359754038 | 271 | 0 | 0 | 0 | 0 | 0 | 0 | 0 | 0
221 | 359754039 | 348839018 | 295312552 | 1 | 1 | 1 | 1 | ВУЕР-2023_вут_5.0 |  | Затраты труда электромонтеров ВУТ, разряд работ 5 | 1369 | 1013 | чел.-ч | чел.-ч | 1 | 0.55 | 0 | 0 | 0 | 196.3 | 0 | 1 | 1 | )*0,458 | 0.2519 | 2 | 359754039 | 272 | 0 | 0 | 0 | 0 | 0 | 0 | 0 | 0
221 | 359754040 | 348839018 | 295270364 | 1 | 1 | 1 | 2 | ЭМБММ00ВЛ | ВУЕР-ЭМ-2020, ЭМБММ00ВЛ, приказ ПАО «Россети» от 26.03.2021 №131 | Автомобиль бригадный малый на базе УАЗ Патриот, LADA и др. для работ на ВЛ 35 кВ и выше | 1368 | 1011 | маш.-ч | маш.-ч | 1 | 0.28 | 0 | 237.4 | 0 | 0 | 0 | 1 | 0 | )*0,458 | 0.12824 | 2 | 359754040 | 273 | 0 | 0 | 0 | 0 | 0 | 0 | 0 | 0
222 | 359754041 | 348839030 | 295312390 | 1 | 1 | 1 | 1 | ВУЕР-2023_2_БМм/ВЛ |  | Водитель автомобиля бригадного малого на базе УАЗ Патриот, LADA и др. для работ на ВЛ 35 кВ и выше (БМм/ВЛ) | 1369 | 1013 | чел.-ч | чел.-ч | 1 | 0.33 | 0 | 0 | 0 | 173.4 | 0 | 1 | 2 | )*0,458 | 0.15114 | 2 | 359754041 | 274 | 0 | 0 | 0 | 0 | 0 | 0 | 0 | 0
222 | 359754042 | 348839030 | 295312235 | 1 | 1 | 1 | 1 | ВУЕР-2023_эм_3.0 |  | Затраты труда электромонтеров, разряд работ 3 | 1369 | 1013 | чел.-ч | чел.-ч | 1 | 0.65 | 0 | 0 | 0 | 154 | 0 | 1 | 1 | )*0,458 | 0.2977 | 2 | 359754042 | 275 | 0 | 0 | 0 | 0 | 0 | 0 | 0 | 0
222 | 359754043 | 348839030 | 295312215 | 1 | 1 | 1 | 1 | ВУЕР-2023_эм_4.0 |  | Затраты труда электромонтеров, разряд работ 4 | 1369 | 1013 | чел.-ч | чел.-ч | 1 | 0.65 | 0 | 0 | 0 | 173.4 | 0 | 1 | 1 | )*0,458 | 0.2977 | 2 | 359754043 | 276 | 0 | 0 | 0 | 0 | 0 | 0 | 0 | 0
222 | 359754044 | 348839030 | 295270364 | 1 | 1 | 1 | 2 | ЭМБММ00ВЛ | ВУЕР-ЭМ-2020, ЭМБММ00ВЛ, приказ ПАО «Россети» от 26.03.2021 №131 | Автомобиль бригадный малый на базе УАЗ Патриот, LADA и др. для работ на ВЛ 35 кВ и выше | 1368 | 1011 | маш.-ч | маш.-ч | 1 | 0.33 | 0 | 237.4 | 0 | 0 | 0 | 1 | 0 | )*0,458 | 0.15114 | 2 | 359754044 | 277 | 0 | 0 | 0 | 0 | 0 | 0 | 0 | 0
223 | 359754045 | 348839042 | 295312390 | 1 | 1 | 1 | 1 | ВУЕР-2023_2_БМм/ВЛ |  | Водитель автомобиля бригадного малого на базе УАЗ Патриот, LADA и др. для работ на ВЛ 35 кВ и выше (БМм/ВЛ) | 1369 | 1013 | чел.-ч | чел.-ч | 1 | 0.33 | 0 | 0 | 0 | 173.4 | 0 | 1 | 2 | )*0,458 | 0.15114 | 2 | 359754045 | 278 | 0 | 0 | 0 | 0 | 0 | 0 | 0 | 0
223 | 359754046 | 348839042 | 295312235 | 1 | 1 | 1 | 1 | ВУЕР-2023_эм_3.0 |  | Затраты труда электромонтеров, разряд работ 3 | 1369 | 1013 | чел.-ч | чел.-ч | 1 | 0.65 | 0 | 0 | 0 | 154 | 0 | 1 | 1 | )*0,458 | 0.2977 | 2 | 359754046 | 279 | 0 | 0 | 0 | 0 | 0 | 0 | 0 | 0
223 | 359754047 | 348839042 | 295312198 | 1 | 1 | 1 | 1 | ВУЕР-2023_эм_5.0 |  | Затраты труда электромонтеров, разряд работ 5 | 1369 | 1013 | чел.-ч | чел.-ч | 1 | 0.65 | 0 | 0 | 0 | 196.3 | 0 | 1 | 1 | )*0,458 | 0.2977 | 2 | 359754047 | 280 | 0 | 0 | 0 | 0 | 0 | 0 | 0 | 0
223 | 359754048 | 348839042 | 295270364 | 1 | 1 | 1 | 2 | ЭМБММ00ВЛ | ВУЕР-ЭМ-2020, ЭМБММ00ВЛ, приказ ПАО «Россети» от 26.03.2021 №131 | Автомобиль бригадный малый на базе УАЗ Патриот, LADA и др. для работ на ВЛ 35 кВ и выше | 1368 | 1011 | маш.-ч | маш.-ч | 1 | 0.33 | 0 | 237.4 | 0 | 0 | 0 | 1 | 0 | )*0,458 | 0.15114 | 2 | 359754048 | 281 | 0 | 0 | 0 | 0 | 0 | 0 | 0 | 0
224 | 359754049 | 348839054 | 295312390 | 1 | 1 | 1 | 1 | ВУЕР-2023_2_БМм/ВЛ |  | Водитель автомобиля бригадного малого на базе УАЗ Патриот, LADA и др. для работ на ВЛ 35 кВ и выше (БМм/ВЛ) | 1369 | 1013 | чел.-ч | чел.-ч | 1 | 0.48 | 0 | 0 | 0 | 173.4 | 0 | 1 | 2 | )*0,458 | 0.21984 | 2 | 359754049 | 282 | 0 | 0 | 0 | 0 | 0 | 0 | 0 | 0
224 | 359754050 | 348839054 | 295312235 | 1 | 1 | 1 | 1 | ВУЕР-2023_эм_3.0 |  | Затраты труда электромонтеров, разряд работ 3 | 1369 | 1013 | чел.-ч | чел.-ч | 1 | 0.95 | 0 | 0 | 0 | 154 | 0 | 1 | 1 | )*0,458 | 0.4351 | 2 | 359754050 | 283 | 0 | 0 | 0 | 0 | 0 | 0 | 0 | 0
224 | 359754051 | 348839054 | 295312198 | 1 | 1 | 1 | 1 | ВУЕР-2023_эм_5.0 |  | Затраты труда электромонтеров, разряд работ 5 | 1369 | 1013 | чел.-ч | чел.-ч | 1 | 0.95 | 0 | 0 | 0 | 196.3 | 0 | 1 | 1 | )*0,458 | 0.4351 | 2 | 359754051 | 284 | 0 | 0 | 0 | 0 | 0 | 0 | 0 | 0
224 | 359754052 | 348839054 | 295270364 | 1 | 1 | 1 | 2 | ЭМБММ00ВЛ | ВУЕР-ЭМ-2020, ЭМБММ00ВЛ, приказ ПАО «Россети» от 26.03.2021 №131 | Автомобиль бригадный малый на базе УАЗ Патриот, LADA и др. для работ на ВЛ 35 кВ и выше | 1368 | 1011 | маш.-ч | маш.-ч | 1 | 0.48 | 0 | 237.4 | 0 | 0 | 0 | 1 | 0 | )*0,458 | 0.21984 | 2 | 359754052 | 285 | 0 | 0 | 0 | 0 | 0 | 0 | 0 | 0
225 | 359754053 | 348839066 | 295312390 | 1 | 1 | 1 | 1 | ВУЕР-2023_2_БМм/ВЛ |  | Водитель автомобиля бригадного малого на базе УАЗ Патриот, LADA и др. для работ на ВЛ 35 кВ и выше (БМм/ВЛ) | 1369 | 1013 | чел.-ч | чел.-ч | 1 | 0.25 | 0 | 0 | 0 | 173.4 | 0 | 1 | 2 | )*0,458 | 0.1145 | 2 | 359754053 | 286 | 0 | 0 | 0 | 0 | 0 | 0 | 0 | 0
225 | 359754054 | 348839066 | 295312235 | 1 | 1 | 1 | 1 | ВУЕР-2023_эм_3.0 |  | Затраты труда электромонтеров, разряд работ 3 | 1369 | 1013 | чел.-ч | чел.-ч | 1 | 0.5 | 0 | 0 | 0 | 154 | 0 | 1 | 1 | )*0,458 | 0.229 | 2 | 359754054 | 287 | 0 | 0 | 0 | 0 | 0 | 0 | 0 | 0
225 | 359754055 | 348839066 | 295312198 | 1 | 1 | 1 | 1 | ВУЕР-2023_эм_5.0 |  | Затраты труда электромонтеров, разряд работ 5 | 1369 | 1013 | чел.-ч | чел.-ч | 1 | 0.5 | 0 | 0 | 0 | 196.3 | 0 | 1 | 1 | )*0,458 | 0.229 | 2 | 359754055 | 288 | 0 | 0 | 0 | 0 | 0 | 0 | 0 | 0
225 | 359754056 | 348839066 | 295270364 | 1 | 1 | 1 | 2 | ЭМБММ00ВЛ | ВУЕР-ЭМ-2020, ЭМБММ00ВЛ, приказ ПАО «Россети» от 26.03.2021 №131 | Автомобиль бригадный малый на базе УАЗ Патриот, LADA и др. для работ на ВЛ 35 кВ и выше | 1368 | 1011 | маш.-ч | маш.-ч | 1 | 0.25 | 0 | 237.4 | 0 | 0 | 0 | 1 | 0 | )*0,458 | 0.1145 | 2 | 359754056 | 289 | 0 | 0 | 0 | 0 | 0 | 0 | 0 | 0
226 | 359754057 | 348839078 | 295312551 | 1 | 1 | 1 | 1 | ВУЕР-2023_2_АГП-28/ВЛ |  | Машинист автоподъемника высотой подъёма 28 м на базе КамАЗ-43114, Урал-4320 для работ на ВЛ 35 кВ и выше (АГП-28/ВЛ) | 1369 | 1013 | чел.-ч | чел.-ч | 1 | 0.47 | 0 | 0 | 0 | 221.5 | 0 | 1 | 2 | )*0,458 | 0.21526 | 2 | 359754057 | 290 | 0 | 0 | 0 | 0 | 0 | 0 | 0 | 0
226 | 359754058 | 348839078 | 295312552 | 1 | 1 | 1 | 1 | ВУЕР-2023_вут_5.0 |  | Затраты труда электромонтеров ВУТ, разряд работ 5 | 1369 | 1013 | чел.-ч | чел.-ч | 1 | 0.47 | 0 | 0 | 0 | 196.3 | 0 | 1 | 1 | )*0,458 | 0.21526 | 2 | 359754058 | 291 | 0 | 0 | 0 | 0 | 0 | 0 | 0 | 0
226 | 359754059 | 348839078 | 295312235 | 1 | 1 | 1 | 1 | ВУЕР-2023_эм_3.0 |  | Затраты труда электромонтеров, разряд работ 3 | 1369 | 1013 | чел.-ч | чел.-ч | 1 | 0.47 | 0 | 0 | 0 | 154 | 0 | 1 | 1 | )*0,458 | 0.21526 | 2 | 359754059 | 292 | 0 | 0 | 0 | 0 | 0 | 0 | 0 | 0
226 | 359754060 | 348839078 | 295270346 | 1 | 1 | 1 | 2 | ЭМАГП28ВЛ | ВУЕР-ЭМ-2020, ЭМАГП28ВЛ, приказ ПАО «Россети» от 26.03.2021 №131 | Автоподъемник высотой подъёма 28 м на базе КамАЗ-43114, Урал-4320 для работ на ВЛ 35 кВ и выше | 1368 | 1011 | маш.-ч | маш.-ч | 1 | 0.47 | 0 | 977.6 | 0 | 0 | 0 | 1 | 0 | )*0,458 | 0.21526 | 2 | 359754060 | 293 | 0 | 0 | 0 | 0 | 0 | 0 | 0 | 0
227 | 359754061 | 348839090 | 295312551 | 1 | 1 | 1 | 1 | ВУЕР-2023_2_АГП-28/ВЛ |  | Машинист автоподъемника высотой подъёма 28 м на базе КамАЗ-43114, Урал-4320 для работ на ВЛ 35 кВ и выше (АГП-28/ВЛ) | 1369 | 1013 | чел.-ч | чел.-ч | 1 | 0.3 | 0 | 0 | 0 | 221.5 | 0 | 1 | 2 | )*0,458 | 0.1374 | 2 | 359754061 | 294 | 0 | 0 | 0 | 0 | 0 | 0 | 0 | 0
227 | 359754062 | 348839090 | 295312552 | 1 | 1 | 1 | 1 | ВУЕР-2023_вут_5.0 |  | Затраты труда электромонтеров ВУТ, разряд работ 5 | 1369 | 1013 | чел.-ч | чел.-ч | 1 | 0.3 | 0 | 0 | 0 | 196.3 | 0 | 1 | 1 | )*0,458 | 0.1374 | 2 | 359754062 | 295 | 0 | 0 | 0 | 0 | 0 | 0 | 0 | 0
227 | 359754063 | 348839090 | 295312235 | 1 | 1 | 1 | 1 | ВУЕР-2023_эм_3.0 |  | Затраты труда электромонтеров, разряд работ 3 | 1369 | 1013 | чел.-ч | чел.-ч | 1 | 0.3 | 0 | 0 | 0 | 154 | 0 | 1 | 1 | )*0,458 | 0.1374 | 2 | 359754063 | 296 | 0 | 0 | 0 | 0 | 0 | 0 | 0 | 0
227 | 359754064 | 348839090 | 295270346 | 1 | 1 | 1 | 2 | ЭМАГП28ВЛ | ВУЕР-ЭМ-2020, ЭМАГП28ВЛ, приказ ПАО «Россети» от 26.03.2021 №131 | Автоподъемник высотой подъёма 28 м на базе КамАЗ-43114, Урал-4320 для работ на ВЛ 35 кВ и выше | 1368 | 1011 | маш.-ч | маш.-ч | 1 | 0.3 | 0 | 977.6 | 0 | 0 | 0 | 1 | 0 | )*0,458 | 0.1374 | 2 | 359754064 | 297 | 0 | 0 | 0 | 0 | 0 | 0 | 0 | 0
228 | 359754065 | 348839101 | 295312551 | 1 | 1 | 1 | 1 | ВУЕР-2023_2_АГП-28/ВЛ |  | Машинист автоподъемника высотой подъёма 28 м на базе КамАЗ-43114, Урал-4320 для работ на ВЛ 35 кВ и выше (АГП-28/ВЛ) | 1369 | 1013 | чел.-ч | чел.-ч | 1 | 0.47 | 0 | 0 | 0 | 221.5 | 0 | 1 | 2 | )*0,458 | 0.21526 | 2 | 359754065 | 298 | 0 | 0 | 0 | 0 | 0 | 0 | 0 | 0
228 | 359754066 | 348839101 | 295312552 | 1 | 1 | 1 | 1 | ВУЕР-2023_вут_5.0 |  | Затраты труда электромонтеров ВУТ, разряд работ 5 | 1369 | 1013 | чел.-ч | чел.-ч | 1 | 0.47 | 0 | 0 | 0 | 196.3 | 0 | 1 | 1 | )*0,458 | 0.21526 | 2 | 359754066 | 299 | 0 | 0 | 0 | 0 | 0 | 0 | 0 | 0
228 | 359754067 | 348839101 | 295312235 | 1 | 1 | 1 | 1 | ВУЕР-2023_эм_3.0 |  | Затраты труда электромонтеров, разряд работ 3 | 1369 | 1013 | чел.-ч | чел.-ч | 1 | 0.47 | 0 | 0 | 0 | 154 | 0 | 1 | 1 | )*0,458 | 0.21526 | 2 | 359754067 | 300 | 0 | 0 | 0 | 0 | 0 | 0 | 0 | 0
228 | 359754068 | 348839101 | 295270346 | 1 | 1 | 1 | 2 | ЭМАГП28ВЛ | ВУЕР-ЭМ-2020, ЭМАГП28ВЛ, приказ ПАО «Россети» от 26.03.2021 №131 | Автоподъемник высотой подъёма 28 м на базе КамАЗ-43114, Урал-4320 для работ на ВЛ 35 кВ и выше | 1368 | 1011 | маш.-ч | маш.-ч | 1 | 0.47 | 0 | 977.6 | 0 | 0 | 0 | 1 | 0 | )*0,458 | 0.21526 | 2 | 359754068 | 301 | 0 | 0 | 0 | 0 | 0 | 0 | 0 | 0
229 | 359754069 | 348839112 | 295312551 | 1 | 1 | 1 | 1 | ВУЕР-2023_2_АГП-28/ВЛ |  | Машинист автоподъемника высотой подъёма 28 м на базе КамАЗ-43114, Урал-4320 для работ на ВЛ 35 кВ и выше (АГП-28/ВЛ) | 1369 | 1013 | чел.-ч | чел.-ч | 1 | 0.2 | 0 | 0 | 0 | 221.5 | 0 | 1 | 2 | )*0,458 | 0.0916 | 2 | 359754069 | 302 | 0 | 0 | 0 | 0 | 0 | 0 | 0 | 0
229 | 359754070 | 348839112 | 295312552 | 1 | 1 | 1 | 1 | ВУЕР-2023_вут_5.0 |  | Затраты труда электромонтеров ВУТ, разряд работ 5 | 1369 | 1013 | чел.-ч | чел.-ч | 1 | 0.2 | 0 | 0 | 0 | 196.3 | 0 | 1 | 1 | )*0,458 | 0.0916 | 2 | 359754070 | 303 | 0 | 0 | 0 | 0 | 0 | 0 | 0 | 0
229 | 359754071 | 348839112 | 295312235 | 1 | 1 | 1 | 1 | ВУЕР-2023_эм_3.0 |  | Затраты труда электромонтеров, разряд работ 3 | 1369 | 1013 | чел.-ч | чел.-ч | 1 | 0.2 | 0 | 0 | 0 | 154 | 0 | 1 | 1 | )*0,458 | 0.0916 | 2 | 359754071 | 304 | 0 | 0 | 0 | 0 | 0 | 0 | 0 | 0
229 | 359754072 | 348839112 | 295270346 | 1 | 1 | 1 | 2 | ЭМАГП28ВЛ | ВУЕР-ЭМ-2020, ЭМАГП28ВЛ, приказ ПАО «Россети» от 26.03.2021 №131 | Автоподъемник высотой подъёма 28 м на базе КамАЗ-43114, Урал-4320 для работ на ВЛ 35 кВ и выше | 1368 | 1011 | маш.-ч | маш.-ч | 1 | 0.2 | 0 | 977.6 | 0 | 0 | 0 | 1 | 0 | )*0,458 | 0.0916 | 2 | 359754072 | 305 | 0 | 0 | 0 | 0 | 0 | 0 | 0 | 0
230 | 359754073 | 348839125 | 295312390 | 1 | 1 | 1 | 1 | ВУЕР-2023_2_БМм/ВЛ |  | Водитель автомобиля бригадного малого на базе УАЗ Патриот, LADA и др. для работ на ВЛ 35 кВ и выше (БМм/ВЛ) | 1369 | 1013 | чел.-ч | чел.-ч | 1 | 0.21 | 0 | 0 | 0 | 173.4 | 0 | 1 | 2 | )*0,458 | 0.09618 | 2 | 359754073 | 306 | 0 | 0 | 0 | 0 | 0 | 0 | 0 | 0
230 | 359754074 | 348839125 | 295312215 | 1 | 1 | 1 | 1 | ВУЕР-2023_эм_4.0 |  | Затраты труда электромонтеров, разряд работ 4 | 1369 | 1013 | чел.-ч | чел.-ч | 1 | 0.42 | 0 | 0 | 0 | 173.4 | 0 | 1 | 1 | )*0,458 | 0.19236 | 2 | 359754074 | 307 | 0 | 0 | 0 | 0 | 0 | 0 | 0 | 0
230 | 359754075 | 348839125 | 295312198 | 1 | 1 | 1 | 1 | ВУЕР-2023_эм_5.0 |  | Затраты труда электромонтеров, разряд работ 5 | 1369 | 1013 | чел.-ч | чел.-ч | 1 | 0.42 | 0 | 0 | 0 | 196.3 | 0 | 1 | 1 | )*0,458 | 0.19236 | 2 | 359754075 | 308 | 0 | 0 | 0 | 0 | 0 | 0 | 0 | 0
230 | 359754076 | 348839125 | 295270364 | 1 | 1 | 1 | 2 | ЭМБММ00ВЛ | ВУЕР-ЭМ-2020, ЭМБММ00ВЛ, приказ ПАО «Россети» от 26.03.2021 №131 | Автомобиль бригадный малый на базе УАЗ Патриот, LADA и др. для работ на ВЛ 35 кВ и выше | 1368 | 1011 | маш.-ч | маш.-ч | 1 | 0.21 | 0 | 237.4 | 0 | 0 | 0 | 1 | 0 | )*0,458 | 0.09618 | 2 | 359754076 | 309 | 0 | 0 | 0 | 0 | 0 | 0 | 0 | 0
231 | 359754077 | 348839139 | 295312390 | 1 | 1 | 1 | 1 | ВУЕР-2023_2_БМм/ВЛ |  | Водитель автомобиля бригадного малого на базе УАЗ Патриот, LADA и др. для работ на ВЛ 35 кВ и выше (БМм/ВЛ) | 1369 | 1013 | чел.-ч | чел.-ч | 1 | 0.67 | 0 | 0 | 0 | 173.4 | 0 | 1 | 2 | )*0,458 | 0.30686 | 2 | 359754077 | 310 | 0 | 0 | 0 | 0 | 0 | 0 | 0 | 0
231 | 359754078 | 348839139 | 295312235 | 1 | 1 | 1 | 1 | ВУЕР-2023_эм_3.0 |  | Затраты труда электромонтеров, разряд работ 3 | 1369 | 1013 | чел.-ч | чел.-ч | 1 | 1.34 | 0 | 0 | 0 | 154 | 0 | 1 | 1 | )*0,458 | 0.61372 | 2 | 359754078 | 311 | 0 | 0 | 0 | 0 | 0 | 0 | 0 | 0
231 | 359754079 | 348839139 | 295312215 | 1 | 1 | 1 | 1 | ВУЕР-2023_эм_4.0 |  | Затраты труда электромонтеров, разряд работ 4 | 1369 | 1013 | чел.-ч | чел.-ч | 1 | 1.34 | 0 | 0 | 0 | 173.4 | 0 | 1 | 1 | )*0,458 | 0.61372 | 2 | 359754079 | 312 | 0 | 0 | 0 | 0 | 0 | 0 | 0 | 0
231 | 359754080 | 348839139 | 295270364 | 1 | 1 | 1 | 2 | ЭМБММ00ВЛ | ВУЕР-ЭМ-2020, ЭМБММ00ВЛ, приказ ПАО «Россети» от 26.03.2021 №131 | Автомобиль бригадный малый на базе УАЗ Патриот, LADA и др. для работ на ВЛ 35 кВ и выше | 1368 | 1011 | маш.-ч | маш.-ч | 1 | 0.67 | 0 | 237.4 | 0 | 0 | 0 | 1 | 0 | )*0,458 | 0.30686 | 2 | 359754080 | 313 | 0 | 0 | 0 | 0 | 0 | 0 | 0 | 0
232 | 359754081 | 348839153 | 295312390 | 1 | 1 | 1 | 1 | ВУЕР-2023_2_БМм/ВЛ |  | Водитель автомобиля бригадного малого на базе УАЗ Патриот, LADA и др. для работ на ВЛ 35 кВ и выше (БМм/ВЛ) | 1369 | 1013 | чел.-ч | чел.-ч | 1 | 0.25 | 0 | 0 | 0 | 173.4 | 0 | 1 | 2 | )*0,458 | 0.1145 | 2 | 359754081 | 314 | 0 | 0 | 0 | 0 | 0 | 0 | 0 | 0
232 | 359754082 | 348839153 | 295312215 | 1 | 1 | 1 | 1 | ВУЕР-2023_эм_4.0 |  | Затраты труда электромонтеров, разряд работ 4 | 1369 | 1013 | чел.-ч | чел.-ч | 1 | 0.5 | 0 | 0 | 0 | 173.4 | 0 | 1 | 1 | )*0,458 | 0.229 | 2 | 359754082 | 315 | 0 | 0 | 0 | 0 | 0 | 0 | 0 | 0
232 | 359754083 | 348839153 | 295312198 | 1 | 1 | 1 | 1 | ВУЕР-2023_эм_5.0 |  | Затраты труда электромонтеров, разряд работ 5 | 1369 | 1013 | чел.-ч | чел.-ч | 1 | 0.5 | 0 | 0 | 0 | 196.3 | 0 | 1 | 1 | )*0,458 | 0.229 | 2 | 359754083 | 316 | 0 | 0 | 0 | 0 | 0 | 0 | 0 | 0
232 | 359754084 | 348839153 | 295270364 | 1 | 1 | 1 | 2 | ЭМБММ00ВЛ | ВУЕР-ЭМ-2020, ЭМБММ00ВЛ, приказ ПАО «Россети» от 26.03.2021 №131 | Автомобиль бригадный малый на базе УАЗ Патриот, LADA и др. для работ на ВЛ 35 кВ и выше | 1368 | 1011 | маш.-ч | маш.-ч | 1 | 0.25 | 0 | 237.4 | 0 | 0 | 0 | 1 | 0 | )*0,458 | 0.1145 | 2 | 359754084 | 317 | 0 | 0 | 0 | 0 | 0 | 0 | 0 | 0

## SrcKA
0 | Smeta.RU (Terminal) (495) 974-1589 | _PS_ | 0 | 0 | 0 | Smeta.RU (Terminal) | 1 | 18246 | 102795531 | 11 | 11 | 0 | 3
|  |  |  | +№22 Альбом на ТО ВЛ-35-220кВ Москва и МО ред 23 г. | [9 empty] | 0