## Смета 12 гр. по ФЕР
Smeta.RU (Terminal) (495) 974-1589
(наименование стройки)
25
Альбом единичных расценок для подготовки сметных расчетов на работы по комплексному обследованию и диагностике заземляющего устройства (с учетом ЭМС) на ПС 35-220 кВ для филиалов г. Москвы и МО
(наименование работ и затрат, наименование объекта)
|  | Возврат материалов | [7 empty] | тыс. руб.
Строительный объем:
Стоимость ед.стр.объема:
Составлена в ценах ВУЕР ПАО «Россети» в редакции 2023г. (в ценах по состоянию на 01.01.2020г.) и Прейскурант на экспериментально-наладочные работы и работы по совершенствованию технологии и эксплуатации электростанций и сетей ОРГРЭС
№ п/п | Шифр расценки и коды ресурсов | Наименование работ и затрат | Ед. изм. | Кол-во единиц | Цена на ед. изм. | Попра-вочные коэфф. | Стоимость в ценах 2001г. | Пункт коэфф. пересчета | Коэфф. пересчета | Стоимость в текущих ценах | ЗТР всего чел.-час
1 | 2 | 3 | 4 | 5 | 6 | 7 | 8 | 9 | 10 | 11 | 12
Локальная смета:
К=0,7204*1,043= 0,7514- корректирующий коэффициент по договору-аналогу с учетом индекса-дефлятора 1,043;
К=0,4218, 0,7697, 0,4056, 0,1769- корректирующие коэффициенты приводящие к стоимости по договору аналогу с учетом индекса-дефлятора 1,043.
Раздел: Диагностика ЗУ
1 | Прейскурант ОРГРЭС т. 5 17.1.09.02 (2 кат.) | Подбор и анализ нормативно-технических, справочно-информационных и других документов, необходимых для выполнения работы. Подбор, подготовка и отправка на объект приборов. Составление перечня необходимого инструмента, оборудования и приспособлений. Проверка готовности оборудования и аппаратуры к работе. (Применительно к сбору исходных данных и визуальному контролю элементов ЗУ) | 1 исследование | 1 | 589 | [10 empty] | 0 | 0 | 0 | 0
|  | Зарплата |  |  | 589 | )*0,7514 | 442.57 |  | 14 | 6196.04 |  |  |  |  | 442.57
[6 empty] | 442.57 |  |  | 6196.04 |  | 0 | 442.57 | 6196.04 | 0 | [5 empty] | 0 | 0 | 0 | 442.57
2 | ИООР35СШКСТКОР | Тепловизионный контроль контактных соединений шин 35 кВ (Применительно к определению исполнительной схемы заземляющего устройства) | 100 м | 0.01 | 175.15 | [10 empty] | 1.46 | 2.3 | 0.44 | 0.7
Объем: 0,01=1/100
|  | Зарплата |  |  | 175.15 | )*0,4218 | 0.74 |  | 1.5829 | 1.17 |  |  |  |  | 0.74
|  | НР от ФОТ | % | 197 |  |  | 1.46 |  | 197 | 2.3
|  | СП от ФОТ | % | 60 |  |  | 0.44 |  | 60 | 0.7
|  | Затраты труда | чел-ч | 1 | [6 empty] | 0.01
[6 empty] | 2.64 |  |  | 4.17 |  | 0.01 | 2.64 | 4.17 | 0.01 | [5 empty] | 2.64 | 0 | 0 | 0
3 | ИОЗУ220000СЗТР | Проверка соединений заземлителей с заземляемыми элементами (естественных заземлителей с заземляющим устройством) для всех подстанций до 220 кВ включительно при текущем ремонте (Применительно к измерению сопротивления металлосвязи оборудования с ЗУ) | 100 точек | 0.01 | 5405.4 | [10 empty] | 23.82 | 37.71 | 7.25 | 11.48
Объем: 0,01=1/100
|  | Зарплата |  |  | 1571.1 | )*0,7697 | 12.09 |  | 1.5829 | 19.14 |  |  |  |  | 12.09
|  | Эксплуатация машин |  |  | 3834.3 | )*0,7697 | 29.51 |  | 1.5277 | 45.09
|  | НР от ФОТ | % | 197 |  |  | 23.82 |  | 197 | 37.71
|  | СП от ФОТ | % | 60 |  |  | 7.25 |  | 60 | 11.48
|  | Затраты труда | чел-ч | 9 | [6 empty] | 0.09
[6 empty] | 72.67 |  |  | 113.42 |  | 0.09 | 72.67 | 113.42 | 0.09 | [5 empty] | 72.67 | 0 | 0 | 0
4 | ИОЗУ110000СГМР | Определение удельного сопротивления грунта при напряжении подстанций до 110 кВ включительно межремонтное | 1 измерение | 1 | 900.9 | [10 empty] | 209.23 | 331.18 | 63.73 | 100.87
|  | Зарплата |  |  | 261.85 | )*0,4056 | 106.21 |  | 1.5829 | 168.11 |  |  |  |  | 106.21
|  | Эксплуатация машин |  |  | 639.05 | )*0,4056 | 259.2 |  | 1.5277 | 395.98
|  | НР от ФОТ | % | 197 |  |  | 209.23 |  | 197 | 331.18
|  | СП от ФОТ | % | 60 |  |  | 63.73 |  | 60 | 100.87
|  | Затраты труда | чел-ч | 1.5 | [6 empty] | 1.5
[6 empty] | 638.37 |  |  | 996.14 |  | 1.5 | 638.37 | 996.14 | 1.5 | [5 empty] | 638.37 | 0 | 0 | 0
5 | ИОЗУ110000СГМР | Определение удельного сопротивления грунта при напряжении подстанций до 110 кВ включительно межремонтное | 1 измерение | 1 | 900.9 | [10 empty] | 188.31 | 298.06 | 57.35 | 90.78
|  | Зарплата |  |  | 261.85 | )*0,9))*0,4056 | 95.59 |  | 1.5829 | 151.3 |  |  |  |  | 95.59
|  | Эксплуатация машин |  |  | 639.05 | )*0,9))*0,4056 | 233.28 |  | 1.5277 | 356.38
|  | НР от ФОТ | % | 197 |  |  | 188.31 |  | 197 | 298.06
|  | СП от ФОТ | % | 60 |  |  | 57.35 |  | 60 | 90.78
|  | Затраты труда | чел-ч | 1.5 |  | )*0,9) |  |  |  |  | 1.35
[6 empty] | 574.53 |  |  | 896.52 |  | 1.35 | 574.53 | 896.52 | 1.35 | [5 empty] | 574.53 | 0 | 0 | 0
6 | ИОЗУ220000СГМР | Определение удельного сопротивления грунта при напряжении подстанций 220 кВ межремонтное | 1 измерение | 1 | 900.9 | [10 empty] | 209.23 | 331.18 | 63.73 | 100.87
|  | Зарплата |  |  | 261.85 | )*0,4056 | 106.21 |  | 1.5829 | 168.11 |  |  |  |  | 106.21
|  | Эксплуатация машин |  |  | 639.05 | )*0,4056 | 259.2 |  | 1.5277 | 395.98
|  | НР от ФОТ | % | 197 |  |  | 209.23 |  | 197 | 331.18
|  | СП от ФОТ | % | 60 |  |  | 63.73 |  | 60 | 100.87
|  | Затраты труда | чел-ч | 1.5 | [6 empty] | 1.5
[6 empty] | 638.37 |  |  | 996.14 |  | 1.5 | 638.37 | 996.14 | 1.5 | [5 empty] | 638.37 | 0 | 0 | 0
7 | ИОЗУ220000СГМР | Определение удельного сопротивления грунта при напряжении подстанций 220 кВ межремонтное | 1 измерение | 1 | 900.9 | [10 empty] | 188.31 | 298.06 | 57.35 | 90.78
|  | Зарплата |  |  | 261.85 | )*0,9)*0,4056 | 95.59 |  | 1.5829 | 151.3 |  |  |  |  | 95.59
|  | Эксплуатация машин |  |  | 639.05 | )*0,9)*0,4056 | 233.28 |  | 1.5277 | 356.38
|  | НР от ФОТ | % | 197 |  |  | 188.31 |  | 197 | 298.06
|  | СП от ФОТ | % | 60 |  |  | 57.35 |  | 60 | 90.78
|  | Затраты труда | чел-ч | 1.5 |  | )*0,9 |  |  |  |  | 1.35
[6 empty] | 574.53 |  |  | 896.52 |  | 1.35 | 574.53 | 896.52 | 1.35 | [5 empty] | 574.53 | 0 | 0 | 0
8 | ИОЗУ110000СФМР | Измерение полного сопротивления петли фаза-нуль при напряжении подстанций до 110 кВ включительно межремонтное (Применительно к определению сопротивления заземляющего устройства, НВр=7,3*0,2=1,46 чел.час) | 1 измерение | 1 | 1621.62 | [10 empty] | 203.74 | 322.51 | 62.05 | 98.23
|  | Зарплата |  |  | 471.33 | )*0,541)*0,4056 | 103.42 |  | 1.5829 | 163.71 |  |  |  |  | 103.42
|  | Эксплуатация машин |  |  | 1150.29 | )*0,541)*0,4056 | 252.41 |  | 1.5277 | 385.6
|  | НР от ФОТ | % | 197 |  |  | 203.74 |  | 197 | 322.51
|  | СП от ФОТ | % | 60 |  |  | 62.05 |  | 60 | 98.23
|  | Затраты труда | чел-ч | 2.7 |  | )*0,541 |  |  |  |  | 1.4607
[6 empty] | 621.62 |  |  | 970.05 |  | 1.4607 | 621.62 | 970.05 | 1.4607 | [5 empty] | 621.62 | 0 | 0 | 0
9 | Прейскурант ОРГРЭС т.5 Прил. 2 п.15 | Составление таблиц и проведение расчетов по ним (Применительно к опредению напряжения на ЗУ при коротких замыканиях на землю расчётным путём) | 1 форматка А4 | 1 | 29 | [10 empty] | 0 | 0 | 0 | 0
|  | Зарплата |  |  | 29 | )*0,7514 | 21.79 |  | 14 | 305.07 |  |  |  |  | 21.79
[6 empty] | 21.79 |  |  | 305.07 |  | 0 | 21.79 | 305.07 | 0 | [5 empty] | 0 | 0 | 0 | 21.79
10 | ИОЗУ22ОР00НЗМР | Измерение напряжения прикосновения на ОРУ заземляющего устройства до 220 кВ включительно межремонтное | 1 измерение | 1 | 450.46 | [10 empty] | 104.63 | 165.6 | 31.87 | 50.44
|  | Зарплата |  |  | 130.93 | )*0,4056 | 53.11 |  | 1.5829 | 84.06 |  |  |  |  | 53.11
|  | Эксплуатация машин |  |  | 319.53 | )*0,4056 | 129.6 |  | 1.5277 | 197.99
|  | НР от ФОТ | % | 197 |  |  | 104.63 |  | 197 | 165.6
|  | СП от ФОТ | % | 60 |  |  | 31.87 |  | 60 | 50.44
|  | Затраты труда | чел-ч | 0.75 | [6 empty] | 0.75
[6 empty] | 319.21 |  |  | 498.09 |  | 0.75 | 319.21 | 498.09 | 0.75 | [5 empty] | 319.21 | 0 | 0 | 0
11 | ИОЗУ22ОР00НЗМР | Измерение напряжения прикосновения на ОРУ заземляющего устройства до 220 кВ включительно межремонтное | 1 измерение | 1 | 450.46 | [10 empty] | 94.15 | 149.03 | 28.67 | 45.39
|  | Зарплата |  |  | 130.93 | )*0,9)*0,4056 | 47.79 |  | 1.5829 | 75.65 |  |  |  |  | 47.79
|  | Эксплуатация машин |  |  | 319.53 | )*0,9)*0,4056 | 116.64 |  | 1.5277 | 178.19
|  | НР от ФОТ | % | 197 |  |  | 94.15 |  | 197 | 149.03
|  | СП от ФОТ | % | 60 |  |  | 28.67 |  | 60 | 45.39
|  | Затраты труда | чел-ч | 0.75 |  | )*0,9 |  |  |  |  | 0.675
[6 empty] | 287.25 |  |  | 448.26 |  | 0.675 | 287.25 | 448.26 | 0.675 | [5 empty] | 287.25 | 0 | 0 | 0
12 | ИОЗУ22ОР00НЗМР | Измерение напряжения прикосновения на ОРУ заземляющего устройства до 220 кВ включительно межремонтное (Применительно к определению распределения потенциалов и токов промышленной частоты по элементам заземляющего устройства при установившихся токах КЗ ) | 1 измерение | 1 | 450.46 | [10 empty] | 104.63 | 165.6 | 31.87 | 50.44
|  | Зарплата |  |  | 130.93 | )*0,4056 | 53.11 |  | 1.5829 | 84.06 |  |  |  |  | 53.11
|  | Эксплуатация машин |  |  | 319.53 | )*0,4056 | 129.6 |  | 1.5277 | 197.99
|  | НР от ФОТ | % | 197 |  |  | 104.63 |  | 197 | 165.6
|  | СП от ФОТ | % | 60 |  |  | 31.87 |  | 60 | 50.44
|  | Затраты труда | чел-ч | 0.75 | [6 empty] | 0.75
[6 empty] | 319.21 |  |  | 498.09 |  | 0.75 | 319.21 | 498.09 | 0.75 | [5 empty] | 319.21 | 0 | 0 | 0
13 | ИОЗУ22ОР00НЗМР | Измерение напряжения прикосновения на ОРУ заземляющего устройства до 220 кВ включительно межремонтное (Применительно к определению распределения потенциалов и токов промышленной частоты по элементам заземляющего устройства при установившихся токах КЗ ) | 1 измерение | 1 | 450.46 | [10 empty] | 94.15 | 149.03 | 28.67 | 45.39
|  | Зарплата |  |  | 130.93 | )*0,9)*0,4056 | 47.79 |  | 1.5829 | 75.65 |  |  |  |  | 47.79
|  | Эксплуатация машин |  |  | 319.53 | )*0,9)*0,4056 | 116.64 |  | 1.5277 | 178.19
|  | НР от ФОТ | % | 197 |  |  | 94.15 |  | 197 | 149.03
|  | СП от ФОТ | % | 60 |  |  | 28.67 |  | 60 | 45.39
|  | Затраты труда | чел-ч | 0.75 |  | )*0,9 |  |  |  |  | 0.675
[6 empty] | 287.25 |  |  | 448.26 |  | 0.675 | 287.25 | 448.26 | 0.675 | [5 empty] | 287.25 | 0 | 0 | 0
14 | ИОЗУ22ОР00НЗМР | Измерение напряжения прикосновения на ОРУ заземляющего устройства до 220 кВ включительно межремонтное (Применительно к определению распределения импульсных напряжений при коротких замыканиях на землю) | 1 измерение | 1 | 450.46 | [10 empty] | 104.63 | 165.6 | 31.87 | 50.44
|  | Зарплата |  |  | 130.93 | )*0,4056 | 53.11 |  | 1.5829 | 84.06 |  |  |  |  | 53.11
|  | Эксплуатация машин |  |  | 319.53 | )*0,4056 | 129.6 |  | 1.5277 | 197.99
|  | НР от ФОТ | % | 197 |  |  | 104.63 |  | 197 | 165.6
|  | СП от ФОТ | % | 60 |  |  | 31.87 |  | 60 | 50.44
|  | Затраты труда | чел-ч | 0.75 | [6 empty] | 0.75
[6 empty] | 319.21 |  |  | 498.09 |  | 0.75 | 319.21 | 498.09 | 0.75 | [5 empty] | 319.21 | 0 | 0 | 0
15 | ИОЗУ22ОР00НЗМР | Измерение напряжения прикосновения на ОРУ заземляющего устройства до 220 кВ включительно межремонтное (Применительно к определению распределения импульсных напряжений при коротких замыканиях на землю) | 1 измерение | 1 | 450.46 | [10 empty] | 94.15 | 149.03 | 28.67 | 45.39
|  | Зарплата |  |  | 130.93 | )*0,9)*0,4056 | 47.79 |  | 1.5829 | 75.65 |  |  |  |  | 47.79
|  | Эксплуатация машин |  |  | 319.53 | )*0,9)*0,4056 | 116.64 |  | 1.5277 | 178.19
|  | НР от ФОТ | % | 197 |  |  | 94.15 |  | 197 | 149.03
|  | СП от ФОТ | % | 60 |  |  | 28.67 |  | 60 | 45.39
|  | Затраты труда | чел-ч | 0.75 |  | )*0,9 |  |  |  |  | 0.675
[6 empty] | 287.25 |  |  | 448.26 |  | 0.675 | 287.25 | 448.26 | 0.675 | [5 empty] | 287.25 | 0 | 0 | 0
16 | ИОЗУ22ОР00НЗМР | Измерение напряжения прикосновения на ОРУ заземляющего устройства до 220 кВ включительно межремонтное (Применительно к определению распределения импульсных напряжений при ударах молнии в молниеотводы) | 1 измерение | 1 | 450.46 | [10 empty] | 104.63 | 165.6 | 31.87 | 50.44
|  | Зарплата |  |  | 130.93 | )*0,4056 | 53.11 |  | 1.5829 | 84.06 |  |  |  |  | 53.11
|  | Эксплуатация машин |  |  | 319.53 | )*0,4056 | 129.6 |  | 1.5277 | 197.99
|  | НР от ФОТ | % | 197 |  |  | 104.63 |  | 197 | 165.6
|  | СП от ФОТ | % | 60 |  |  | 31.87 |  | 60 | 50.44
|  | Затраты труда | чел-ч | 0.75 | [6 empty] | 0.75
[6 empty] | 319.21 |  |  | 498.09 |  | 0.75 | 319.21 | 498.09 | 0.75 | [5 empty] | 319.21 | 0 | 0 | 0
17 | ИОЗУ22ОР00НЗМР | Измерение напряжения прикосновения на ОРУ заземляющего устройства до 220 кВ включительно межремонтное (Применительно к определению распределения импульсных напряжений при ударах молнии в молниеотводы) | 1 измерение | 1 | 450.46 | [10 empty] | 94.15 | 149.03 | 28.67 | 45.39
|  | Зарплата |  |  | 130.93 | )*0,9)*0,4056 | 47.79 |  | 1.5829 | 75.65 |  |  |  |  | 47.79
|  | Эксплуатация машин |  |  | 319.53 | )*0,9)*0,4056 | 116.64 |  | 1.5277 | 178.19
|  | НР от ФОТ | % | 197 |  |  | 94.15 |  | 197 | 149.03
|  | СП от ФОТ | % | 60 |  |  | 28.67 |  | 60 | 45.39
|  | Затраты труда | чел-ч | 0.75 |  | )*0,9 |  |  |  |  | 0.675
[6 empty] | 287.25 |  |  | 448.26 |  | 0.675 | 287.25 | 448.26 | 0.675 | [5 empty] | 287.25 | 0 | 0 | 0
18 | ИОЗУ000000ПСМР | Проверка коррозионного состояния элементов заземляющего устройства, находящегося в земле межремонтная (Применительно к определению коррозионного состояния заземляющих проводников и заземлителей со вскрытием грунта) | 1 заземляющее устройство | 1 | 1209.65 | [10 empty] | 118.67 | 187.86 | 36.14 | 57.22
|  | Зарплата |  |  | 340.54 | )*0,1769 | 60.24 |  | 1.5829 | 95.36 |  |  |  |  | 60.24
|  | Эксплуатация машин |  |  | 869.11 | )*0,1769 | 153.75 |  | 1.5277 | 234.88
|  | НР от ФОТ | % | 197 |  |  | 118.67 |  | 197 | 187.86
|  | СП от ФОТ | % | 60 |  |  | 36.14 |  | 60 | 57.22
|  | Затраты труда | чел-ч | 2.04 | [6 empty] | 2.04
[6 empty] | 368.8 |  |  | 575.32 |  | 2.04 | 368.8 | 575.32 | 2.04 | [5 empty] | 368.8 | 0 | 0 | 0
19 | Прейскурант ОРГРЭС т.5 Прил. 2 п.15 | Составление таблиц и проведение расчетов по ним (Примениетельно к определению тепловой устойчивости заземлителей, заземляющих проводников и экранов кабелей с помощью расчётов) | 1 форматка А4 | 1 | 29 | [10 empty] | 0 | 0 | 0 | 0
|  | Зарплата |  |  | 29 | )*0,7514 | 21.79 |  | 14 | 305.07 |  |  |  |  | 21.79
[6 empty] | 21.79 |  |  | 305.07 |  | 0 | 21.79 | 305.07 | 0 | [5 empty] | 0 | 0 | 0 | 21.79
20 | Прейскурант ОРГРЭС т.5 Прил. 2 п.14 | Составление графического материала (Схеме, эскиз, чертеж) | 1 форматка А4 | 1 | 29 | [10 empty] | 0 | 0 | 0 | 0
|  | Зарплата |  |  | 29 | )*0,7514 | 21.79 |  | 14 | 305.07 |  |  |  |  | 21.79
[6 empty] | 21.79 |  |  | 305.07 |  | 0 | 21.79 | 305.07 | 0 | [5 empty] | 0 | 0 | 0 | 21.79
21 | Прейскурант ОРГРЭС т.5 Прил. 2 п.13 | Составление второй редакции текстовой части документа или материала (Применительно к составлению отчёта (исключая протоколы, схемы, эскизы, чертежи)) (0,5 авт.л.= 5 листов формата А4) | 0,5 авт.л. | 1 | 245 | [10 empty] | 0 | 0 | 0 | 0
|  | Зарплата |  |  | 245 | )*0,7514 | 184.09 |  | 14 | 2577.3 |  |  |  |  | 184.09
[6 empty] | 184.09 |  |  | 2577.3 |  | 0 | 184.09 | 2577.3 | 0 | [5 empty] | 0 | 0 | 0 | 184.09
Объемы согласовал
[должность,подпись(инициалы,фамилия)]
Составил
[должность,подпись(инициалы,фамилия)]
Проверил
[должность,подпись(инициалы,фамилия)]

## Source
0 | Smeta.RU (Terminal) (495) 974-1589 |  | _PS_ |  | 0 | 0 | 0 | Smeta.RU (Terminal) |  | 1 | 18246 | 99024973 | 11 | 14 | 0 | 1
1 | 182 | 0 | 113 | 0 | Новый объект | +№25 Альбом на дигностику ЗУ с учётом ЭМС_2026 Москва и МО ред 23 г. |  | 0 |  | 0 | 0 | 131075 |  | 0 | 0 | 0 | 0 |  | 1 |  | 0 | [31 empty] | 2 | [5 empty] | Сметные нормы списания | Коды ценников | 1 | 1 | 0 | 0 | 1 | 0 | 6 | 2 | 1 | 1 | 0 | 1 | 1 | 0 | 0 | Москва 2023 год (ФЕР 2020 И9+ Россети 2021) | Версия 1.6.5 ГСН (ГЭСН, ФЕР) и ТЕР (Методики НР (812/пр, 636/пр, 611/пр) и СП (774/пр и 317/пр) применять с 11.09.2022 г.) | ВУЕР-23+БЦ+ФСНБматер И13 | ВУЕР+БЦ+ФСНБ | ВУЕР+БЦ+ФСНБ | ВУЕР+БЦ+ФСНБ | Поправки для ГСН (ГЭСН) 2020 от 18.04.2024 г И9 (55/пр) Капитальный ремонт производственных зданий | 0 | 0 | 17301514 |  |  | 12 | [13 empty] | 0 | [29 empty] | 0
15 | 1
52 | 182 | 1 | 12 | 0 | Новый объект | +№25 Альбом на дигностику ЗУ с учётом ЭМС_2026 Москва и МО ред 23 г. | [7 empty] | 14920.6 | 0 | 3675.01 | 0 | 11245.59 | 0 | 15.0007 | 0 | 0 | 3067.38 | 934.25 | 0 | 0 | 0 | 0 | 0 | 0 | 0 | 0 | 0 | 0 | 0 | 0 | 0 | 0 | 0 | 0 | 0 | 0 | 18922.23 | 9233.68 | 0 | 9688.55 | 0 | 0 | 0 | 0 | 0 | 0 | 0 | 0 | 0 | 0 | 0 | 0 | 0 | 0 | 0 | 0 | 0 | 0 | 0 | 0 | 0 | 0 | 0 | 0 | 0 | 0 | 0 | 0 | 0 | 0 | 0 | 0 | 0 | 0 | 0 | 0 | 0 | 0 | 0 | 0 | 0 | 0 | 0 | 0 | 0 | 0 | 0 | 0 | 0 | 0 | 0 | 0 | 0 | 0 | 0 | 0 | 0 | 0 | 0 | 0 | 0 | 0 | 0 | 0 | 0 | 0 | 0 | 0 | 0 | 0 | 0 | 0 | 0 | 0 | 0 | 0 | 0 | 0 | 0 | 0 | 0 | 0 | 0 | 0 | 0 | 0 | 0 | 0 | 0 | 0 | 0 | 0 | 0 | 0 | 0 | 0 | 0 | 0 | 0 | 0 | 0 | 0 | 0 | 0 | 0 | 0 | 0 | 0 | 0 | 0 | 0 | 0 | 0 | 0 | 0 | 0 | 0 | 0 | 0 | 0 | 0 | 0 | 0 | 0 | 0 | 0 | 0 | 0 | 0 | 0 | 0 | 0 | 0 | 0 | 0 | 0 | 0 | 0 | 0 | 0 | 0 | 0 | 0 | 0 | 0 | 0 | 0 | 0 | 0 | 0 | 0 | 0 | 0 | 0 | 0 | 0 | 0 | 0 | 0
3 | 1 |  | 83 |  | Новая локальная смета | Новая локальная смета |  | 0 |  | 0 | Новая локальная смета | [6 empty] | 0 |  |  | 0 | [32 empty] | )*0 | [9 empty] | )*0 | [10 empty] | 0 | [7 empty] | 0 | 0
52 | 1 | 3 | 20 | 0 | Новая локальная смета | Новая локальная смета | [7 empty] | 14920.6 | 0 | 3675.01 | 0 | 11245.59 | 0 | 15.0007 | 0 | 0 | 3067.38 | 934.25 | 0 | 0 | 0 | 0 | 0 | 0 | 0 | 0 | 0 | 0 | 0 | 0 | 0 | 0 | 0 | 0 | 0 | 0 | 18922.23 | 9233.68 | 0 | 9688.55 | 0 | 0 | 0 | 0 | 0 | 0 | 0 | 0 | 0 | 0 | 0 | 0 | 0 | 0 | 0 | 0 | 0 | 0 | 0 | 0 | 0 | 0 | 0 | 0 | 0 | 0 | 0 | 0 | 0 | 0 | 0 | 0 | 0 | 0 | 0 | 0 | 0 | 0 | 0 | 0 | 0 | 0 | 0 | 0 | 0 | 0 | 0 | 0 | 0 | 0 | 0 | 0 | 0 | 0 | 0 | 0 | 0 | 0 | 0 | 0 | 0 | 0 | 0 | 0 | 0 | 0 | 0 | 0 | 0 | 0 | 0 | 0 | 0 | 0 | 0 | 0 | 0 | 0 | 0 | 0 | 0 | 0 | 0 | 0 | 0 | 0 | 0 | 0 | 0 | 0 | 0 | 0 | 0 | 0 | 0 | 0 | 0 | 0 | 0 | 0 | 0 | 0 | 0 | 0 | 0 | 0 | 0 | 0 | 0 | 0 | 0 | 0 | 0 | 0 | 0 | 0 | 0 | 0 | 0 | 0 | 0 | 0 | 0 | 0 | 0 | 0 | 0 | 0 | 0 | 0 | 0 | 0 | 0 | 0 | 0 | 0 | 0 | 0 | 0 | 0 | 0 | 0 | 0 | 0 | 0 | 0 | 0 | 0 | 0 | 0 | 0 | 0 | 0 | 0 | 0 | 0 | 0 | 0 | 0
19 | 1 |  |  |  |  | К=0,7204*1,043= 0,7514- корректирующий коэффициент по договору-аналогу с учетом индекса-дефлятора 1,043; | [19 empty] | 1 | [183 empty] | 0
19 | 1 |  |  |  |  | К=0,4218, 0,7697, 0,4056, 0,1769- корректирующие коэффициенты приводящие к стоимости по договору аналогу с учетом индекса-дефлятора 1,043. | [19 empty] | 1 | [183 empty] | 0
4 | 1 |  | 53 |  | Новый раздел | Диагностика ЗУ |  | 0 |  | 0 | [7 empty] | 0 |  |  | 0 | [32 empty] | )*0 | [9 empty] | )*0 | [10 empty] | 0 | [11 empty] | 0
52 | 1 | 4 | 27 | 0 | Новый раздел | Диагностика ЗУ | [7 empty] | 14920.6 | 0 | 3675.01 | 0 | 11245.59 | 0 | 15.0007 | 0 | 0 | 3067.38 | 934.25 | 0 | 0 | 14920.6 | 0 | 3675.01 | 0 | 11245.59 | 0 | 15.0007 | 0 | 0 | 3067.38 | 934.25 | 0 | 0 | 0 | 0 | 0 | 18922.23 | 9233.68 | 0 | 9688.55 | 0 | 0 | 0 | 0 | 0 | 0 | 0 | 0 | 0 | 0 | 0 | 0 | 0 | 0 | 0 | 0 | 0 | 0 | 0 | 0 | 0 | 0 | 0 | 0 | 0 | 0 | 0 | 0 | 0 | 0 | 0 | 18922.23 | 9233.68 | 0 | 9688.55 | 0 | 0 | 0 | 0 | 0 | 0 | 0 | 0 | 0 | 0 | 0 | 0 | 0 | 0 | 0 | 0 | 0 | 0 | 0 | 0 | 0 | 0 | 0 | 0 | 0 | 0 | 0 | 0 | 0 | 0 | 0 | 0 | 0 | 0 | 0 | 0 | 0 | 0 | 0 | 0 | 0 | 0 | 0 | 0 | 0 | 0 | 0 | 0 | 0 | 0 | 0 | 0 | 0 | 0 | 0 | 0 | 0 | 0 | 0 | 0 | 0 | 0 | 0 | 0 | 0 | 0 | 0 | 0 | 0 | 0 | 0 | 0 | 0 | 0 | 0 | 0 | 0 | 0 | 0 | 0 | 0 | 0 | 0 | 0 | 0 | 0 | 0 | 0 | 0 | 0 | 0 | 0 | 0 | 0 | 0 | 0 | 0 | 0 | 0 | 0 | 0 | 0 | 0 | 0 | 0 | 0 | 0 | 0 | 0 | 0 | 0 | 0 | 0 | 0 | 0 | 0 | 0 | 0 | 0 | 0 | 0 | 0 | 0 | 0
17 | 1 |  |  | 1 | Прейскурант ОРГРЭС т. 5 17.1.09.02 (2 кат.) | Подбор и анализ нормативно-технических, справочно-информационных и других документов, необходимых для выполнения работы. Подбор, подготовка и отправка на объект приборов. Составление перечня необходимого инструмента, оборудования и приспособлений. Проверка готовности оборудования и аппаратуры к работе. (Применительно к сбору исходных данных и визуальному контролю элементов ЗУ) | 1 исследование | 1 | 0 | 1 |  |  |  | 6196.04 | 0 | 0 | 0 | 6196.04 | 0 | 0 | 0 | 0 | 0 | 0 |  | 356832022 | 442.5746 | 0 | 0 | 0 | 442.5746 | 0 | 0 | 0 | 0 | 589 | 0 | 0 | 0 | 589 | 0 | 0 | 0 | 0 | 0 | 0 | 1 | 1 |  |  | 1 | 14 | 1 | 1 |  |  |  |  | 0 | 4 |  |  |  | 0 | 0 |  | 0 | 16 | 0 | 14 | 1 | 1 | 1 | 1 | 1 |  | 0 | 0 |  |  |  | 0 | 0 | 0 | [5 empty] | 0 |  | 0 | 6196.04 | 0 | 0 | 0 | 6196.0444 | 0 | 0 | 0 | 0 | 0 | 0 |  |  |  | )*0 |  |  | )*0,7514 |  | )*0,7514 |  |  |  |  | 0 | 0 | 1 | 1 |  |  |  | 1002 | 1 исследование | 1 исследование | 1 | [6 empty] | 239517609 | 16 | Строка по умолчанию | 0 |  | 4 | 0 | Прочие работы | по умолчанию |  |  |  | 0 | 589 | 0 | 0 | 0 | 589 | 0 | 0 | 0 | [17 empty] | 0 | 0 | 0 |  | *0,85 |  |  | 0 | 0 |  |  |  |  | 1 |  | -1874635746 | 2 | 2 | 3 | 0 | 0 | 0 | 6196.04 | 0 | 0 | 6196.04 |  | 0 | 3 | 0 |  | 0 | 1 | 0 | 0 | 0 | 0 | 0 | 0
17 | 1 | 2 | 2 | 2 | ИООР35СШКСТКОР | Тепловизионный контроль контактных соединений шин 35 кВ (Применительно к определению исполнительной схемы заземляющего устройства) | 100 м | 0.01 | 0 | 0.01 |  |  |  | 1.17 | 0 | 0 | 0 | 1.17 | 0 | 0.01 | 0 | 0 | 2.3 | 0.7 |  | 356832022 | 73.8783 | 0 | 0 | 0 | 73.8783 | 0 | 1 | 0 | 0 | 175.15 | 0 | 0 | 0 | 175.15 | 0 | 1 | 0 | 0 | 197 | 60 | 1 | 1 |  |  | 1 | 1.5829 | 1.5277 | 1.5277 |  |  |  |  | 0 | 1 | ВУЕР-ИО-2020, ИООР35СШКСТКОР, приказ ПАО «Россети» от 01.03.23 №85 (с изменениями) |  |  | 350011 | 0 |  | 0 | 1 | 0 | 1.5829 | 1 | 1 | 1 | 1 | 1 |  | 197 | 60 |  |  |  | 0 | 0 | 0 | [5 empty] | 0 |  | 0 | 1.17 | 0 | 0 | 0 | 116.9419 | 0 | 1 | 0 | 0 | 2.3049 | 0.702 |  |  |  | )*0 | )*0,4218 | )*0,4218 | )*0,4218 |  |  | )*0,4218 |  |  |  | 0 | 0 | 1 | 1 |  |  |  | 1003 | 100 м | 100 м | 100 | [6 empty] | 239518083 | 1 | Прочие работы | 0 |  | 1 | 350011 | ВУЕР-2019. Испытания электрооборудования | ВУЕР-2019_11 |  |  |  | 131072 | 175.15 | 0 | 0 | 0 | 175.15 | 1 | 0 | 0 | [17 empty] | 0 | 0 | 0 |  |  |  |  | 197 | 60 |  |  |  |  | 1 |  | 1855034007 | 2 | 1 | 3 | 0 | 0 | 0 | 4.17 | 4.17 | 0 | 0 |  | 0 | 3 | 0 |  | 0 | 1 | 0 | 0 | 0 | 0 | 0 | 0
17 | 1 | 6 | 6 | 3 | ИОЗУ220000СЗТР | Проверка соединений заземлителей с заземляемыми элементами (естественных заземлителей с заземляющим устройством) для всех подстанций до 220 кВ включительно при текущем ремонте (Применительно к измерению сопротивления металлосвязи оборудования с ЗУ) | 100 точек | 0.01 | 0 | 0.01 |  |  |  | 64.23 | 0 | 45.09 | 0 | 19.14 | 0 | 0.09 | 0 | 0 | 37.71 | 11.48 |  | 356832022 | 4160.5364 | 0 | 2951.2607 | 0 | 1209.2757 | 0 | 9 | 0 | 0 | 5405.4 | 0 | 3834.3 | 0 | 1571.1 | 0 | 9 | 0 | 0 | 197 | 60 | 1 | 1 |  |  | 1 | 1.5829 | 1.5277 | 1.5277 |  |  |  |  | 0 | 1 | ВУЕР-ИО-2020, ИОЗУ220000СЗТР, приказ ПАО «Россети» от 01.03.23 №85 (с изменениями) |  |  | 350011 | 0 |  | 0 | 1 | 0 | 1.5829 | 1 | 1 | 1 | 1 | 1 |  | 197 | 60 |  |  |  | 0 | 0 | 0 | [5 empty] | 0 |  | 0 | 64.23 | 0 | 4508.641 | 0 | 1914.1625 | 0 | 9 | 0 | 0 | 37.7058 | 11.484 |  |  |  | )*0 | )*0,7697 | )*0,7697 | )*0,7697 |  |  | )*0,7697 |  |  |  | 0 | 0 | 1 | 1 |  |  |  | 1013 | 100 точек | 100 точек | 1 | [6 empty] | 239518083 | 1 | Прочие работы | 0 |  | 1 | 350011 | ВУЕР-2019. Испытания электрооборудования | ВУЕР-2019_11 |  |  |  | 131072 | 5405.4 | 0 | 3834.3 | 0 | 1571.1 | 9 | 0 | 0 | [17 empty] | 0 | 0 | 0 |  |  |  |  | 197 | 60 |  |  |  |  | 1 |  | -1396522961 | 2 | 1 | 3 | 0 | 0 | 0 | 113.42 | 113.42 | 0 | 0 |  | 0 | 3 | 0 |  | 0 | 1 | 0 | 0 | 0 | 0 | 0 | 0
17 | 1 | 10 | 10 | 4 | ИОЗУ110000СГМР | Определение удельного сопротивления грунта при напряжении подстанций до 110 кВ включительно межремонтное | 1 измерение | 1 | 0 | 1 |  |  |  | 564.09 | 0 | 395.98 | 0 | 168.11 | 0 | 1.5 | 0 | 0 | 331.18 | 100.87 |  | 356832022 | 365.405 | 0 | 259.1987 | 0 | 106.2064 | 0 | 1.5 | 0 | 0 | 900.9 | 0 | 639.05 | 0 | 261.85 | 0 | 1.5 | 0 | 0 | 197 | 60 | 1 | 1 |  |  | 1 | 1.5829 | 1.5277 | 1.5277 |  |  |  |  | 0 | 1 | ВУЕР-ИО-2020, ИОЗУ110000СГМР, приказ ПАО «Россети» от 01.03.23 №85 (с изменениями) |  |  | 350011 | 0 |  | 0 | 1 | 0 | 1.5829 | 1 | 1 | 1 | 1 | 1 |  | 197 | 60 |  |  |  | 0 | 0 | 0 | [5 empty] | 0 |  | 0 | 564.09 | 0 | 395.9778 | 0 | 168.114 | 0 | 1.5 | 0 | 0 | 331.1767 | 100.866 |  |  |  | )*0 | )*0,4056 | )*0,4056 | )*0,4056 |  |  | )*0,4056 |  |  |  | 0 | 0 | 1 | 1 |  |  |  | 1013 | 1 измерение | 1 измерение | 1 | [6 empty] | 239518083 | 1 | Прочие работы | 0 |  | 1 | 350011 | ВУЕР-2019. Испытания электрооборудования | ВУЕР-2019_11 |  |  |  | 131072 | 900.9 | 0 | 639.05 | 0 | 261.85 | 1.5 | 0 | 0 | [17 empty] | 0 | 0 | 0 |  |  |  |  | 197 | 60 |  |  |  |  | 1 |  | -1694859481 | 2 | 1 | 3 | 0 | 0 | 0 | 996.14 | 996.14 | 0 | 0 |  | 0 | 3 | 0 |  | 0 | 1 | 0 | 0 | 0 | 0 | 0 | 0
17 | 1 | 14 | 14 | 5 | ИОЗУ110000СГМР | Определение удельного сопротивления грунта при напряжении подстанций до 110 кВ включительно межремонтное | 1 измерение | 1 | 0 | 1 |  |  |  | 507.68 | 0 | 356.38 | 0 | 151.3 | 0 | 1.35 | 0 | 0 | 298.06 | 90.78 |  | 356832022 | 328.8645 | 0 | 233.2788 | 0 | 95.5857 | 0 | 1.35 | 0 | 0 | 900.9 | 0 | 639.05 | 0 | 261.85 | 0 | 1.5 | 0 | 0 | 197 | 60 | 1 | 1 |  |  | 1 | 1.5829 | 1.5277 | 1.5277 |  |  |  |  | 0 | 1 | ВУЕР-ИО-2020, ИОЗУ110000СГМР, приказ ПАО «Россети» от 01.03.23 №85 (с изменениями) |  |  | 350011 | 0 |  | 0 | 1 | 0 | 1.5829 | 1 | 1 | 1 | 1 | 1 |  | 197 | 60 |  |  |  | 0 | 0 | 0 | [5 empty] | 0 | Поправка: (сб. 11) Ку=0,9 Наименование: При испытаниях и измерениях, выполняемых на нескольких единицах однотипного оборудования в одном присоединении, на каждую последующую единицу оборудования | 0 | 507.68 | 0 | 356.38 | 0 | 151.3026 | 0 | 1.35 | 0 | 0 | 298.061 | 90.78 |  |  |  | )*0 | )*0,9))*0,4056 | )*0,9))*0,4056 | )*0,9))*0,4056 |  | )*0,9) | )*0,9))*0,4056 |  |  |  | 0 | 0 | 1 | 1 |  |  |  | 1013 | 1 измерение | 1 измерение | 1 | [6 empty] | 239518083 | 1 | Прочие работы | 0 |  | 1 | 350011 | ВУЕР-2019. Испытания электрооборудования | ВУЕР-2019_11 |  | Поправка: (сб. 11) Ку=0,9 |  | 256 | 900.9 | 0 | 639.05 | 0 | 261.85 | 1.5 | 0 | 0 | [17 empty] | 0 | 0 | 0 |  |  |  |  | 197 | 60 |  |  |  |  | 1 |  | -1694859481 | 2 | 1 | 3 | 0 | 0 | 0 | 896.52 | 896.52 | 0 | 0 |  | 0 | 3 | 0 |  | 0 | 1 | 0 | 0 | 0 | 0 | 0 | 0
17 | 1 | 18 | 18 | 6 | ИОЗУ220000СГМР | Определение удельного сопротивления грунта при напряжении подстанций 220 кВ межремонтное | 1 измерение | 1 | 0 | 1 |  |  |  | 564.09 | 0 | 395.98 | 0 | 168.11 | 0 | 1.5 | 0 | 0 | 331.18 | 100.87 |  | 356832022 | 365.405 | 0 | 259.1987 | 0 | 106.2064 | 0 | 1.5 | 0 | 0 | 900.9 | 0 | 639.05 | 0 | 261.85 | 0 | 1.5 | 0 | 0 | 197 | 60 | 1 | 1 |  |  | 1 | 1.5829 | 1.5277 | 1.5277 |  |  |  |  | 0 | 1 | ВУЕР-ИО-2020, ИОЗУ220000СГМР, приказ ПАО «Россети» от 01.03.23 №85 (с изменениями) |  |  | 350011 | 0 |  | 0 | 1 | 0 | 1.5829 | 1 | 1 | 1 | 1 | 1 |  | 197 | 60 |  |  |  | 0 | 0 | 0 | [5 empty] | 0 |  | 0 | 564.09 | 0 | 395.9778 | 0 | 168.114 | 0 | 1.5 | 0 | 0 | 331.1767 | 100.866 |  |  |  | )*0 | )*0,4056 | )*0,4056 | )*0,4056 |  |  | )*0,4056 |  |  |  | 0 | 0 | 1 | 1 |  |  |  | 1013 | 1 измерение | 1 измерение | 1 | [6 empty] | 239518083 | 1 | Прочие работы | 0 |  | 1 | 350011 | ВУЕР-2019. Испытания электрооборудования | ВУЕР-2019_11 |  |  |  | 131072 | 900.9 | 0 | 639.05 | 0 | 261.85 | 1.5 | 0 | 0 | [17 empty] | 0 | 0 | 0 |  |  |  |  | 197 | 60 |  |  |  |  | 1 |  | 574559607 | 2 | 1 | 3 | 0 | 0 | 0 | 996.14 | 996.14 | 0 | 0 |  | 0 | 3 | 0 |  | 0 | 1 | 0 | 0 | 0 | 0 | 0 | 0
17 | 1 | 22 | 22 | 7 | ИОЗУ220000СГМР | Определение удельного сопротивления грунта при напряжении подстанций 220 кВ межремонтное | 1 измерение | 1 | 0 | 1 |  |  |  | 507.68 | 0 | 356.38 | 0 | 151.3 | 0 | 1.35 | 0 | 0 | 298.06 | 90.78 |  | 356832022 | 328.8645 | 0 | 233.2788 | 0 | 95.5857 | 0 | 1.35 | 0 | 0 | 900.9 | 0 | 639.05 | 0 | 261.85 | 0 | 1.5 | 0 | 0 | 197 | 60 | 1 | 1 |  |  | 1 | 1.5829 | 1.5277 | 1.5277 |  |  |  |  | 0 | 1 | ВУЕР-ИО-2020, ИОЗУ220000СГМР, приказ ПАО «Россети» от 01.03.23 №85 (с изменениями) |  |  | 350011 | 0 |  | 0 | 1 | 0 | 1.5829 | 1 | 1 | 1 | 1 | 1 |  | 197 | 60 |  |  |  | 0 | 0 | 0 | [5 empty] | 0 | Поправка: (сб. 11) Ку=0,9 Наименование: При испытаниях и измерениях, выполняемых на нескольких единицах однотипного оборудования в одном присоединении, на каждую последующую единицу оборудования | 0 | 507.68 | 0 | 356.38 | 0 | 151.3026 | 0 | 1.35 | 0 | 0 | 298.061 | 90.78 |  |  |  | )*0 | )*0,9)*0,4056 | )*0,9)*0,4056 | )*0,9)*0,4056 |  | )*0,9 | )*0,9)*0,4056 |  |  |  | 0 | 0 | 1 | 1 |  |  |  | 1013 | 1 измерение | 1 измерение | 1 | [6 empty] | 239518083 | 1 | Прочие работы | 0 |  | 1 | 350011 | ВУЕР-2019. Испытания электрооборудования | ВУЕР-2019_11 |  | Поправка: (сб. 11) Ку=0,9 |  | 131328 | 900.9 | 0 | 639.05 | 0 | 261.85 | 1.5 | 0 | 0 | [17 empty] | 0 | 0 | 0 |  |  |  |  | 197 | 60 |  |  |  |  | 1 |  | 574559607 | 2 | 1 | 3 | 0 | 0 | 0 | 896.52 | 896.52 | 0 | 0 |  | 0 | 3 | 0 |  | 0 | 1 | 0 | 0 | 0 | 0 | 0 | 0
17 | 1 | 26 | 26 | 8 | ИОЗУ110000СФМР | Измерение полного сопротивления петли фаза-нуль при напряжении подстанций до 110 кВ включительно межремонтное (Применительно к определению сопротивления заземляющего устройства, НВр=7,3*0,2=1,46 чел.час) | 1 измерение | 1 | 0 | 1 |  |  |  | 549.31 | 0 | 385.6 | 0 | 163.71 | 0 | 1.4607 | 0 | 0 | 322.51 | 98.23 |  | 356832022 | 355.8314 | 0 | 252.4077 | 0 | 103.4238 | 0 | 1.4607 | 0 | 0 | 1621.62 | 0 | 1150.29 | 0 | 471.33 | 0 | 2.7 | 0 | 0 | 197 | 60 | 1 | 1 |  |  | 1 | 1.5829 | 1.5277 | 1.5277 |  |  |  |  | 0 | 1 | ВУЕР-ИО-2020, ИОЗУ110000СФМР, приказ ПАО «Россети» от 01.03.23 №85 (с изменениями) |  |  | 350011 | 0 |  | 0 | 1 | 0 | 1.5829 | 1 | 1 | 1 | 1 | 1 |  | 197 | 60 |  |  |  | 0 | 0 | 0 | [5 empty] | 0 |  | 0 | 549.31 | 0 | 385.6032 | 0 | 163.7095 | 0 | 1.4607 | 0 | 0 | 322.5087 | 98.226 |  |  |  | )*0 | )*0,541)*0,4056 | )*0,541)*0,4056 | )*0,541)*0,4056 |  | )*0,541 | )*0,541)*0,4056 |  |  |  | 0 | 0 | 1 | 1 |  |  |  | 1013 | 1 измерение | 1 измерение | 1 | [6 empty] | 239518083 | 1 | Прочие работы | 0 |  | 1 | 350011 | ВУЕР-2019. Испытания электрооборудования | ВУЕР-2019_11 |  |  |  | 131072 | 1621.62 | 0 | 1150.29 | 0 | 471.33 | 2.7 | 0 | 0 | [17 empty] | 0 | 0 | 0 |  |  |  |  | 197 | 60 |  |  |  |  | 1 |  | -1811730615 | 2 | 1 | 3 | 0 | 0 | 0 | 970.05 | 970.05 | 0 | 0 |  | 0 | 3 | 0 |  | 0 | 1 | 0 | 0 | 0 | 0 | 0 | 0
17 | 1 |  |  | 9 | Прейскурант ОРГРЭС т.5 Прил. 2 п.15 | Составление таблиц и проведение расчетов по ним (Применительно к опредению напряжения на ЗУ при коротких замыканиях на землю расчётным путём) | 1 форматка А4 | 1 | 0 | 1 |  |  |  | 305.07 | 0 | 0 | 0 | 305.07 | 0 | 0 | 0 | 0 | 0 | 0 |  | 356832022 | 21.7906 | 0 | 0 | 0 | 21.7906 | 0 | 0 | 0 | 0 | 29 | 0 | 0 | 0 | 29 | 0 | 0 | 0 | 0 | 0 | 0 | 1 | 1 |  |  | 1 | 14 | 1 | 1 |  |  |  |  | 0 | 4 |  |  |  | 0 | 0 |  | 0 | 16 | 0 | 14 | 1 | 1 | 1 | 1 | 1 |  | 0 | 0 |  |  |  | 0 | 0 | 0 | [5 empty] | 0 |  | 0 | 305.07 | 0 | 0 | 0 | 305.0684 | 0 | 0 | 0 | 0 | 0 | 0 |  |  |  | )*0 |  |  | )*0,7514 |  | )*0,7514 |  |  |  |  | 0 | 0 | 1 | 1 |  |  |  | 1002 | 1 форматка А4 | 1 форматка А4 | 1 | [6 empty] | 239517609 | 16 | Строка по умолчанию | 0 |  | 4 | 0 | Прочие работы | по умолчанию |  |  |  | 0 | 29 | 0 | 0 | 0 | 29 | 0 | 0 | 0 | [17 empty] | 0 | 0 | 0 |  | *0,85 |  |  | 0 | 0 |  |  |  |  | 1 |  | -509449991 | 2 | 2 | 3 | 0 | 0 | 0 | 305.07 | 0 | 0 | 305.07 |  | 0 | 3 | 0 |  | 0 | 1 | 0 | 0 | 0 | 0 | 0 | 0
17 | 1 | 30 | 30 | 10 | ИОЗУ22ОР00НЗМР | Измерение напряжения прикосновения на ОРУ заземляющего устройства до 220 кВ включительно межремонтное | 1 измерение | 1 | 0 | 1 |  |  |  | 282.05 | 0 | 197.99 | 0 | 84.06 | 0 | 0.75 | 0 | 0 | 165.6 | 50.44 |  | 356832022 | 182.7066 | 0 | 129.6014 | 0 | 53.1052 | 0 | 0.75 | 0 | 0 | 450.46 | 0 | 319.53 | 0 | 130.93 | 0 | 0.75 | 0 | 0 | 197 | 60 | 1 | 1 |  |  | 1 | 1.5829 | 1.5277 | 1.5277 |  |  |  |  | 0 | 1 | ВУЕР-ИО-2020, ИОЗУ22ОР00НЗМР, приказ ПАО «Россети» от 01.03.23 №85 (с изменениями) |  |  | 350011 | 0 |  | 0 | 1 | 0 | 1.5829 | 1 | 1 | 1 | 1 | 1 |  | 197 | 60 |  |  |  | 0 | 0 | 0 | [5 empty] | 0 |  | 0 | 282.05 | 0 | 197.992 | 0 | 84.0602 | 0 | 0.75 | 0 | 0 | 165.5982 | 50.436 |  |  |  | )*0 | )*0,4056 | )*0,4056 | )*0,4056 |  |  | )*0,4056 |  |  |  | 0 | 0 | 1 | 1 |  |  |  | 1013 | 1 измерение | 1 измерение | 1 | [6 empty] | 239518083 | 1 | Прочие работы | 0 |  | 1 | 350011 | ВУЕР-2019. Испытания электрооборудования | ВУЕР-2019_11 |  |  |  | 131072 | 450.46 | 0 | 319.53 | 0 | 130.93 | 0.75 | 0 | 0 | [17 empty] | 0 | 0 | 0 |  |  |  |  | 197 | 60 |  |  |  |  | 1 |  | 1707295779 | 2 | 1 | 3 | 0 | 0 | 0 | 498.09 | 498.09 | 0 | 0 |  | 0 | 3 | 0 |  | 0 | 1 | 0 | 0 | 0 | 0 | 0 | 0
17 | 1 | 34 | 34 | 11 | ИОЗУ22ОР00НЗМР | Измерение напряжения прикосновения на ОРУ заземляющего устройства до 220 кВ включительно межремонтное | 1 измерение | 1 | 0 | 1 |  |  |  | 253.84 | 0 | 178.19 | 0 | 75.65 | 0 | 0.675 | 0 | 0 | 149.03 | 45.39 |  | 356832022 | 164.4359 | 0 | 116.6412 | 0 | 47.7947 | 0 | 0.675 | 0 | 0 | 450.46 | 0 | 319.53 | 0 | 130.93 | 0 | 0.75 | 0 | 0 | 197 | 60 | 1 | 1 |  |  | 1 | 1.5829 | 1.5277 | 1.5277 |  |  |  |  | 0 | 1 | ВУЕР-ИО-2020, ИОЗУ22ОР00НЗМР, приказ ПАО «Россети» от 01.03.23 №85 (с изменениями) |  |  | 350011 | 0 |  | 0 | 1 | 0 | 1.5829 | 1 | 1 | 1 | 1 | 1 |  | 197 | 60 |  |  |  | 0 | 0 | 0 | [5 empty] | 0 | Поправка: (сб. 11) Ку=0,9 Наименование: При испытаниях и измерениях, выполняемых на нескольких единицах однотипного оборудования в одном присоединении, на каждую последующую единицу оборудования | 0 | 253.84 | 0 | 178.1928 | 0 | 75.6542 | 0 | 0.675 | 0 | 0 | 149.0305 | 45.39 |  |  |  | )*0 | )*0,9)*0,4056 | )*0,9)*0,4056 | )*0,9)*0,4056 |  | )*0,9 | )*0,9)*0,4056 |  |  |  | 0 | 0 | 1 | 1 |  |  |  | 1013 | 1 измерение | 1 измерение | 1 | [6 empty] | 239518083 | 1 | Прочие работы | 0 |  | 1 | 350011 | ВУЕР-2019. Испытания электрооборудования | ВУЕР-2019_11 |  | Поправка: (сб. 11) Ку=0,9 |  | 131328 | 450.46 | 0 | 319.53 | 0 | 130.93 | 0.75 | 0 | 0 | [17 empty] | 0 | 0 | 0 |  |  |  |  | 197 | 60 |  |  |  |  | 1 |  | 1707295779 | 2 | 1 | 3 | 0 | 0 | 0 | 448.26 | 448.26 | 0 | 0 |  | 0 | 3 | 0 |  | 0 | 1 | 0 | 0 | 0 | 0 | 0 | 0
17 | 1 | 38 | 38 | 12 | ИОЗУ22ОР00НЗМР | Измерение напряжения прикосновения на ОРУ заземляющего устройства до 220 кВ включительно межремонтное (Применительно к определению распределения потенциалов и токов промышленной частоты по элементам заземляющего устройства при установившихся токах КЗ ) | 1 измерение | 1 | 0 | 1 |  |  |  | 282.05 | 0 | 197.99 | 0 | 84.06 | 0 | 0.75 | 0 | 0 | 165.6 | 50.44 |  | 356832022 | 182.7066 | 0 | 129.6014 | 0 | 53.1052 | 0 | 0.75 | 0 | 0 | 450.46 | 0 | 319.53 | 0 | 130.93 | 0 | 0.75 | 0 | 0 | 197 | 60 | 1 | 1 |  |  | 1 | 1.5829 | 1.5277 | 1.5277 |  |  |  |  | 0 | 1 | ВУЕР-ИО-2020, ИОЗУ22ОР00НЗМР, приказ ПАО «Россети» от 01.03.23 №85 (с изменениями) |  |  | 350011 | 0 |  | 0 | 1 | 0 | 1.5829 | 1 | 1 | 1 | 1 | 1 |  | 197 | 60 |  |  |  | 0 | 0 | 0 | [5 empty] | 0 |  | 0 | 282.05 | 0 | 197.992 | 0 | 84.0602 | 0 | 0.75 | 0 | 0 | 165.5982 | 50.436 |  |  |  | )*0 | )*0,4056 | )*0,4056 | )*0,4056 |  |  | )*0,4056 |  |  |  | 0 | 0 | 1 | 1 |  |  |  | 1013 | 1 измерение | 1 измерение | 1 | [6 empty] | 239518083 | 1 | Прочие работы | 0 |  | 1 | 350011 | ВУЕР-2019. Испытания электрооборудования | ВУЕР-2019_11 |  |  |  | 131072 | 450.46 | 0 | 319.53 | 0 | 130.93 | 0.75 | 0 | 0 | [17 empty] | 0 | 0 | 0 |  |  |  |  | 197 | 60 |  |  |  |  | 1 |  | 916447571 | 2 | 1 | 3 | 0 | 0 | 0 | 498.09 | 498.09 | 0 | 0 |  | 0 | 3 | 0 |  | 0 | 1 | 0 | 0 | 0 | 0 | 0 | 0
17 | 1 | 42 | 42 | 13 | ИОЗУ22ОР00НЗМР | Измерение напряжения прикосновения на ОРУ заземляющего устройства до 220 кВ включительно межремонтное (Применительно к определению распределения потенциалов и токов промышленной частоты по элементам заземляющего устройства при установившихся токах КЗ ) | 1 измерение | 1 | 0 | 1 |  |  |  | 253.84 | 0 | 178.19 | 0 | 75.65 | 0 | 0.675 | 0 | 0 | 149.03 | 45.39 |  | 356832022 | 164.4359 | 0 | 116.6412 | 0 | 47.7947 | 0 | 0.675 | 0 | 0 | 450.46 | 0 | 319.53 | 0 | 130.93 | 0 | 0.75 | 0 | 0 | 197 | 60 | 1 | 1 |  |  | 1 | 1.5829 | 1.5277 | 1.5277 |  |  |  |  | 0 | 1 | ВУЕР-ИО-2020, ИОЗУ22ОР00НЗМР, приказ ПАО «Россети» от 01.03.23 №85 (с изменениями) |  |  | 350011 | 0 |  | 0 | 1 | 0 | 1.5829 | 1 | 1 | 1 | 1 | 1 |  | 197 | 60 |  |  |  | 0 | 0 | 0 | [5 empty] | 0 | Поправка: (сб. 11) Ку=0,9 Наименование: При испытаниях и измерениях, выполняемых на нескольких единицах однотипного оборудования в одном присоединении, на каждую последующую единицу оборудования | 0 | 253.84 | 0 | 178.1928 | 0 | 75.6542 | 0 | 0.675 | 0 | 0 | 149.0305 | 45.39 |  |  |  | )*0 | )*0,9)*0,4056 | )*0,9)*0,4056 | )*0,9)*0,4056 |  | )*0,9 | )*0,9)*0,4056 |  |  |  | 0 | 0 | 1 | 1 |  |  |  | 1013 | 1 измерение | 1 измерение | 1 | [6 empty] | 239518083 | 1 | Прочие работы | 0 |  | 1 | 350011 | ВУЕР-2019. Испытания электрооборудования | ВУЕР-2019_11 |  | Поправка: (сб. 11) Ку=0,9 |  | 131328 | 450.46 | 0 | 319.53 | 0 | 130.93 | 0.75 | 0 | 0 | [17 empty] | 0 | 0 | 0 |  |  |  |  | 197 | 60 |  |  |  |  | 1 |  | 916447571 | 2 | 1 | 3 | 0 | 0 | 0 | 448.26 | 448.26 | 0 | 0 |  | 0 | 3 | 0 |  | 0 | 1 | 0 | 0 | 0 | 0 | 0 | 0
17 | 1 | 46 | 46 | 14 | ИОЗУ22ОР00НЗМР | Измерение напряжения прикосновения на ОРУ заземляющего устройства до 220 кВ включительно межремонтное (Применительно к определению распределения импульсных напряжений при коротких замыканиях на землю) | 1 измерение | 1 | 0 | 1 |  |  |  | 282.05 | 0 | 197.99 | 0 | 84.06 | 0 | 0.75 | 0 | 0 | 165.6 | 50.44 |  | 356832022 | 182.7066 | 0 | 129.6014 | 0 | 53.1052 | 0 | 0.75 | 0 | 0 | 450.46 | 0 | 319.53 | 0 | 130.93 | 0 | 0.75 | 0 | 0 | 197 | 60 | 1 | 1 |  |  | 1 | 1.5829 | 1.5277 | 1.5277 |  |  |  |  | 0 | 1 | ВУЕР-ИО-2020, ИОЗУ22ОР00НЗМР, приказ ПАО «Россети» от 01.03.23 №85 (с изменениями) |  |  | 350011 | 0 |  | 0 | 1 | 0 | 1.5829 | 1 | 1 | 1 | 1 | 1 |  | 197 | 60 |  |  |  | 0 | 0 | 0 | [5 empty] | 0 |  | 0 | 282.05 | 0 | 197.992 | 0 | 84.0602 | 0 | 0.75 | 0 | 0 | 165.5982 | 50.436 |  |  |  | )*0 | )*0,4056 | )*0,4056 | )*0,4056 |  |  | )*0,4056 |  |  |  | 0 | 0 | 1 | 1 |  |  |  | 1013 | 1 измерение | 1 измерение | 1 | [6 empty] | 239518083 | 1 | Прочие работы | 0 |  | 1 | 350011 | ВУЕР-2019. Испытания электрооборудования | ВУЕР-2019_11 |  |  |  | 131072 | 450.46 | 0 | 319.53 | 0 | 130.93 | 0.75 | 0 | 0 | [17 empty] | 0 | 0 | 0 |  |  |  |  | 197 | 60 |  |  |  |  | 1 |  | -1536601691 | 2 | 1 | 3 | 0 | 0 | 0 | 498.09 | 498.09 | 0 | 0 |  | 0 | 3 | 0 |  | 0 | 1 | 0 | 0 | 0 | 0 | 0 | 0
17 | 1 | 50 | 50 | 15 | ИОЗУ22ОР00НЗМР | Измерение напряжения прикосновения на ОРУ заземляющего устройства до 220 кВ включительно межремонтное (Применительно к определению распределения импульсных напряжений при коротких замыканиях на землю) | 1 измерение | 1 | 0 | 1 |  |  |  | 253.84 | 0 | 178.19 | 0 | 75.65 | 0 | 0.675 | 0 | 0 | 149.03 | 45.39 |  | 356832022 | 164.4359 | 0 | 116.6412 | 0 | 47.7947 | 0 | 0.675 | 0 | 0 | 450.46 | 0 | 319.53 | 0 | 130.93 | 0 | 0.75 | 0 | 0 | 197 | 60 | 1 | 1 |  |  | 1 | 1.5829 | 1.5277 | 1.5277 |  |  |  |  | 0 | 1 | ВУЕР-ИО-2020, ИОЗУ22ОР00НЗМР, приказ ПАО «Россети» от 01.03.23 №85 (с изменениями) |  |  | 350011 | 0 |  | 0 | 1 | 0 | 1.5829 | 1 | 1 | 1 | 1 | 1 |  | 197 | 60 |  |  |  | 0 | 0 | 0 | [5 empty] | 0 | Поправка: (сб. 11) Ку=0,9 Наименование: При испытаниях и измерениях, выполняемых на нескольких единицах однотипного оборудования в одном присоединении, на каждую последующую единицу оборудования | 0 | 253.84 | 0 | 178.1928 | 0 | 75.6542 | 0 | 0.675 | 0 | 0 | 149.0305 | 45.39 |  |  |  | )*0 | )*0,9)*0,4056 | )*0,9)*0,4056 | )*0,9)*0,4056 |  | )*0,9 | )*0,9)*0,4056 |  |  |  | 0 | 0 | 1 | 1 |  |  |  | 1013 | 1 измерение | 1 измерение | 1 | [6 empty] | 239518083 | 1 | Прочие работы | 0 |  | 1 | 350011 | ВУЕР-2019. Испытания электрооборудования | ВУЕР-2019_11 |  | Поправка: (сб. 11) Ку=0,9 |  | 131328 | 450.46 | 0 | 319.53 | 0 | 130.93 | 0.75 | 0 | 0 | [17 empty] | 0 | 0 | 0 |  |  |  |  | 197 | 60 |  |  |  |  | 1 |  | -1536601691 | 2 | 1 | 3 | 0 | 0 | 0 | 448.26 | 448.26 | 0 | 0 |  | 0 | 3 | 0 |  | 0 | 1 | 0 | 0 | 0 | 0 | 0 | 0
17 | 1 | 54 | 54 | 16 | ИОЗУ22ОР00НЗМР | Измерение напряжения прикосновения на ОРУ заземляющего устройства до 220 кВ включительно межремонтное (Применительно к определению распределения импульсных напряжений при ударах молнии в молниеотводы) | 1 измерение | 1 | 0 | 1 |  |  |  | 282.05 | 0 | 197.99 | 0 | 84.06 | 0 | 0.75 | 0 | 0 | 165.6 | 50.44 |  | 356832022 | 182.7066 | 0 | 129.6014 | 0 | 53.1052 | 0 | 0.75 | 0 | 0 | 450.46 | 0 | 319.53 | 0 | 130.93 | 0 | 0.75 | 0 | 0 | 197 | 60 | 1 | 1 |  |  | 1 | 1.5829 | 1.5277 | 1.5277 |  |  |  |  | 0 | 1 | ВУЕР-ИО-2020, ИОЗУ22ОР00НЗМР, приказ ПАО «Россети» от 01.03.23 №85 (с изменениями) |  |  | 350011 | 0 |  | 0 | 1 | 0 | 1.5829 | 1 | 1 | 1 | 1 | 1 |  | 197 | 60 |  |  |  | 0 | 0 | 0 | [5 empty] | 0 |  | 0 | 282.05 | 0 | 197.992 | 0 | 84.0602 | 0 | 0.75 | 0 | 0 | 165.5982 | 50.436 |  |  |  | )*0 | )*0,4056 | )*0,4056 | )*0,4056 |  |  | )*0,4056 |  |  |  | 0 | 0 | 1 | 1 |  |  |  | 1013 | 1 измерение | 1 измерение | 1 | [6 empty] | 239518083 | 1 | Прочие работы | 0 |  | 1 | 350011 | ВУЕР-2019. Испытания электрооборудования | ВУЕР-2019_11 |  |  |  | 131072 | 450.46 | 0 | 319.53 | 0 | 130.93 | 0.75 | 0 | 0 | [17 empty] | 0 | 0 | 0 |  |  |  |  | 197 | 60 |  |  |  |  | 1 |  | -1154975970 | 2 | 1 | 3 | 0 | 0 | 0 | 498.09 | 498.09 | 0 | 0 |  | 0 | 3 | 0 |  | 0 | 1 | 0 | 0 | 0 | 0 | 0 | 0
17 | 1 | 58 | 58 | 17 | ИОЗУ22ОР00НЗМР | Измерение напряжения прикосновения на ОРУ заземляющего устройства до 220 кВ включительно межремонтное (Применительно к определению распределения импульсных напряжений при ударах молнии в молниеотводы) | 1 измерение | 1 | 0 | 1 |  |  |  | 253.84 | 0 | 178.19 | 0 | 75.65 | 0 | 0.675 | 0 | 0 | 149.03 | 45.39 |  | 356832022 | 164.4359 | 0 | 116.6412 | 0 | 47.7947 | 0 | 0.675 | 0 | 0 | 450.46 | 0 | 319.53 | 0 | 130.93 | 0 | 0.75 | 0 | 0 | 197 | 60 | 1 | 1 |  |  | 1 | 1.5829 | 1.5277 | 1.5277 |  |  |  |  | 0 | 1 | ВУЕР-ИО-2020, ИОЗУ22ОР00НЗМР, приказ ПАО «Россети» от 01.03.23 №85 (с изменениями) |  |  | 350011 | 0 |  | 0 | 1 | 0 | 1.5829 | 1 | 1 | 1 | 1 | 1 |  | 197 | 60 |  |  |  | 0 | 0 | 0 | [5 empty] | 0 | Поправка: (сб. 11) Ку=0,9 Наименование: При испытаниях и измерениях, выполняемых на нескольких единицах однотипного оборудования в одном присоединении, на каждую последующую единицу оборудования | 0 | 253.84 | 0 | 178.1928 | 0 | 75.6542 | 0 | 0.675 | 0 | 0 | 149.0305 | 45.39 |  |  |  | )*0 | )*0,9)*0,4056 | )*0,9)*0,4056 | )*0,9)*0,4056 |  | )*0,9 | )*0,9)*0,4056 |  |  |  | 0 | 0 | 1 | 1 |  |  |  | 1013 | 1 измерение | 1 измерение | 1 | [6 empty] | 239518083 | 1 | Прочие работы | 0 |  | 1 | 350011 | ВУЕР-2019. Испытания электрооборудования | ВУЕР-2019_11 |  | Поправка: (сб. 11) Ку=0,9 |  | 131328 | 450.46 | 0 | 319.53 | 0 | 130.93 | 0.75 | 0 | 0 | [17 empty] | 0 | 0 | 0 |  |  |  |  | 197 | 60 |  |  |  |  | 1 |  | 1684460860 | 2 | 1 | 3 | 0 | 0 | 0 | 448.26 | 448.26 | 0 | 0 |  | 0 | 3 | 0 |  | 0 | 1 | 0 | 0 | 0 | 0 | 0 | 0
17 | 1 | 62 | 62 | 18 | ИОЗУ000000ПСМР | Проверка коррозионного состояния элементов заземляющего устройства, находящегося в земле межремонтная (Применительно к определению коррозионного состояния заземляющих проводников и заземлителей со вскрытием грунта) | 1 заземляющее устройство | 1 | 0 | 1 |  |  |  | 330.24 | 0 | 234.88 | 0 | 95.36 | 0 | 2.04 | 0 | 0 | 187.86 | 57.22 |  | 356832022 | 213.9871 | 0 | 153.7456 | 0 | 60.2415 | 0 | 2.04 | 0 | 0 | 1209.65 | 0 | 869.11 | 0 | 340.54 | 0 | 2.04 | 0 | 0 | 197 | 60 | 1 | 1 |  |  | 1 | 1.5829 | 1.5277 | 1.5277 |  |  |  |  | 0 | 1 | ВУЕР-ИО-2020, ИОЗУ000000ПСМР, приказ ПАО «Россети» от 01.03.23 №85 (с изменениями) |  |  | 350011 | 0 |  | 0 | 1 | 0 | 1.5829 | 1 | 1 | 1 | 1 | 1 |  | 197 | 60 |  |  |  | 0 | 0 | 0 | [5 empty] | 0 |  | 0 | 330.24 | 0 | 234.8771 | 0 | 95.3563 | 0 | 2.04 | 0 | 0 | 187.8592 | 57.216 |  |  |  | )*0 | )*0,1769 | )*0,1769 | )*0,1769 |  |  | )*0,1769 |  |  |  | 0 | 0 | 1 | 1 |  |  |  | 1013 | 1 заземляющее устройство | 1 заземляющее устройство | 1 | [6 empty] | 239518083 | 1 | Прочие работы | 0 |  | 1 | 350011 | ВУЕР-2019. Испытания электрооборудования | ВУЕР-2019_11 |  |  |  | 131072 | 1209.65 | 0 | 869.11 | 0 | 340.54 | 2.04 | 0 | 0 | [17 empty] | 0 | 0 | 0 |  |  |  |  | 197 | 60 |  |  |  |  | 1 |  | 2026156836 | 2 | 1 | 3 | 0 | 0 | 0 | 575.32 | 575.32 | 0 | 0 |  | 0 | 3 | 0 |  | 0 | 1 | 0 | 0 | 0 | 0 | 0 | 0
17 | 1 |  |  | 19 | Прейскурант ОРГРЭС т.5 Прил. 2 п.15 | Составление таблиц и проведение расчетов по ним (Примениетельно к определению тепловой устойчивости заземлителей, заземляющих проводников и экранов кабелей с помощью расчётов) | 1 форматка А4 | 1 | 0 | 1 |  |  |  | 305.07 | 0 | 0 | 0 | 305.07 | 0 | 0 | 0 | 0 | 0 | 0 |  | 356832022 | 21.7906 | 0 | 0 | 0 | 21.7906 | 0 | 0 | 0 | 0 | 29 | 0 | 0 | 0 | 29 | 0 | 0 | 0 | 0 | 0 | 0 | 1 | 1 |  |  | 1 | 14 | 1 | 1 |  |  |  |  | 0 | 4 |  |  |  | 0 | 0 |  | 0 | 16 | 0 | 14 | 1 | 1 | 1 | 1 | 1 |  | 0 | 0 |  |  |  | 0 | 0 | 0 | [5 empty] | 0 |  | 0 | 305.07 | 0 | 0 | 0 | 305.0684 | 0 | 0 | 0 | 0 | 0 | 0 |  |  |  | )*0 |  |  | )*0,7514 |  | )*0,7514 |  |  |  |  | 0 | 0 | 1 | 1 |  |  |  | 1002 | 1 форматка А4 | 1 форматка А4 | 1 | [6 empty] | 239517609 | 16 | Строка по умолчанию | 0 |  | 4 | 0 | Прочие работы | по умолчанию |  |  |  | 0 | 29 | 0 | 0 | 0 | 29 | 0 | 0 | 0 | [17 empty] | 0 | 0 | 0 |  | *0,85 |  |  | 0 | 0 |  |  |  |  | 1 |  | -2122054623 | 2 | 2 | 3 | 0 | 0 | 0 | 305.07 | 0 | 0 | 305.07 |  | 0 | 3 | 0 |  | 0 | 1 | 0 | 0 | 0 | 0 | 0 | 0
17 | 1 |  |  | 20 | Прейскурант ОРГРЭС т.5 Прил. 2 п.14 | Составление графического материала (Схеме, эскиз, чертеж) | 1 форматка А4 | 1 | 0 | 1 |  |  |  | 305.07 | 0 | 0 | 0 | 305.07 | 0 | 0 | 0 | 0 | 0 | 0 |  | 356832022 | 21.7906 | 0 | 0 | 0 | 21.7906 | 0 | 0 | 0 | 0 | 29 | 0 | 0 | 0 | 29 | 0 | 0 | 0 | 0 | 0 | 0 | 1 | 1 |  |  | 1 | 14 | 1 | 1 |  |  |  |  | 0 | 4 |  |  |  | 0 | 0 |  | 0 | 16 | 0 | 14 | 1 | 1 | 1 | 1 | 1 |  | 0 | 0 |  |  |  | 0 | 0 | 0 | [5 empty] | 0 |  | 0 | 305.07 | 0 | 0 | 0 | 305.0684 | 0 | 0 | 0 | 0 | 0 | 0 |  |  |  | )*0 |  |  | )*0,7514 |  | )*0,7514 |  |  |  |  | 0 | 0 | 1 | 1 |  |  |  | 1002 | 1 форматка А4 | 1 форматка А4 | 1 | [6 empty] | 239517609 | 16 | Строка по умолчанию | 0 |  | 4 | 0 | Прочие работы | по умолчанию |  |  |  | 0 | 29 | 0 | 0 | 0 | 29 | 0 | 0 | 0 | [17 empty] | 0 | 0 | 0 |  | *0,85 |  |  | 0 | 0 |  |  |  |  | 1 |  | -1824262107 | 2 | 2 | 3 | 0 | 0 | 0 | 305.07 | 0 | 0 | 305.07 |  | 0 | 3 | 0 |  | 0 | 1 | 0 | 0 | 0 | 0 | 0 | 0
17 | 1 |  |  | 21 | Прейскурант ОРГРЭС т.5 Прил. 2 п.13 | Составление второй редакции текстовой части документа или материала (Применительно к составлению отчёта (исключая протоколы, схемы, эскизы, чертежи)) (0,5 авт.л.= 5 листов формата А4) | 0,5 авт.л. | 1 | 0 | 1 |  |  |  | 2577.3 | 0 | 0 | 0 | 2577.3 | 0 | 0 | 0 | 0 | 0 | 0 |  | 356832022 | 184.093 | 0 | 0 | 0 | 184.093 | 0 | 0 | 0 | 0 | 245 | 0 | 0 | 0 | 245 | 0 | 0 | 0 | 0 | 0 | 0 | 1 | 1 |  |  | 1 | 14 | 1 | 1 |  |  |  |  | 0 | 4 |  |  |  | 0 | 0 |  | 0 | 16 | 0 | 14 | 1 | 1 | 1 | 1 | 1 |  | 0 | 0 |  |  |  | 0 | 0 | 0 | [5 empty] | 0 |  | 0 | 2577.3 | 0 | 0 | 0 | 2577.302 | 0 | 0 | 0 | 0 | 0 | 0 |  |  |  | )*0 |  |  | )*0,7514 |  | )*0,7514 |  |  |  |  | 0 | 0 | 1 | 1 |  |  |  | 1002 | 0,5 авт.л. | 0,5 авт.л. | 1 | [6 empty] | 239517609 | 16 | Строка по умолчанию | 0 |  | 4 | 0 | Прочие работы | по умолчанию |  |  |  | 0 | 245 | 0 | 0 | 0 | 245 | 0 | 0 | 0 | [17 empty] | 0 | 0 | 0 |  | *0,85 |  |  | 0 | 0 |  |  |  |  | 1 |  | 296463355 | 2 | 2 | 3 | 0 | 0 | 0 | 2577.3 | 0 | 0 | 2577.3 |  | 0 | 3 | 0 |  | 0 | 1 | 0 | 0 | 0 | 0 | 0 | 0
51 | 1 | 4 | 27 |  | Новый раздел | Диагностика ЗУ | 0 | [6 empty] | 14920.6 | 0 | 3675.01 | 0 | 11245.59 | 0 | 15.0007 | 0 | 0 | 3067.38 | 934.25 |  |  | 14920.6 | 0 | 3675.01 | 0 | 11245.59 | 0 | 15.0007 | 0 | 0 | 3067.38 | 934.25 |  |  | 0 | 0 | 0 | 18922.23 | 9233.68 | 0 | 9688.55 | 0 | 0 | 0 | 0 | 0 | 0 | 0 | 0 | 0 | [19 empty] | 0 | 0 | 0 | 18922.23 | 9233.68 | 0 | 9688.55 | 0 | 0 | 0 | 0 | 0 | 0 | 0 | 0 | 0 | [114 empty] | 0
50 | 0 | 0 | 1 | 201 | 14920.6 | ПЗ | Прямые затраты |  |  | 201 | 1 | 3 |  | 2 | [7 empty] | 14920.6 | 1 | 14920.6
50 | 0 | 0 | 1 | 202 | 0 | СтМатОб | Стоимость материальных ресурсов (всего) |  |  | 202 | 2 | 3 |  | 2 | [7 empty] | 0 | 1 | 0
50 | 0 | 0 | 1 | 222 | 0 | СтМатОбЗак | Стоимость материалов и оборудования заказчика |  |  | 222 | 3 | 3 |  | 2 | [7 empty] | 0 | 1 | 0
50 | 0 | 0 | 1 | 225 | 0 | СтМатОбПод | Стоимость материалов и оборудования подрядчика |  |  | 225 | 4 | 3 |  | 2 | [7 empty] | 0 | 1 | 0
50 | 0 | 0 | 1 | 226 | 0 | СтМат | Стоимость материалов (всего) |  |  | 226 | 5 | 3 |  | 2 | [7 empty] | 0 | 1 | 0
50 | 0 | 0 | 1 | 227 | 0 | СтМатЗак | Стоимость материалов заказчика |  |  | 227 | 6 | 3 |  | 2 | [7 empty] | 0 | 1 | 0
50 | 0 | 0 | 1 | 228 | 0 | СтМатПод | Стоимость материалов подрядчика |  |  | 228 | 7 | 3 |  | 2 | [7 empty] | 0 | 1 | 0
50 | 0 | 0 | 1 | 216 | 0 | Оборуд | Стоимость оборудования (всего) |  |  | 216 | 8 | 3 |  | 2 | [7 empty] | 0 | 1 | 0
50 | 0 | 0 | 1 | 223 | 0 | ОборудЗак | Стоимость оборудования заказчика |  |  | 223 | 9 | 3 |  | 2 | [7 empty] | 0 | 1 | 0
50 | 0 | 0 | 1 | 229 | 0 | ОборудПод | Стоимость оборудования подрядчика |  |  | 229 | 10 | 3 |  | 2 | [7 empty] | 0 | 1 | 0
50 | 0 | 0 | 1 | 203 | 3675.01 | ЭММ | Эксплуатация машин |  |  | 203 | 11 | 3 |  | 2 | [7 empty] | 3675.01 | 1 | 3675.01
50 | 0 | 0 | 1 | 231 | 0 | ЭММсНРиСП | Эксплуатация машин по ТСН-2001.16 |  |  | 231 | 12 | 3 |  | 2 | [7 empty] | 0 | 1 | 0
50 | 0 | 0 | 1 | 204 | 0 | ЗПМ | ЗП машинистов |  |  | 204 | 13 | 3 |  | 2 | [7 empty] | 0 | 1 | 0
50 | 0 | 0 | 1 | 205 | 11245.59 | ОЗП | Основная ЗП рабочих |  |  | 205 | 14 | 3 |  | 2 | [7 empty] | 11245.59 | 1 | 11245.59
50 | 0 | 0 | 1 | 232 | 0 | ОЗПсНРиСП | Основная ЗП рабочих по ТСН-2001.16 |  |  | 232 | 15 | 3 |  | 2 | [7 empty] | 0 | 1 | 0
50 | 0 | 0 | 1 | 214 | 9233.68 | Строит | Строительные работы с НР и СП |  |  | 214 | 16 | 3 |  | 2 | [7 empty] | 9233.68 | 1 | 9233.68
50 | 0 | 0 | 1 | 215 | 0 | Монтаж | Монтажные работы с НР и СП |  |  | 215 | 17 | 3 |  | 2 | [7 empty] | 0 | 1 | 0
50 | 0 | 0 | 1 | 217 | 9688.55 | Прочие | Прочие работы с НР и СП |  |  | 217 | 18 | 3 |  | 2 | [7 empty] | 9688.55 | 1 | 9688.55
50 | 0 | 0 | 1 | 230 | 0 | ПрочиеЗатр | Прочие затраты по ТСН-2001.16 |  |  | 230 | 19 | 3 |  | 2 | [7 empty] | 0 | 1 | 0
50 | 0 | 0 | 1 | 206 | 0 | ВозврМат | Возврат материалов |  |  | 206 | 20 | 3 |  | 2 | [7 empty] | 0 | 1 | 0
50 | 0 | 0 | 1 | 207 | 15.0007 | ТрудСтр | Трудозатраты строителей |  |  | 207 | 21 | 3 |  | -1 | [7 empty] | 15.0007 | 1 | 15.0007
50 | 0 | 0 | 1 | 208 | 0 | ТрудМаш | Трудозатраты машинистов |  |  | 208 | 22 | 3 |  | -1 | [7 empty] | 0 | 1 | 0
50 | 0 | 0 | 1 | 209 | 0 | ТранспМат | Транспорт материалов |  |  | 209 | 23 | 3 |  | 2 | [7 empty] | 0 | 1 | 0
50 | 0 | 0 | 1 | 233 | 0 | Перевозка | Перевозка грузов |  |  | 233 | 24 | 3 |  | 2 | [7 empty] | 0 | 1 | 0
50 | 0 | 0 | 1 | 210 | 3067.38 | НР | Накладные расходы |  |  | 210 | 25 | 3 |  | 2 | [7 empty] | 3067.38 | 1 | 3067.38
50 | 0 | 0 | 1 | 211 | 934.25 | СмПриб | Сметная прибыль |  |  | 211 | 26 | 3 |  | 2 | [7 empty] | 934.25 | 1 | 934.25
50 | 0 | 0 | 1 | 224 | 18922.23 | Всего | Всего с НР и СП |  |  | 224 | 27 | 3 |  | 2 | [7 empty] | 18922.23 | 1 | 18922.23
51 | 1 | 3 | 20 |  | Новая локальная смета | Новая локальная смета | 0 | [6 empty] | 14920.6 | 0 | 3675.01 | 0 | 11245.59 | 0 | 15.0007 | 0 | 0 | 3067.38 | 934.25 | [15 empty] | 0 | 0 | 0 | 18922.23 | 9233.68 | 0 | 9688.55 | 0 | 0 | 0 | 0 | 0 | 0 | 0 | 0 | 0 | [149 empty] | 0
50 | 0 | 0 | 1 | 201 | 14920.6 | ПЗ | Прямые затраты |  |  | 201 | 1 | 3 |  | 2 | [7 empty] | 14920.6 | 1 | 14920.6
50 | 0 | 0 | 1 | 202 | 0 | СтМатОб | Стоимость материальных ресурсов (всего) |  |  | 202 | 2 | 3 |  | 2 | [7 empty] | 0 | 1 | 0
50 | 0 | 0 | 1 | 222 | 0 | СтМатОбЗак | Стоимость материалов и оборудования заказчика |  |  | 222 | 3 | 3 |  | 2 | [7 empty] | 0 | 1 | 0
50 | 0 | 0 | 1 | 225 | 0 | СтМатОбПод | Стоимость материалов и оборудования подрядчика |  |  | 225 | 4 | 3 |  | 2 | [7 empty] | 0 | 1 | 0
50 | 0 | 0 | 1 | 226 | 0 | СтМат | Стоимость материалов (всего) |  |  | 226 | 5 | 3 |  | 2 | [7 empty] | 0 | 1 | 0
50 | 0 | 0 | 1 | 227 | 0 | СтМатЗак | Стоимость материалов заказчика |  |  | 227 | 6 | 3 |  | 2 | [7 empty] | 0 | 1 | 0
50 | 0 | 0 | 1 | 228 | 0 | СтМатПод | Стоимость материалов подрядчика |  |  | 228 | 7 | 3 |  | 2 | [7 empty] | 0 | 1 | 0
50 | 0 | 0 | 1 | 216 | 0 | Оборуд | Стоимость оборудования (всего) |  |  | 216 | 8 | 3 |  | 2 | [7 empty] | 0 | 1 | 0
50 | 0 | 0 | 1 | 223 | 0 | ОборудЗак | Стоимость оборудования заказчика |  |  | 223 | 9 | 3 |  | 2 | [7 empty] | 0 | 1 | 0
50 | 0 | 0 | 1 | 229 | 0 | ОборудПод | Стоимость оборудования подрядчика |  |  | 229 | 10 | 3 |  | 2 | [7 empty] | 0 | 1 | 0
50 | 0 | 0 | 1 | 203 | 3675.01 | ЭММ | Эксплуатация машин |  |  | 203 | 11 | 3 |  | 2 | [7 empty] | 3675.01 | 1 | 3675.01
50 | 0 | 0 | 1 | 231 | 0 | ЭММсНРиСП | Эксплуатация машин по ТСН-2001.16 |  |  | 231 | 12 | 3 |  | 2 | [7 empty] | 0 | 1 | 0
50 | 0 | 0 | 1 | 204 | 0 | ЗПМ | ЗП машинистов |  |  | 204 | 13 | 3 |  | 2 | [7 empty] | 0 | 1 | 0
50 | 0 | 0 | 1 | 205 | 11245.59 | ОЗП | Основная ЗП рабочих |  |  | 205 | 14 | 3 |  | 2 | [7 empty] | 11245.59 | 1 | 11245.59
50 | 0 | 0 | 1 | 232 | 0 | ОЗПсНРиСП | Основная ЗП рабочих по ТСН-2001.16 |  |  | 232 | 15 | 3 |  | 2 | [7 empty] | 0 | 1 | 0
50 | 0 | 0 | 1 | 214 | 9233.68 | Строит | Строительные работы с НР и СП |  |  | 214 | 16 | 3 |  | 2 | [7 empty] | 9233.68 | 1 | 9233.68
50 | 0 | 0 | 1 | 215 | 0 | Монтаж | Монтажные работы с НР и СП |  |  | 215 | 17 | 3 |  | 2 | [7 empty] | 0 | 1 | 0
50 | 0 | 0 | 1 | 217 | 9688.55 | Прочие | Прочие работы с НР и СП |  |  | 217 | 18 | 3 |  | 2 | [7 empty] | 9688.55 | 1 | 9688.55
50 | 0 | 0 | 1 | 230 | 0 | ПрочиеЗатр | Прочие затраты по ТСН-2001.16 |  |  | 230 | 19 | 3 |  | 2 | [7 empty] | 0 | 1 | 0
50 | 0 | 0 | 1 | 206 | 0 | ВозврМат | Возврат материалов |  |  | 206 | 20 | 3 |  | 2 | [7 empty] | 0 | 1 | 0
50 | 0 | 0 | 1 | 207 | 15.0007 | ТрудСтр | Трудозатраты строителей |  |  | 207 | 21 | 3 |  | -1 | [7 empty] | 15.0007 | 1 | 15.0007
50 | 0 | 0 | 1 | 208 | 0 | ТрудМаш | Трудозатраты машинистов |  |  | 208 | 22 | 3 |  | -1 | [7 empty] | 0 | 1 | 0
50 | 0 | 0 | 1 | 209 | 0 | ТранспМат | Транспорт материалов |  |  | 209 | 23 | 3 |  | 2 | [7 empty] | 0 | 1 | 0
50 | 0 | 0 | 1 | 233 | 0 | Перевозка | Перевозка грузов |  |  | 233 | 24 | 3 |  | 2 | [7 empty] | 0 | 1 | 0
50 | 0 | 0 | 1 | 210 | 3067.38 | НР | Накладные расходы |  |  | 210 | 25 | 3 |  | 2 | [7 empty] | 3067.38 | 1 | 3067.38
50 | 0 | 0 | 1 | 211 | 934.25 | СмПриб | Сметная прибыль |  |  | 211 | 26 | 3 |  | 2 | [7 empty] | 934.25 | 1 | 934.25
50 | 0 | 0 | 1 | 224 | 18922.23 | Всего | Всего с НР и СП |  |  | 224 | 27 | 3 |  | 2 | [7 empty] | 18922.23 | 1 | 18922.23
51 | 182 | 1 | 12 |  | Новый объект | +№25 Альбом на дигностику ЗУ с учётом ЭМС_2026 Москва и МО ред 23 г. | 0 | [6 empty] | 14920.6 | 0 | 3675.01 | 0 | 11245.59 | 0 | 15.0007 | 0 | 0 | 3067.38 | 934.25 | [15 empty] | 0 | 0 | 0 | 18922.23 | 9233.68 | 0 | 9688.55 | 0 | 0 | 0 | 0 | 0 | 0 | 0 | 0 | 0 | [149 empty] | 0
50 | 0 | 0 | 1 | 201 | 14920.6 | ПЗ | Прямые затраты |  |  | 201 | 1 | 3 |  | 2 | [7 empty] | 14920.6 | 1 | 14920.6
50 | 0 | 0 | 1 | 202 | 0 | СтМатОб | Стоимость материальных ресурсов (всего) |  |  | 202 | 2 | 3 |  | 2 | [7 empty] | 0 | 1 | 0
50 | 0 | 0 | 1 | 222 | 0 | СтМатОбЗак | Стоимость материалов и оборудования заказчика |  |  | 222 | 3 | 3 |  | 2 | [7 empty] | 0 | 1 | 0
50 | 0 | 0 | 1 | 225 | 0 | СтМатОбПод | Стоимость материалов и оборудования подрядчика |  |  | 225 | 4 | 3 |  | 2 | [7 empty] | 0 | 1 | 0
50 | 0 | 0 | 1 | 226 | 0 | СтМат | Стоимость материалов (всего) |  |  | 226 | 5 | 3 |  | 2 | [7 empty] | 0 | 1 | 0
50 | 0 | 0 | 1 | 227 | 0 | СтМатЗак | Стоимость материалов заказчика |  |  | 227 | 6 | 3 |  | 2 | [7 empty] | 0 | 1 | 0
50 | 0 | 0 | 1 | 228 | 0 | СтМатПод | Стоимость материалов подрядчика |  |  | 228 | 7 | 3 |  | 2 | [7 empty] | 0 | 1 | 0
50 | 0 | 0 | 1 | 216 | 0 | Оборуд | Стоимость оборудования (всего) |  |  | 216 | 8 | 3 |  | 2 | [7 empty] | 0 | 1 | 0
50 | 0 | 0 | 1 | 223 | 0 | ОборудЗак | Стоимость оборудования заказчика |  |  | 223 | 9 | 3 |  | 2 | [7 empty] | 0 | 1 | 0
50 | 0 | 0 | 1 | 229 | 0 | ОборудПод | Стоимость оборудования подрядчика |  |  | 229 | 10 | 3 |  | 2 | [7 empty] | 0 | 1 | 0
50 | 0 | 0 | 1 | 203 | 3675.01 | ЭММ | Эксплуатация машин |  |  | 203 | 11 | 3 |  | 2 | [7 empty] | 3675.01 | 1 | 3675.01
50 | 0 | 0 | 1 | 231 | 0 | ЭММсНРиСП | Эксплуатация машин по ТСН-2001.16 |  |  | 231 | 12 | 3 |  | 2 | [7 empty] | 0 | 1 | 0
50 | 0 | 0 | 1 | 204 | 0 | ЗПМ | ЗП машинистов |  |  | 204 | 13 | 3 |  | 2 | [7 empty] | 0 | 1 | 0
50 | 0 | 0 | 1 | 205 | 11245.59 | ОЗП | Основная ЗП рабочих |  |  | 205 | 14 | 3 |  | 2 | [7 empty] | 11245.59 | 1 | 11245.59
50 | 0 | 0 | 1 | 232 | 0 | ОЗПсНРиСП | Основная ЗП рабочих по ТСН-2001.16 |  |  | 232 | 15 | 3 |  | 2 | [7 empty] | 0 | 1 | 0
50 | 0 | 0 | 1 | 214 | 9233.68 | Строит | Строительные работы с НР и СП |  |  | 214 | 16 | 3 |  | 2 | [7 empty] | 9233.68 | 1 | 9233.68
50 | 0 | 0 | 1 | 215 | 0 | Монтаж | Монтажные работы с НР и СП |  |  | 215 | 17 | 3 |  | 2 | [7 empty] | 0 | 1 | 0
50 | 0 | 0 | 1 | 217 | 9688.55 | Прочие | Прочие работы с НР и СП |  |  | 217 | 18 | 3 |  | 2 | [7 empty] | 9688.55 | 1 | 9688.55
50 | 0 | 0 | 1 | 230 | 0 | ПрочиеЗатр | Прочие затраты по ТСН-2001.16 |  |  | 230 | 19 | 3 |  | 2 | [7 empty] | 0 | 1 | 0
50 | 0 | 0 | 1 | 206 | 0 | ВозврМат | Возврат материалов |  |  | 206 | 20 | 3 |  | 2 | [7 empty] | 0 | 1 | 0
50 | 0 | 0 | 1 | 207 | 15.0007 | ТрудСтр | Трудозатраты строителей |  |  | 207 | 21 | 3 |  | -1 | [7 empty] | 15.0007 | 1 | 15.0007
50 | 0 | 0 | 1 | 208 | 0 | ТрудМаш | Трудозатраты машинистов |  |  | 208 | 22 | 3 |  | -1 | [7 empty] | 0 | 1 | 0
50 | 0 | 0 | 1 | 209 | 0 | ТранспМат | Транспорт материалов |  |  | 209 | 23 | 3 |  | 2 | [7 empty] | 0 | 1 | 0
50 | 0 | 0 | 1 | 233 | 0 | Перевозка | Перевозка грузов |  |  | 233 | 24 | 3 |  | 2 | [7 empty] | 0 | 1 | 0
50 | 0 | 0 | 1 | 210 | 3067.38 | НР | Накладные расходы |  |  | 210 | 25 | 3 |  | 2 | [7 empty] | 3067.38 | 1 | 3067.38
50 | 0 | 0 | 1 | 211 | 934.25 | СмПриб | Сметная прибыль |  |  | 211 | 26 | 3 |  | 2 | [7 empty] | 934.25 | 1 | 934.25
50 | 0 | 0 | 1 | 224 | 18922.23 | Всего | Всего с НР и СП |  |  | 224 | 27 | 3 |  | 2 | [7 empty] | 18922.23 | 1 | 18922.23
61 |  |  |  |  | 10 | b1 | ширина
61 |  |  |  |  | 1900 | p1 | плотность мусора в рыхлом теле
61 |  |  |  |  | 1800 | p2 | плотность мусора в рыхлом теле
61 |  |  |  |  | 2 | а | длина
61 |  |  |  |  | 10 | дл | дл
61 |  |  |  |  | 3 | м14 | масса мусора по смете №1
61 |  |  |  |  | 2400 | мус1 | мусор слежавшийся
61 |  |  |  |  | 0 | Переменная | Новая переменная
61 |  |  |  |  | 12 | Переменная1 | Новая переменная
61 |  |  |  |  | 0 | Переменная_1 | Новая переменная
61 |  |  |  |  | 0 | Переменная_2 | Новая переменная
61 |  |  |  |  | 2 | ч | Новая переменная
61 |  |  |  |  | 6 | ш | Новая переменная
61 |  |  |  |  | 12 | шир | шир
70 | 1 |  | 1 | СТР_РЕК | СТРОИТЕЛЬСТВО и РЕКОНСТРУКЦИЯ зданий и сооружений всех назначений | 0 | 0 |  | 1 | 0 |  |  | 0 |  | Строительство и реконструкция
70 | 1 |  | 2 | РЕМ_ЖИЛ | КАП. РЕМ. ЖИЛЫХ И ОБЩЕСТВЕННЫХ ЗДАНИЙ | 0 | 0 |  | 1 | 0 |  |  | 0 |  | Капитальный ремонт жилых и общественных зданий
70 | 1 |  | 3 | РЕМ_ПР | КАП. РЕМ. ПРОИЗВОДСТВЕННЫХ ЗД. и СООРУЖЕНИЙ, НАРУЖНЫХ ИНЖЕНЕРНЫХ СЕТЕЙ, УЛИЦ И ДОРОГ МЕСТНОГО ЗНАЧЕНИЯ, ИНЖ,СООРУЖЕНИЙ ( ГИДРОТЕХ,СООРУЖ, МОСТОВ И ПУТЕПРОВОДОВ И Т.П.) | 1 | 0 |  | 1 | 0 |  |  | 0 |  | Капитальный ремонт прозводственных зданий
70 | 1 |  | 4 | Территория | для территории Российской Федерации, не относящейся к районам Крайнего Севера и приравненным к ним местностям | 1 | 0 |  | 2 | 0 |  |  | 0
70 | 1 |  | 5 | МПРКС | для территории Российской Федерации, относящейся к местностям, приравненным к районам Крайнего Севера | 0 | 0 |  | 2 | 0 |  |  | 0
70 | 1 |  | 6 | РКС | для территории Российской Федерации, относящейся к районам Крайнего Севера | 0 | 0 |  | 2 | 0 |  |  | 0
70 | 1 |  | 7 | СЛЖ | При определении сметной стоимости строительства объектов капитального строительства, относящихся к особо опасным и технически сложным. За исключением АЭС. | 0 | 0 | Для сборников ФЕР ( при производстве работ на технически сложных объектах ): · { СЛЖ } - (вкл.) - работа на сложных объектах (к=1,2 к НР) · { СЛЖ } - (выкл.) - работа на обычных объектах | 0 | 0 |  |  | 0 |  | Сложные объекты
70 | 1 |  | 8 | АЭС | При определении сметной стоимости строительства объектов капитального строительства АЭС. | 0 | 0 | Для сборника ФЕРм -39 и ФЕРМ-08 ( при работах по контролю сварных соединений) : {мАЭС} - ( вкл.) - при выполнении работ по на АЭС (HР=101%; СП= 68%; {мАЭС} - (выкл.) - при выполнении работ на обычных объектах | 0 | 0 |  |  | 0 |  | АЭС
70 | 1 |  | 9 | ОПТ/В | {вкл} - Прокладка МЕЖДУГОРОДНЫХ ВОЛОКОННО-ОПТИЧЕСКИХ ЛИНИЙ (для ФЕРм10, отд. 6 разд.3) {выкл} - Прокладка ГОРОДСКИХ ВОЛОКОННО-ОПТИТЕСКИХ ЛИНИЙ (для ФЕРм10, отд. 6 разд.3) | 0 | 0 | Для сборников ФЕРм-10 ( волоконно-оптические линии связи ): · {М_ГОР_опт} - ( вкл.) - междугородные сети связи ( НР=120% , СП=70% ) · {М_ГОР_опт} - ( выкл.) - городские сети связи ( НР=100%; СП=65%) | 0 | 0 |  |  | 0 |  | Прокладка междугородных в/опт. кабелей
70 | 1 |  | 10 | АВИ | (вкл) - При работах по ДИСПЕТЧЕРЕЗАЦИИ управления движением АВИАТРАНСПОРТОМ {вкл} (монтажные работы ) | 0 | 0 | Для сборников ФЕРм 08;10;11 : · {мАВИА} - (вкл.) - производство монтажных работы по диспетчеризации управления движением авиатранспортном (НР=95%, СП=55%) ; · {мАВИА} - (выкл. ) - при производстве работ на прочих объектах , кром | 0 | 0 |  |  | 0 |  | Диспетчеризация авитранспорта
70 | 1 |  | 11 | ЗАКР | {вкл} - Обслуживающие и сопутстующие работы в тоннелях при производве работ ЗАКРЫТЫМ СПОСОБОМ {выкл} - Обслуживающие и сопутстующие работы в тоннелях при производве работ ОТКРЫТЫМ | 0 | 0 | Для сборника ФЕР -29 ( сопутствующие работы в тоннелях и метро. ): · {ЗАКР} - (вкл.) - при выполнении работ в тоннелях и метро закрытым способом (НР=145% , СП=75%); · {ЗАКР} - (выкл.) - при выполнении работ в тоннелях и метро отк | 0 | 0 |  |  | 0 |  | Производство работ закрытым способом (обслуживающие процессы)
70 | 1 |  | 12 | ГОР | (вкл) - ФЕРм-08, выполнение работ на горнорудных объектах (выкл) - ФЕРм-08, выполнение работ на других объектах | 0 | 0 |  | 0 | 0 |  |  | 0 |  | Выполнение работ на горнорудных объектах
70 | 1 |  | 13 | ОБ_ПР | Объект производственного назначения | 0 | 0 |  | 3 | 0 |  |  | 0
70 | 1 |  | 14 | ОБ_НПР | Объект непроизводственного назначения | 1 | 0 |  | 3 | 0 |  |  | 0
70 | 1 |  | 1 | К_НР_РЕМ | при ремонте жилых и общественных зданий если ( если {РЕМ_ЖИЛ}= [вкл.] | 0.9 | 1 | Для сборников ФЕР и ФЕРмр : · Значение {_МДСрем_НР}= 0,90 - при ремонте зданий жилого и гражданского назначений ( 0,90 к НР) ; · Значение {_МДСрем_НР}= 1,00 - при строительстве и реконструкции объектов всех назначений | 0 | 0 |  |  | 0 |  | п.25
70 | 1 |  | 2 | К_СП_РЕМ | к нормам СП при капитальном ремонте зданий и сооружений всех назначений ( если или {РЕМ_ЖИЛ}=[вкл] , или (РЕМ_ПР}=[вкл] ) | 0.85 | 1 | Для сборников ФЕР и ФЕРмр : · Значение {_МДСрем_СП} = 0.85 - при ремонте зданий всех назначений ( 0,85 к СП); · Значение {_МДСрем_СП} = 1,00 - при строительстве и реконструкции объектов всех назначений | 0 | 0 |  |  | 0 |  | п.16
70 | 1 |  | 3 | К_НР_СЛЖ | При определении сметной стоимости строительства объектов капитального строительства, относящихся к особо опасным и технически сложным. За исключением объектов атомных электрических станций. ( если {СЛЖ} = [вкл] ) | 1.03 | 0 |  | 0 | 0 |  |  | 0 |  | п.27 СЛОЖН
70 | 1 |  | 4 | К_НР_АЭС | При определении сметной стоимости строительства объектов капитального строительства, относящихся к особо опасным и технически сложным. Для объектов атомных электрических станций. ( если {АЭС} = [вкл] ) | 1.15 | 0 |  | 0 | 0 |  |  | 0 |  | п.27 АЭС
70 | 1 |  | 5 | Р_ОКР | Разрядность округления результата расчета НР и СП (с 05.04.2020 - до семи знаков после запятой) | 7 | 0 |  | 0 | 0 |  |  | 0
70 | 1 |  | 6 | Лист_НРиСП |  | 2 | 0 |  | 0 | 0 |  |  | 0
-1
75 | Уровень цен | 2022 | 0 | 12 | 0 | 0 | 1 | 0 | 1 | 0 | 0 | 0 | 356832022 | 1
3 | Индексы за итогом | 1 | 1.3 | 1.3 | 2.53 | 2.53 | 1 | 1 | 2 | 1 | 1 | 1 | 1.3 | 1 | 1 | 1 | 1 | ВУЕР 12,2021 (3 выпуск) | [20 empty] | 356832025
3 | Индексы за итогом | 1 | 1.36 | 1.36 | 1.45 | 1.45 | 1 | 1 | 2 | 1 | 1 | 1 | 1.36 | 1 | 1 | 1 | 1 | ВУЕР 12.2021 | [20 empty] | 356832024
1 | Сборник индексов | Индексы к ФЕР-2020 (Стройинформресурс) | 2022 | 12 | 1 | 1 | 0 | 2 | 1 | 1 | 1 | 1 | 1 | 1 | 1 | 1 | [22 empty] | 356832023
65 |  | 1 | 0 | 245

## SourceObSm
0 | Smeta.RU (Terminal) (495) 974-1589 |  | _OBSM_ |  | 0 | 0 | 0 | Smeta.RU (Terminal) |  | 1 | 18246 | 99024973 | 11 | 14 | 0 | 1
1 | 51 | 0 |  | 0 | Новый объект | +№25 Альбом на дигностику ЗУ с учётом ЭМС_2026 Москва и МО ред 23 г. |  | 0 |  | 0 | 0 | 131075 |  | 0 | 0 | 0 | 0 |  | 1 | 0 | [11 empty] | 2 | [5 empty] | Сметные нормы списания | Коды ценников | 1 | 1 | 0 | 0 | 1 | 0 | 6 | 2 | 1 | 1 | 0 | 1 | 1 | 0 | 0 | Москва 2023 год (ФЕР 2020 И9+ Россети 2021) | Версия 1.6.5 ГСН (ГЭСН, ФЕР) и ТЕР (Методики НР (812/пр, 636/пр, 611/пр) и СП (774/пр и 317/пр) применять с 11.09.2022 г.) | ВУЕР-23+БЦ+ФСНБматер И13 | ВУЕР+БЦ+ФСНБ | ВУЕР+БЦ+ФСНБ | ВУЕР+БЦ+ФСНБ | Поправки для ГСН (ГЭСН) 2020 от 18.04.2024 г И9 (55/пр) Капитальный ремонт производственных зданий | 0 | 0 | 17301514 | 12 | 0 | 0
22 | 1 | 0 | 356832022 | 0 | 2 | 1
3 | 1 | Новая локальная смета | Новая локальная смета | 9.23 | 0 | 0 | 9.69 | 18.92 | 11.25 | 14.92 | 0 | 0 | 18.92 | [7 empty] | 0 | 0 | 0 | 14920.6 | 0 | 0 | 0 | 0 | 3675.01 | 0 | 11245.59 | 9233.68 | 0 | 9688.55 | 0 | 15.0007 | 0 | 0 | 3067.38 | 934.25 | 18922.23
51 |  |  |  | 9.23 | 0 | 0 | 9.69 | 18.92 | 11.25 | 14.92 | 0 | 0 | 18.92
50 | 0 | 0 | 1 | 201 | 14920.6 | ПЗ | Прямые затраты |  |  | 201 | 1 | 3 |  | 2
50 | 0 | 0 | 1 | 202 | 0 | СтМатОб | Стоимость материальных ресурсов (всего) |  |  | 202 | 2 | 3 |  | 2
50 | 0 | 0 | 1 | 222 | 0 | СтМатОбЗак | Стоимость материалов и оборудования заказчика |  |  | 222 | 3 | 3 |  | 2
50 | 0 | 0 | 1 | 225 | 0 | СтМатОбПод | Стоимость материалов и оборудования подрядчика |  |  | 225 | 4 | 3 |  | 2
50 | 0 | 0 | 1 | 226 | 0 | СтМат | Стоимость материалов (всего) |  |  | 226 | 5 | 3 |  | 2
50 | 0 | 0 | 1 | 227 | 0 | СтМатЗак | Стоимость материалов заказчика |  |  | 227 | 6 | 3 |  | 2
50 | 0 | 0 | 1 | 228 | 0 | СтМатПод | Стоимость материалов подрядчика |  |  | 228 | 7 | 3 |  | 2
50 | 0 | 0 | 1 | 216 | 0 | Оборуд | Стоимость оборудования (всего) |  |  | 216 | 8 | 3 |  | 2
50 | 0 | 0 | 1 | 223 | 0 | ОборудЗак | Стоимость оборудования заказчика |  |  | 223 | 9 | 3 |  | 2
50 | 0 | 0 | 1 | 229 | 0 | ОборудПод | Стоимость оборудования подрядчика |  |  | 229 | 10 | 3 |  | 2
50 | 0 | 0 | 1 | 203 | 3675.01 | ЭММ | Эксплуатация машин |  |  | 203 | 11 | 3 |  | 2
50 | 0 | 0 | 1 | 231 | 0 | ЭММсНРиСП | Эксплуатация машин по ТСН-2001.16 |  |  | 231 | 12 | 3 |  | 2
50 | 0 | 0 | 1 | 204 | 0 | ЗПМ | ЗП машинистов |  |  | 204 | 13 | 3 |  | 2
50 | 0 | 0 | 1 | 205 | 11245.59 | ОЗП | Основная ЗП рабочих |  |  | 205 | 14 | 3 |  | 2
50 | 0 | 0 | 1 | 232 | 0 | ОЗПсНРиСП | Основная ЗП рабочих по ТСН-2001.16 |  |  | 232 | 15 | 3 |  | 2
50 | 0 | 0 | 1 | 214 | 9233.68 | Строит | Строительные работы с НР и СП |  |  | 214 | 16 | 3 |  | 2
50 | 0 | 0 | 1 | 215 | 0 | Монтаж | Монтажные работы с НР и СП |  |  | 215 | 17 | 3 |  | 2
50 | 0 | 0 | 1 | 217 | 9688.55 | Прочие | Прочие работы с НР и СП |  |  | 217 | 18 | 3 |  | 2
50 | 0 | 0 | 1 | 230 | 0 | ПрочиеЗатр | Прочие затраты по ТСН-2001.16 |  |  | 230 | 19 | 3 |  | 2
50 | 0 | 0 | 1 | 206 | 0 | ВозврМат | Возврат материалов |  |  | 206 | 20 | 3 |  | 2
50 | 0 | 0 | 1 | 207 | 15.0007 | ТрудСтр | Трудозатраты строителей |  |  | 207 | 21 | 3 |  | -1
50 | 0 | 0 | 1 | 208 | 0 | ТрудМаш | Трудозатраты машинистов |  |  | 208 | 22 | 3 |  | -1
50 | 0 | 0 | 1 | 209 | 0 | ТранспМат | Транспорт материалов |  |  | 209 | 23 | 3 |  | 2
50 | 0 | 0 | 1 | 233 | 0 | Перевозка | Перевозка грузов |  |  | 233 | 24 | 3 |  | 2
50 | 0 | 0 | 1 | 210 | 3067.38 | НР | Накладные расходы |  |  | 210 | 25 | 3 |  | 2
50 | 0 | 0 | 1 | 211 | 934.25 | СмПриб | Сметная прибыль |  |  | 211 | 26 | 3 |  | 2
50 | 0 | 0 | 1 | 224 | 18922.23 | Всего | Всего с НР и СП |  |  | 224 | 27 | 3 |  | 2
-1
75 | Уровень цен | 2022 | 0 | 12 | 0 | 0 | 1 | 0 | 1 | 0 | 0 | 0 | 356832022 | 1
3 | Индексы за итогом | 1 | 1.3 | 1.3 | 2.53 | 2.53 | 1 | 1 | 2 | 1 | 1 | 1 | 1.3 | 1 | 1 | 1 | 1 | ВУЕР 12,2021 (3 выпуск) |  |  |  |  | 356832025
3 | Индексы за итогом | 1 | 1.36 | 1.36 | 1.45 | 1.45 | 1 | 1 | 2 | 1 | 1 | 1 | 1.36 | 1 | 1 | 1 | 1 | ВУЕР 12.2021 |  |  |  |  | 356832024
1 | Сборник индексов | Индексы к ФЕР-2020 (Стройинформресурс) | 2022 | 12 | 1 | 1 | 0 | 2 | 1 | 1 | 1 | 1 | 1 | 1 | 1 | 1 | [6 empty] | 356832023

## SmtRes
32 | 356832022 | 356832149 | 295312235 | 1 | 1 | 1 | 1 | ВУЕР-2023_эм_3.0 |  | Затраты труда электромонтеров, разряд работ 3 | 1369 | 1013 | чел.-ч | чел.-ч | 1 | 0 | -375180380 | 0.5 | 0 | 0 | 0 | 154 | 0 | 0 | 0 | 154 | 1 | 1 | 1 | 1 | -2 | 0 | 1 | 1 | 0 | 0 | 0.5 |  | 1 | 2 | 356832473 | 1 | 0 | 1 | 0 | 0 | 0 | 0 | 0 | 0 | 0 | 0 | 0 | 0 | 0 | 0 | 0 | 0 | 0 | 0 | 0 | 0 | 0 | 0 | 0 | 0 | 0.77 | 0.005 | 0 | 0.005 | 154 | 154 | 1 | 32.4786 | 0 | )*0,4218 | 0 | 0 | 0 | 0.32 | 0.32 | 0 | 0 | 0
32 | 356832022 | 356832149 | 295312198 | 1 | 1 | 1 | 1 | ВУЕР-2023_эм_5.0 |  | Затраты труда электромонтеров, разряд работ 5 | 1369 | 1013 | чел.-ч | чел.-ч | 1 | 0 | 1599413879 | 0.5 | 0 | 0 | 0 | 196.3 | 0 | 0 | 0 | 196.3 | 1 | 1 | 1 | 1 | -2 | 0 | 1 | 1 | 0 | 0 | 0.5 |  | 1 | 2 | 356832474 | 1 | 0 | 2 | 0 | 0 | 0 | 0 | 0 | 0 | 0 | 0 | 0 | 0 | 0 | 0 | 0 | 0 | 0 | 0 | 0 | 0 | 0 | 0 | 0 | 0 | 0.98 | 0.005 | 0 | 0.005 | 196.3 | 196.3 | 1 | 41.3997 | 0 | )*0,4218 | 0 | 0 | 0 | 0.41 | 0.41 | 0 | 0 | 0
33 | 356832022 | 356832152 | 321927814 | 1 | 1 | 1 | 1 | ВУЕР-2023_2_ЭТЛ/ПС |  | Водитель электротехнической лаборатории на базе КамАЗ-43114, УРАЛ-4320 для работ на ВЛ 35 кВ и выше (ЭТЛ/ПС) | 1369 | 1013 | чел.-ч | чел.-ч | 1 | 0 | 1458245971 | 2.3091 | 0 | 0 | 0 | 173.4 | 0 | 0 | 0 | 173.4 | 1 | 1 | 1 | 1 | -2 | 0 | 1 | 1 | 0 | 0 | 3 | )*0,7697 | 2 | 2 | 356832475 | 1 | 0 | 3 | 0 | 0 | 0 | 0 | 0 | 0 | 0 | 0 | 0 | 0 | 0 | 0 | 0 | 0 | 0 | 0 | 0 | 0 | 0 | 0 | 0 | 0 |  | 0 | 0 | 0.023091 | 173.4 | 173.4 | 1 | 400.3979 | 0 |  | 0 | 0 | 0 | 4 | 4 | 0 | 0 | 0
33 | 356832022 | 356832152 | 295312235 | 1 | 1 | 1 | 1 | ВУЕР-2023_эм_3.0 |  | Затраты труда электромонтеров, разряд работ 3 | 1369 | 1013 | чел.-ч | чел.-ч | 1 | 0 | -375180380 | 3 | 0 | 0 | 0 | 154 | 0 | 0 | 0 | 154 | 1 | 1 | 1 | 1 | -2 | 0 | 1 | 1 | 0 | 0 | 3 |  | 1 | 2 | 356832476 | 1 | 0 | 4 | 0 | 0 | 0 | 0 | 0 | 0 | 0 | 0 | 0 | 0 | 0 | 0 | 0 | 0 | 0 | 0 | 0 | 0 | 0 | 0 | 0 | 0 | 4.62 | 0.03 | 0 | 0.03 | 154 | 154 | 1 | 355.6014 | 0 | )*0,7697 | 0 | 0 | 0 | 3.56 | 3.56 | 0 | 0 | 0
33 | 356832022 | 356832152 | 295312198 | 1 | 1 | 1 | 1 | ВУЕР-2023_эм_5.0 |  | Затраты труда электромонтеров, разряд работ 5 | 1369 | 1013 | чел.-ч | чел.-ч | 1 | 0 | 1599413879 | 3 | 0 | 0 | 0 | 196.3 | 0 | 0 | 0 | 196.3 | 1 | 1 | 1 | 1 | -2 | 0 | 1 | 1 | 0 | 0 | 3 |  | 1 | 2 | 356832477 | 1 | 0 | 5 | 0 | 0 | 0 | 0 | 0 | 0 | 0 | 0 | 0 | 0 | 0 | 0 | 0 | 0 | 0 | 0 | 0 | 0 | 0 | 0 | 0 | 0 | 5.89 | 0.03 | 0 | 0.03 | 196.3 | 196.3 | 1 | 453.2763 | 0 | )*0,7697 | 0 | 0 | 0 | 4.53 | 4.53 | 0 | 0 | 0
33 | 356832022 | 356832152 | 295270400 | 1 | 1 | 1 | 2 | ЭМЭТЛ00ПС | ВУЕР-ЭМ-2020, ЭМЭТЛ00ПС, приказ ПАО «Россети» от 26.03.2021 №131 | Электротехническая лаборатория на базе Ford Transit, Volkswagen, ГАЗ-3308, Mercedes Benz и др. для работ на ПС 35 кВ и выше | 1368 | 1011 | маш.-ч | маш.-ч | 1 | 0 | 784165598 | 2.3091 | 0 | 1278.1 | 0 | 0 | 0 | 1278.1 | 0 | 0 | 1 | 1 | 1 | 1 | -2 | 0 | 1 | 1 | 0 | 0 | 3 | )*0,7697 | 0 | 2 | 356832478 | 1 | 0 | 6 | 0 | 0 | 0 | 0 | 0 | 0 | 0 | 0 | 0 | 0 | 0 | 0 | 0 | 0 | 0 | 0 | 0 | 0 | 0 | 0 | 0 | 0 |  | 0 | 0 | 0.023091 | 1278.1 | 1278.1 | 1 | 2951.2607 | 0 |  | 0 | 29.51 | 0 | 0 | 29.51 | 0 | 0 | 0
34 | 356832022 | 356832159 | 321927814 | 1 | 1 | 1 | 1 | ВУЕР-2023_2_ЭТЛ/ПС |  | Водитель электротехнической лаборатории на базе КамАЗ-43114, УРАЛ-4320 для работ на ВЛ 35 кВ и выше (ЭТЛ/ПС) | 1369 | 1013 | чел.-ч | чел.-ч | 1 | 0 | 1458245971 | 0.2028 | 0 | 0 | 0 | 173.4 | 0 | 0 | 0 | 173.4 | 1 | 1 | 1 | 1 | -2 | 0 | 1 | 1 | 0 | 0 | 0.5 | )*0,4056 | 2 | 2 | 356832479 | 1 | 0 | 7 | 0 | 0 | 0 | 0 | 0 | 0 | 0 | 0 | 0 | 0 | 0 | 0 | 0 | 0 | 0 | 0 | 0 | 0 | 0 | 0 | 0 | 0 |  | 0 | 0 | 0.2028 | 173.4 | 173.4 | 1 | 35.1655 | 0 |  | 0 | 0 | 0 | 35.17 | 35.17 | 0 | 0 | 0
34 | 356832022 | 356832159 | 295312235 | 1 | 1 | 1 | 1 | ВУЕР-2023_эм_3.0 |  | Затраты труда электромонтеров, разряд работ 3 | 1369 | 1013 | чел.-ч | чел.-ч | 1 | 0 | -375180380 | 0.5 | 0 | 0 | 0 | 154 | 0 | 0 | 0 | 154 | 1 | 1 | 1 | 1 | -2 | 0 | 1 | 1 | 0 | 0 | 0.5 |  | 1 | 2 | 356832480 | 1 | 0 | 8 | 0 | 0 | 0 | 0 | 0 | 0 | 0 | 0 | 0 | 0 | 0 | 0 | 0 | 0 | 0 | 0 | 0 | 0 | 0 | 0 | 0 | 0 | 77 | 0.5 | 0 | 0.5 | 154 | 154 | 1 | 31.2312 | 0 | )*0,4056 | 0 | 0 | 0 | 31.23 | 31.23 | 0 | 0 | 0
34 | 356832022 | 356832159 | 295312198 | 1 | 1 | 1 | 1 | ВУЕР-2023_эм_5.0 |  | Затраты труда электромонтеров, разряд работ 5 | 1369 | 1013 | чел.-ч | чел.-ч | 1 | 0 | 1599413879 | 0.5 | 0 | 0 | 0 | 196.3 | 0 | 0 | 0 | 196.3 | 1 | 1 | 1 | 1 | -2 | 0 | 1 | 1 | 0 | 0 | 0.5 |  | 1 | 2 | 356832481 | 1 | 0 | 9 | 0 | 0 | 0 | 0 | 0 | 0 | 0 | 0 | 0 | 0 | 0 | 0 | 0 | 0 | 0 | 0 | 0 | 0 | 0 | 0 | 0 | 0 | 98.15 | 0.5 | 0 | 0.5 | 196.3 | 196.3 | 1 | 39.8096 | 0 | )*0,4056 | 0 | 0 | 0 | 39.81 | 39.81 | 0 | 0 | 0
34 | 356832022 | 356832159 | 295270400 | 1 | 1 | 1 | 2 | ЭМЭТЛ00ПС | ВУЕР-ЭМ-2020, ЭМЭТЛ00ПС, приказ ПАО «Россети» от 26.03.2021 №131 | Электротехническая лаборатория на базе Ford Transit, Volkswagen, ГАЗ-3308, Mercedes Benz и др. для работ на ПС 35 кВ и выше | 1368 | 1011 | маш.-ч | маш.-ч | 1 | 0 | 784165598 | 0.2028 | 0 | 1278.1 | 0 | 0 | 0 | 1278.1 | 0 | 0 | 1 | 1 | 1 | 1 | -2 | 0 | 1 | 1 | 0 | 0 | 0.5 | )*0,4056 | 0 | 2 | 356832482 | 1 | 0 | 10 | 0 | 0 | 0 | 0 | 0 | 0 | 0 | 0 | 0 | 0 | 0 | 0 | 0 | 0 | 0 | 0 | 0 | 0 | 0 | 0 | 0 | 0 |  | 0 | 0 | 0.2028 | 1278.1 | 1278.1 | 1 | 259.1987 | 0 |  | 0 | 259.2 | 0 | 0 | 259.2 | 0 | 0 | 0
35 | 356832022 | 356832166 | 321927814 | 1 | 1 | 1 | 1 | ВУЕР-2023_2_ЭТЛ/ПС |  | Водитель электротехнической лаборатории на базе КамАЗ-43114, УРАЛ-4320 для работ на ВЛ 35 кВ и выше (ЭТЛ/ПС) | 1369 | 1013 | чел.-ч | чел.-ч | 1 | 0 | 1458245971 | 0.18252 | 0 | 0 | 0 | 173.4 | 0 | 0 | 0 | 173.4 | 1 | 1 | 1 | 1 | -2 | 0 | 1 | 1 | 0 | 0 | 0.5 | )*0,9))*0,4056 | 2 | 2 | 356832483 | 1 | 0 | 11 | 0 | 0 | 0 | 0 | 0 | 0 | 0 | 0 | 0 | 0 | 0 | 0 | 0 | 0 | 0 | 0 | 0 | 0 | 0 | 0 | 0 | 0 |  | 0 | 0 | 0.18252 | 173.4 | 173.4 | 1 | 31.649 | 0 |  | 0 | 0 | 0 | 31.65 | 31.65 | 0 | 0 | 0
35 | 356832022 | 356832166 | 295312235 | 1 | 1 | 1 | 1 | ВУЕР-2023_эм_3.0 |  | Затраты труда электромонтеров, разряд работ 3 | 1369 | 1013 | чел.-ч | чел.-ч | 1 | 0 | -375180380 | 0.45 | 0 | 0 | 0 | 154 | 0 | 0 | 0 | 154 | 1 | 1 | 1 | 1 | -2 | 0 | 1 | 1 | 0 | 0 | 0.5 | )*0,9) | 1 | 2 | 356832484 | 1 | 0 | 12 | 0 | 0 | 0 | 0 | 0 | 0 | 0 | 0 | 0 | 0 | 0 | 0 | 0 | 0 | 0 | 0 | 0 | 0 | 0 | 0 | 0 | 0 | 77 | 0.45 | 0 | 0.45 | 154 | 154 | 1 | 28.1081 | 0 | )*0,4056 | 0 | 0 | 0 | 28.11 | 28.11 | 0 | 0 | 0
35 | 356832022 | 356832166 | 295312198 | 1 | 1 | 1 | 1 | ВУЕР-2023_эм_5.0 |  | Затраты труда электромонтеров, разряд работ 5 | 1369 | 1013 | чел.-ч | чел.-ч | 1 | 0 | 1599413879 | 0.45 | 0 | 0 | 0 | 196.3 | 0 | 0 | 0 | 196.3 | 1 | 1 | 1 | 1 | -2 | 0 | 1 | 1 | 0 | 0 | 0.5 | )*0,9) | 1 | 2 | 356832485 | 1 | 0 | 13 | 0 | 0 | 0 | 0 | 0 | 0 | 0 | 0 | 0 | 0 | 0 | 0 | 0 | 0 | 0 | 0 | 0 | 0 | 0 | 0 | 0 | 0 | 98.15 | 0.45 | 0 | 0.45 | 196.3 | 196.3 | 1 | 35.8287 | 0 | )*0,4056 | 0 | 0 | 0 | 35.83 | 35.83 | 0 | 0 | 0
35 | 356832022 | 356832166 | 295270400 | 1 | 1 | 1 | 2 | ЭМЭТЛ00ПС | ВУЕР-ЭМ-2020, ЭМЭТЛ00ПС, приказ ПАО «Россети» от 26.03.2021 №131 | Электротехническая лаборатория на базе Ford Transit, Volkswagen, ГАЗ-3308, Mercedes Benz и др. для работ на ПС 35 кВ и выше | 1368 | 1011 | маш.-ч | маш.-ч | 1 | 0 | 784165598 | 0.18252 | 0 | 1278.1 | 0 | 0 | 0 | 1278.1 | 0 | 0 | 1 | 1 | 1 | 1 | -2 | 0 | 1 | 1 | 0 | 0 | 0.5 | )*0,9))*0,4056 | 0 | 2 | 356832486 | 1 | 0 | 14 | 0 | 0 | 0 | 0 | 0 | 0 | 0 | 0 | 0 | 0 | 0 | 0 | 0 | 0 | 0 | 0 | 0 | 0 | 0 | 0 | 0 | 0 |  | 0 | 0 | 0.18252 | 1278.1 | 1278.1 | 1 | 233.2788 | 0 |  | 0 | 233.28 | 0 | 0 | 233.28 | 0 | 0 | 0
36 | 356832022 | 356832173 | 321927814 | 1 | 1 | 1 | 1 | ВУЕР-2023_2_ЭТЛ/ПС |  | Водитель электротехнической лаборатории на базе КамАЗ-43114, УРАЛ-4320 для работ на ВЛ 35 кВ и выше (ЭТЛ/ПС) | 1369 | 1013 | чел.-ч | чел.-ч | 1 | 0 | 1458245971 | 0.2028 | 0 | 0 | 0 | 173.4 | 0 | 0 | 0 | 173.4 | 1 | 1 | 1 | 1 | -2 | 0 | 1 | 1 | 0 | 0 | 0.5 | )*0,4056 | 2 | 2 | 356832487 | 1 | 0 | 15 | 0 | 0 | 0 | 0 | 0 | 0 | 0 | 0 | 0 | 0 | 0 | 0 | 0 | 0 | 0 | 0 | 0 | 0 | 0 | 0 | 0 | 0 |  | 0 | 0 | 0.2028 | 173.4 | 173.4 | 1 | 35.1655 | 0 |  | 0 | 0 | 0 | 35.17 | 35.17 | 0 | 0 | 0
36 | 356832022 | 356832173 | 295312235 | 1 | 1 | 1 | 1 | ВУЕР-2023_эм_3.0 |  | Затраты труда электромонтеров, разряд работ 3 | 1369 | 1013 | чел.-ч | чел.-ч | 1 | 0 | -375180380 | 0.5 | 0 | 0 | 0 | 154 | 0 | 0 | 0 | 154 | 1 | 1 | 1 | 1 | -2 | 0 | 1 | 1 | 0 | 0 | 0.5 |  | 1 | 2 | 356832488 | 1 | 0 | 16 | 0 | 0 | 0 | 0 | 0 | 0 | 0 | 0 | 0 | 0 | 0 | 0 | 0 | 0 | 0 | 0 | 0 | 0 | 0 | 0 | 0 | 0 | 77 | 0.5 | 0 | 0.5 | 154 | 154 | 1 | 31.2312 | 0 | )*0,4056 | 0 | 0 | 0 | 31.23 | 31.23 | 0 | 0 | 0
36 | 356832022 | 356832173 | 295312198 | 1 | 1 | 1 | 1 | ВУЕР-2023_эм_5.0 |  | Затраты труда электромонтеров, разряд работ 5 | 1369 | 1013 | чел.-ч | чел.-ч | 1 | 0 | 1599413879 | 0.5 | 0 | 0 | 0 | 196.3 | 0 | 0 | 0 | 196.3 | 1 | 1 | 1 | 1 | -2 | 0 | 1 | 1 | 0 | 0 | 0.5 |  | 1 | 2 | 356832489 | 1 | 0 | 17 | 0 | 0 | 0 | 0 | 0 | 0 | 0 | 0 | 0 | 0 | 0 | 0 | 0 | 0 | 0 | 0 | 0 | 0 | 0 | 0 | 0 | 0 | 98.15 | 0.5 | 0 | 0.5 | 196.3 | 196.3 | 1 | 39.8096 | 0 | )*0,4056 | 0 | 0 | 0 | 39.81 | 39.81 | 0 | 0 | 0
36 | 356832022 | 356832173 | 295270400 | 1 | 1 | 1 | 2 | ЭМЭТЛ00ПС | ВУЕР-ЭМ-2020, ЭМЭТЛ00ПС, приказ ПАО «Россети» от 26.03.2021 №131 | Электротехническая лаборатория на базе Ford Transit, Volkswagen, ГАЗ-3308, Mercedes Benz и др. для работ на ПС 35 кВ и выше | 1368 | 1011 | маш.-ч | маш.-ч | 1 | 0 | 784165598 | 0.2028 | 0 | 1278.1 | 0 | 0 | 0 | 1278.1 | 0 | 0 | 1 | 1 | 1 | 1 | -2 | 0 | 1 | 1 | 0 | 0 | 0.5 | )*0,4056 | 0 | 2 | 356832490 | 1 | 0 | 18 | 0 | 0 | 0 | 0 | 0 | 0 | 0 | 0 | 0 | 0 | 0 | 0 | 0 | 0 | 0 | 0 | 0 | 0 | 0 | 0 | 0 | 0 |  | 0 | 0 | 0.2028 | 1278.1 | 1278.1 | 1 | 259.1987 | 0 |  | 0 | 259.2 | 0 | 0 | 259.2 | 0 | 0 | 0
37 | 356832022 | 356832180 | 321927814 | 1 | 1 | 1 | 1 | ВУЕР-2023_2_ЭТЛ/ПС |  | Водитель электротехнической лаборатории на базе КамАЗ-43114, УРАЛ-4320 для работ на ВЛ 35 кВ и выше (ЭТЛ/ПС) | 1369 | 1013 | чел.-ч | чел.-ч | 1 | 0 | 1458245971 | 0.18252 | 0 | 0 | 0 | 173.4 | 0 | 0 | 0 | 173.4 | 1 | 1 | 1 | 1 | -2 | 0 | 1 | 1 | 0 | 0 | 0.5 | )*0,9)*0,4056 | 2 | 2 | 356832491 | 1 | 0 | 19 | 0 | 0 | 0 | 0 | 0 | 0 | 0 | 0 | 0 | 0 | 0 | 0 | 0 | 0 | 0 | 0 | 0 | 0 | 0 | 0 | 0 | 0 |  | 0 | 0 | 0.18252 | 173.4 | 173.4 | 1 | 31.649 | 0 |  | 0 | 0 | 0 | 31.65 | 31.65 | 0 | 0 | 0
37 | 356832022 | 356832180 | 295312235 | 1 | 1 | 1 | 1 | ВУЕР-2023_эм_3.0 |  | Затраты труда электромонтеров, разряд работ 3 | 1369 | 1013 | чел.-ч | чел.-ч | 1 | 0 | -375180380 | 0.45 | 0 | 0 | 0 | 154 | 0 | 0 | 0 | 154 | 1 | 1 | 1 | 1 | -2 | 0 | 1 | 1 | 0 | 0 | 0.5 | )*0,9 | 1 | 2 | 356832492 | 1 | 0 | 20 | 0 | 0 | 0 | 0 | 0 | 0 | 0 | 0 | 0 | 0 | 0 | 0 | 0 | 0 | 0 | 0 | 0 | 0 | 0 | 0 | 0 | 0 | 77 | 0.45 | 0 | 0.45 | 154 | 154 | 1 | 28.1081 | 0 | )*0,4056 | 0 | 0 | 0 | 28.11 | 28.11 | 0 | 0 | 0
37 | 356832022 | 356832180 | 295312198 | 1 | 1 | 1 | 1 | ВУЕР-2023_эм_5.0 |  | Затраты труда электромонтеров, разряд работ 5 | 1369 | 1013 | чел.-ч | чел.-ч | 1 | 0 | 1599413879 | 0.45 | 0 | 0 | 0 | 196.3 | 0 | 0 | 0 | 196.3 | 1 | 1 | 1 | 1 | -2 | 0 | 1 | 1 | 0 | 0 | 0.5 | )*0,9 | 1 | 2 | 356832493 | 1 | 0 | 21 | 0 | 0 | 0 | 0 | 0 | 0 | 0 | 0 | 0 | 0 | 0 | 0 | 0 | 0 | 0 | 0 | 0 | 0 | 0 | 0 | 0 | 0 | 98.15 | 0.45 | 0 | 0.45 | 196.3 | 196.3 | 1 | 35.8287 | 0 | )*0,4056 | 0 | 0 | 0 | 35.83 | 35.83 | 0 | 0 | 0
37 | 356832022 | 356832180 | 295270400 | 1 | 1 | 1 | 2 | ЭМЭТЛ00ПС | ВУЕР-ЭМ-2020, ЭМЭТЛ00ПС, приказ ПАО «Россети» от 26.03.2021 №131 | Электротехническая лаборатория на базе Ford Transit, Volkswagen, ГАЗ-3308, Mercedes Benz и др. для работ на ПС 35 кВ и выше | 1368 | 1011 | маш.-ч | маш.-ч | 1 | 0 | 784165598 | 0.18252 | 0 | 1278.1 | 0 | 0 | 0 | 1278.1 | 0 | 0 | 1 | 1 | 1 | 1 | -2 | 0 | 1 | 1 | 0 | 0 | 0.5 | )*0,9)*0,4056 | 0 | 2 | 356832494 | 1 | 0 | 22 | 0 | 0 | 0 | 0 | 0 | 0 | 0 | 0 | 0 | 0 | 0 | 0 | 0 | 0 | 0 | 0 | 0 | 0 | 0 | 0 | 0 | 0 |  | 0 | 0 | 0.18252 | 1278.1 | 1278.1 | 1 | 233.2788 | 0 |  | 0 | 233.28 | 0 | 0 | 233.28 | 0 | 0 | 0
38 | 356832022 | 356832187 | 321927814 | 1 | 1 | 1 | 1 | ВУЕР-2023_2_ЭТЛ/ПС |  | Водитель электротехнической лаборатории на базе КамАЗ-43114, УРАЛ-4320 для работ на ВЛ 35 кВ и выше (ЭТЛ/ПС) | 1369 | 1013 | чел.-ч | чел.-ч | 1 | 0 | 1458245971 | 0.19749 | 0 | 0 | 0 | 173.4 | 0 | 0 | 0 | 173.4 | 1 | 1 | 1 | 1 | -2 | 0 | 1 | 1 | 0 | 0 | 0.9 | )*0,541)*0,4056 | 2 | 2 | 356832495 | 1 | 0 | 23 | 0 | 0 | 0 | 0 | 0 | 0 | 0 | 0 | 0 | 0 | 0 | 0 | 0 | 0 | 0 | 0 | 0 | 0 | 0 | 0 | 0 | 0 |  | 0 | 0 | 0.19749 | 173.4 | 173.4 | 1 | 34.2442 | 0 |  | 0 | 0 | 0 | 34.24 | 34.24 | 0 | 0 | 0
38 | 356832022 | 356832187 | 295312235 | 1 | 1 | 1 | 1 | ВУЕР-2023_эм_3.0 |  | Затраты труда электромонтеров, разряд работ 3 | 1369 | 1013 | чел.-ч | чел.-ч | 1 | 0 | -375180380 | 0.4869 | 0 | 0 | 0 | 154 | 0 | 0 | 0 | 154 | 1 | 1 | 1 | 1 | -2 | 0 | 1 | 1 | 0 | 0 | 0.9 | )*0,541 | 1 | 2 | 356832496 | 1 | 0 | 24 | 0 | 0 | 0 | 0 | 0 | 0 | 0 | 0 | 0 | 0 | 0 | 0 | 0 | 0 | 0 | 0 | 0 | 0 | 0 | 0 | 0 | 0 | 138.6 | 0.4869 | 0 | 0.4869 | 154 | 154 | 1 | 30.4129 | 0 | )*0,4056 | 0 | 0 | 0 | 30.41 | 30.41 | 0 | 0 | 0
38 | 356832022 | 356832187 | 295312198 | 1 | 1 | 1 | 1 | ВУЕР-2023_эм_5.0 |  | Затраты труда электромонтеров, разряд работ 5 | 1369 | 1013 | чел.-ч | чел.-ч | 1 | 0 | 1599413879 | 0.4869 | 0 | 0 | 0 | 196.3 | 0 | 0 | 0 | 196.3 | 1 | 1 | 1 | 1 | -2 | 0 | 1 | 1 | 0 | 0 | 0.9 | )*0,541 | 1 | 2 | 356832497 | 1 | 0 | 25 | 0 | 0 | 0 | 0 | 0 | 0 | 0 | 0 | 0 | 0 | 0 | 0 | 0 | 0 | 0 | 0 | 0 | 0 | 0 | 0 | 0 | 0 | 176.67 | 0.4869 | 0 | 0.4869 | 196.3 | 196.3 | 1 | 38.7666 | 0 | )*0,4056 | 0 | 0 | 0 | 38.77 | 38.77 | 0 | 0 | 0
38 | 356832022 | 356832187 | 295270400 | 1 | 1 | 1 | 2 | ЭМЭТЛ00ПС | ВУЕР-ЭМ-2020, ЭМЭТЛ00ПС, приказ ПАО «Россети» от 26.03.2021 №131 | Электротехническая лаборатория на базе Ford Transit, Volkswagen, ГАЗ-3308, Mercedes Benz и др. для работ на ПС 35 кВ и выше | 1368 | 1011 | маш.-ч | маш.-ч | 1 | 0 | 784165598 | 0.19749 | 0 | 1278.1 | 0 | 0 | 0 | 1278.1 | 0 | 0 | 1 | 1 | 1 | 1 | -2 | 0 | 1 | 1 | 0 | 0 | 0.9 | )*0,541)*0,4056 | 0 | 2 | 356832498 | 1 | 0 | 26 | 0 | 0 | 0 | 0 | 0 | 0 | 0 | 0 | 0 | 0 | 0 | 0 | 0 | 0 | 0 | 0 | 0 | 0 | 0 | 0 | 0 | 0 |  | 0 | 0 | 0.19749 | 1278.1 | 1278.1 | 1 | 252.4077 | 0 |  | 0 | 252.41 | 0 | 0 | 252.41 | 0 | 0 | 0
40 | 356832022 | 356832195 | 321927814 | 1 | 1 | 1 | 1 | ВУЕР-2023_2_ЭТЛ/ПС |  | Водитель электротехнической лаборатории на базе КамАЗ-43114, УРАЛ-4320 для работ на ВЛ 35 кВ и выше (ЭТЛ/ПС) | 1369 | 1013 | чел.-ч | чел.-ч | 1 | 0 | 1458245971 | 0.1014 | 0 | 0 | 0 | 173.4 | 0 | 0 | 0 | 173.4 | 1 | 1 | 1 | 1 | -2 | 0 | 1 | 1 | 0 | 0 | 0.25 | )*0,4056 | 2 | 2 | 356832499 | 1 | 0 | 27 | 0 | 0 | 0 | 0 | 0 | 0 | 0 | 0 | 0 | 0 | 0 | 0 | 0 | 0 | 0 | 0 | 0 | 0 | 0 | 0 | 0 | 0 |  | 0 | 0 | 0.1014 | 173.4 | 173.4 | 1 | 17.5828 | 0 |  | 0 | 0 | 0 | 17.58 | 17.58 | 0 | 0 | 0
40 | 356832022 | 356832195 | 295312235 | 1 | 1 | 1 | 1 | ВУЕР-2023_эм_3.0 |  | Затраты труда электромонтеров, разряд работ 3 | 1369 | 1013 | чел.-ч | чел.-ч | 1 | 0 | -375180380 | 0.25 | 0 | 0 | 0 | 154 | 0 | 0 | 0 | 154 | 1 | 1 | 1 | 1 | -2 | 0 | 1 | 1 | 0 | 0 | 0.25 |  | 1 | 2 | 356832500 | 1 | 0 | 28 | 0 | 0 | 0 | 0 | 0 | 0 | 0 | 0 | 0 | 0 | 0 | 0 | 0 | 0 | 0 | 0 | 0 | 0 | 0 | 0 | 0 | 0 | 38.5 | 0.25 | 0 | 0.25 | 154 | 154 | 1 | 15.6156 | 0 | )*0,4056 | 0 | 0 | 0 | 15.62 | 15.62 | 0 | 0 | 0
40 | 356832022 | 356832195 | 295312198 | 1 | 1 | 1 | 1 | ВУЕР-2023_эм_5.0 |  | Затраты труда электромонтеров, разряд работ 5 | 1369 | 1013 | чел.-ч | чел.-ч | 1 | 0 | 1599413879 | 0.25 | 0 | 0 | 0 | 196.3 | 0 | 0 | 0 | 196.3 | 1 | 1 | 1 | 1 | -2 | 0 | 1 | 1 | 0 | 0 | 0.25 |  | 1 | 2 | 356832501 | 1 | 0 | 29 | 0 | 0 | 0 | 0 | 0 | 0 | 0 | 0 | 0 | 0 | 0 | 0 | 0 | 0 | 0 | 0 | 0 | 0 | 0 | 0 | 0 | 0 | 49.08 | 0.25 | 0 | 0.25 | 196.3 | 196.3 | 1 | 19.9068 | 0 | )*0,4056 | 0 | 0 | 0 | 19.9 | 19.9 | 0 | 0 | 0
40 | 356832022 | 356832195 | 295270400 | 1 | 1 | 1 | 2 | ЭМЭТЛ00ПС | ВУЕР-ЭМ-2020, ЭМЭТЛ00ПС, приказ ПАО «Россети» от 26.03.2021 №131 | Электротехническая лаборатория на базе Ford Transit, Volkswagen, ГАЗ-3308, Mercedes Benz и др. для работ на ПС 35 кВ и выше | 1368 | 1011 | маш.-ч | маш.-ч | 1 | 0 | 784165598 | 0.1014 | 0 | 1278.1 | 0 | 0 | 0 | 1278.1 | 0 | 0 | 1 | 1 | 1 | 1 | -2 | 0 | 1 | 1 | 0 | 0 | 0.25 | )*0,4056 | 0 | 2 | 356832502 | 1 | 0 | 30 | 0 | 0 | 0 | 0 | 0 | 0 | 0 | 0 | 0 | 0 | 0 | 0 | 0 | 0 | 0 | 0 | 0 | 0 | 0 | 0 | 0 | 0 |  | 0 | 0 | 0.1014 | 1278.1 | 1278.1 | 1 | 129.6014 | 0 |  | 0 | 129.6 | 0 | 0 | 129.6 | 0 | 0 | 0
41 | 356832022 | 356832202 | 321927814 | 1 | 1 | 1 | 1 | ВУЕР-2023_2_ЭТЛ/ПС |  | Водитель электротехнической лаборатории на базе КамАЗ-43114, УРАЛ-4320 для работ на ВЛ 35 кВ и выше (ЭТЛ/ПС) | 1369 | 1013 | чел.-ч | чел.-ч | 1 | 0 | 1458245971 | 0.09126 | 0 | 0 | 0 | 173.4 | 0 | 0 | 0 | 173.4 | 1 | 1 | 1 | 1 | -2 | 0 | 1 | 1 | 0 | 0 | 0.25 | )*0,9)*0,4056 | 2 | 2 | 356832503 | 1 | 0 | 31 | 0 | 0 | 0 | 0 | 0 | 0 | 0 | 0 | 0 | 0 | 0 | 0 | 0 | 0 | 0 | 0 | 0 | 0 | 0 | 0 | 0 | 0 |  | 0 | 0 | 0.09126 | 173.4 | 173.4 | 1 | 15.8245 | 0 |  | 0 | 0 | 0 | 15.82 | 15.82 | 0 | 0 | 0
41 | 356832022 | 356832202 | 295312235 | 1 | 1 | 1 | 1 | ВУЕР-2023_эм_3.0 |  | Затраты труда электромонтеров, разряд работ 3 | 1369 | 1013 | чел.-ч | чел.-ч | 1 | 0 | -375180380 | 0.225 | 0 | 0 | 0 | 154 | 0 | 0 | 0 | 154 | 1 | 1 | 1 | 1 | -2 | 0 | 1 | 1 | 0 | 0 | 0.25 | )*0,9 | 1 | 2 | 356832504 | 1 | 0 | 32 | 0 | 0 | 0 | 0 | 0 | 0 | 0 | 0 | 0 | 0 | 0 | 0 | 0 | 0 | 0 | 0 | 0 | 0 | 0 | 0 | 0 | 0 | 38.5 | 0.225 | 0 | 0.225 | 154 | 154 | 1 | 14.054 | 0 | )*0,4056 | 0 | 0 | 0 | 14.05 | 14.05 | 0 | 0 | 0
41 | 356832022 | 356832202 | 295312198 | 1 | 1 | 1 | 1 | ВУЕР-2023_эм_5.0 |  | Затраты труда электромонтеров, разряд работ 5 | 1369 | 1013 | чел.-ч | чел.-ч | 1 | 0 | 1599413879 | 0.225 | 0 | 0 | 0 | 196.3 | 0 | 0 | 0 | 196.3 | 1 | 1 | 1 | 1 | -2 | 0 | 1 | 1 | 0 | 0 | 0.25 | )*0,9 | 1 | 2 | 356832505 | 1 | 0 | 33 | 0 | 0 | 0 | 0 | 0 | 0 | 0 | 0 | 0 | 0 | 0 | 0 | 0 | 0 | 0 | 0 | 0 | 0 | 0 | 0 | 0 | 0 | 49.08 | 0.225 | 0 | 0.225 | 196.3 | 196.3 | 1 | 17.9162 | 0 | )*0,4056 | 0 | 0 | 0 | 17.91 | 17.91 | 0 | 0 | 0
41 | 356832022 | 356832202 | 295270400 | 1 | 1 | 1 | 2 | ЭМЭТЛ00ПС | ВУЕР-ЭМ-2020, ЭМЭТЛ00ПС, приказ ПАО «Россети» от 26.03.2021 №131 | Электротехническая лаборатория на базе Ford Transit, Volkswagen, ГАЗ-3308, Mercedes Benz и др. для работ на ПС 35 кВ и выше | 1368 | 1011 | маш.-ч | маш.-ч | 1 | 0 | 784165598 | 0.09126 | 0 | 1278.1 | 0 | 0 | 0 | 1278.1 | 0 | 0 | 1 | 1 | 1 | 1 | -2 | 0 | 1 | 1 | 0 | 0 | 0.25 | )*0,9)*0,4056 | 0 | 2 | 356832506 | 1 | 0 | 34 | 0 | 0 | 0 | 0 | 0 | 0 | 0 | 0 | 0 | 0 | 0 | 0 | 0 | 0 | 0 | 0 | 0 | 0 | 0 | 0 | 0 | 0 |  | 0 | 0 | 0.09126 | 1278.1 | 1278.1 | 1 | 116.6412 | 0 |  | 0 | 116.64 | 0 | 0 | 116.64 | 0 | 0 | 0
42 | 356832022 | 356832209 | 321927814 | 1 | 1 | 1 | 1 | ВУЕР-2023_2_ЭТЛ/ПС |  | Водитель электротехнической лаборатории на базе КамАЗ-43114, УРАЛ-4320 для работ на ВЛ 35 кВ и выше (ЭТЛ/ПС) | 1369 | 1013 | чел.-ч | чел.-ч | 1 | 0 | 1458245971 | 0.1014 | 0 | 0 | 0 | 173.4 | 0 | 0 | 0 | 173.4 | 1 | 1 | 1 | 1 | -2 | 0 | 1 | 1 | 0 | 0 | 0.25 | )*0,4056 | 2 | 2 | 356832507 | 1 | 0 | 35 | 0 | 0 | 0 | 0 | 0 | 0 | 0 | 0 | 0 | 0 | 0 | 0 | 0 | 0 | 0 | 0 | 0 | 0 | 0 | 0 | 0 | 0 |  | 0 | 0 | 0.1014 | 173.4 | 173.4 | 1 | 17.5828 | 0 |  | 0 | 0 | 0 | 17.58 | 17.58 | 0 | 0 | 0
42 | 356832022 | 356832209 | 295312235 | 1 | 1 | 1 | 1 | ВУЕР-2023_эм_3.0 |  | Затраты труда электромонтеров, разряд работ 3 | 1369 | 1013 | чел.-ч | чел.-ч | 1 | 0 | -375180380 | 0.25 | 0 | 0 | 0 | 154 | 0 | 0 | 0 | 154 | 1 | 1 | 1 | 1 | -2 | 0 | 1 | 1 | 0 | 0 | 0.25 |  | 1 | 2 | 356832508 | 1 | 0 | 36 | 0 | 0 | 0 | 0 | 0 | 0 | 0 | 0 | 0 | 0 | 0 | 0 | 0 | 0 | 0 | 0 | 0 | 0 | 0 | 0 | 0 | 0 | 38.5 | 0.25 | 0 | 0.25 | 154 | 154 | 1 | 15.6156 | 0 | )*0,4056 | 0 | 0 | 0 | 15.62 | 15.62 | 0 | 0 | 0
42 | 356832022 | 356832209 | 295312198 | 1 | 1 | 1 | 1 | ВУЕР-2023_эм_5.0 |  | Затраты труда электромонтеров, разряд работ 5 | 1369 | 1013 | чел.-ч | чел.-ч | 1 | 0 | 1599413879 | 0.25 | 0 | 0 | 0 | 196.3 | 0 | 0 | 0 | 196.3 | 1 | 1 | 1 | 1 | -2 | 0 | 1 | 1 | 0 | 0 | 0.25 |  | 1 | 2 | 356832509 | 1 | 0 | 37 | 0 | 0 | 0 | 0 | 0 | 0 | 0 | 0 | 0 | 0 | 0 | 0 | 0 | 0 | 0 | 0 | 0 | 0 | 0 | 0 | 0 | 0 | 49.08 | 0.25 | 0 | 0.25 | 196.3 | 196.3 | 1 | 19.9068 | 0 | )*0,4056 | 0 | 0 | 0 | 19.9 | 19.9 | 0 | 0 | 0
42 | 356832022 | 356832209 | 295270400 | 1 | 1 | 1 | 2 | ЭМЭТЛ00ПС | ВУЕР-ЭМ-2020, ЭМЭТЛ00ПС, приказ ПАО «Россети» от 26.03.2021 №131 | Электротехническая лаборатория на базе Ford Transit, Volkswagen, ГАЗ-3308, Mercedes Benz и др. для работ на ПС 35 кВ и выше | 1368 | 1011 | маш.-ч | маш.-ч | 1 | 0 | 784165598 | 0.1014 | 0 | 1278.1 | 0 | 0 | 0 | 1278.1 | 0 | 0 | 1 | 1 | 1 | 1 | -2 | 0 | 1 | 1 | 0 | 0 | 0.25 | )*0,4056 | 0 | 2 | 356832510 | 1 | 0 | 38 | 0 | 0 | 0 | 0 | 0 | 0 | 0 | 0 | 0 | 0 | 0 | 0 | 0 | 0 | 0 | 0 | 0 | 0 | 0 | 0 | 0 | 0 |  | 0 | 0 | 0.1014 | 1278.1 | 1278.1 | 1 | 129.6014 | 0 |  | 0 | 129.6 | 0 | 0 | 129.6 | 0 | 0 | 0
43 | 356832022 | 356832216 | 321927814 | 1 | 1 | 1 | 1 | ВУЕР-2023_2_ЭТЛ/ПС |  | Водитель электротехнической лаборатории на базе КамАЗ-43114, УРАЛ-4320 для работ на ВЛ 35 кВ и выше (ЭТЛ/ПС) | 1369 | 1013 | чел.-ч | чел.-ч | 1 | 0 | 1458245971 | 0.09126 | 0 | 0 | 0 | 173.4 | 0 | 0 | 0 | 173.4 | 1 | 1 | 1 | 1 | -2 | 0 | 1 | 1 | 0 | 0 | 0.25 | )*0,9)*0,4056 | 2 | 2 | 356832511 | 1 | 0 | 39 | 0 | 0 | 0 | 0 | 0 | 0 | 0 | 0 | 0 | 0 | 0 | 0 | 0 | 0 | 0 | 0 | 0 | 0 | 0 | 0 | 0 | 0 |  | 0 | 0 | 0.09126 | 173.4 | 173.4 | 1 | 15.8245 | 0 |  | 0 | 0 | 0 | 15.82 | 15.82 | 0 | 0 | 0
43 | 356832022 | 356832216 | 295312235 | 1 | 1 | 1 | 1 | ВУЕР-2023_эм_3.0 |  | Затраты труда электромонтеров, разряд работ 3 | 1369 | 1013 | чел.-ч | чел.-ч | 1 | 0 | -375180380 | 0.225 | 0 | 0 | 0 | 154 | 0 | 0 | 0 | 154 | 1 | 1 | 1 | 1 | -2 | 0 | 1 | 1 | 0 | 0 | 0.25 | )*0,9 | 1 | 2 | 356832512 | 1 | 0 | 40 | 0 | 0 | 0 | 0 | 0 | 0 | 0 | 0 | 0 | 0 | 0 | 0 | 0 | 0 | 0 | 0 | 0 | 0 | 0 | 0 | 0 | 0 | 38.5 | 0.225 | 0 | 0.225 | 154 | 154 | 1 | 14.054 | 0 | )*0,4056 | 0 | 0 | 0 | 14.05 | 14.05 | 0 | 0 | 0
43 | 356832022 | 356832216 | 295312198 | 1 | 1 | 1 | 1 | ВУЕР-2023_эм_5.0 |  | Затраты труда электромонтеров, разряд работ 5 | 1369 | 1013 | чел.-ч | чел.-ч | 1 | 0 | 1599413879 | 0.225 | 0 | 0 | 0 | 196.3 | 0 | 0 | 0 | 196.3 | 1 | 1 | 1 | 1 | -2 | 0 | 1 | 1 | 0 | 0 | 0.25 | )*0,9 | 1 | 2 | 356832513 | 1 | 0 | 41 | 0 | 0 | 0 | 0 | 0 | 0 | 0 | 0 | 0 | 0 | 0 | 0 | 0 | 0 | 0 | 0 | 0 | 0 | 0 | 0 | 0 | 0 | 49.08 | 0.225 | 0 | 0.225 | 196.3 | 196.3 | 1 | 17.9162 | 0 | )*0,4056 | 0 | 0 | 0 | 17.91 | 17.91 | 0 | 0 | 0
43 | 356832022 | 356832216 | 295270400 | 1 | 1 | 1 | 2 | ЭМЭТЛ00ПС | ВУЕР-ЭМ-2020, ЭМЭТЛ00ПС, приказ ПАО «Россети» от 26.03.2021 №131 | Электротехническая лаборатория на базе Ford Transit, Volkswagen, ГАЗ-3308, Mercedes Benz и др. для работ на ПС 35 кВ и выше | 1368 | 1011 | маш.-ч | маш.-ч | 1 | 0 | 784165598 | 0.09126 | 0 | 1278.1 | 0 | 0 | 0 | 1278.1 | 0 | 0 | 1 | 1 | 1 | 1 | -2 | 0 | 1 | 1 | 0 | 0 | 0.25 | )*0,9)*0,4056 | 0 | 2 | 356832514 | 1 | 0 | 42 | 0 | 0 | 0 | 0 | 0 | 0 | 0 | 0 | 0 | 0 | 0 | 0 | 0 | 0 | 0 | 0 | 0 | 0 | 0 | 0 | 0 | 0 |  | 0 | 0 | 0.09126 | 1278.1 | 1278.1 | 1 | 116.6412 | 0 |  | 0 | 116.64 | 0 | 0 | 116.64 | 0 | 0 | 0
44 | 356832022 | 356832223 | 321927814 | 1 | 1 | 1 | 1 | ВУЕР-2023_2_ЭТЛ/ПС |  | Водитель электротехнической лаборатории на базе КамАЗ-43114, УРАЛ-4320 для работ на ВЛ 35 кВ и выше (ЭТЛ/ПС) | 1369 | 1013 | чел.-ч | чел.-ч | 1 | 0 | 1458245971 | 0.1014 | 0 | 0 | 0 | 173.4 | 0 | 0 | 0 | 173.4 | 1 | 1 | 1 | 1 | -2 | 0 | 1 | 1 | 0 | 0 | 0.25 | )*0,4056 | 2 | 2 | 356832515 | 1 | 0 | 43 | 0 | 0 | 0 | 0 | 0 | 0 | 0 | 0 | 0 | 0 | 0 | 0 | 0 | 0 | 0 | 0 | 0 | 0 | 0 | 0 | 0 | 0 |  | 0 | 0 | 0.1014 | 173.4 | 173.4 | 1 | 17.5828 | 0 |  | 0 | 0 | 0 | 17.58 | 17.58 | 0 | 0 | 0
44 | 356832022 | 356832223 | 295312235 | 1 | 1 | 1 | 1 | ВУЕР-2023_эм_3.0 |  | Затраты труда электромонтеров, разряд работ 3 | 1369 | 1013 | чел.-ч | чел.-ч | 1 | 0 | -375180380 | 0.25 | 0 | 0 | 0 | 154 | 0 | 0 | 0 | 154 | 1 | 1 | 1 | 1 | -2 | 0 | 1 | 1 | 0 | 0 | 0.25 |  | 1 | 2 | 356832516 | 1 | 0 | 44 | 0 | 0 | 0 | 0 | 0 | 0 | 0 | 0 | 0 | 0 | 0 | 0 | 0 | 0 | 0 | 0 | 0 | 0 | 0 | 0 | 0 | 0 | 38.5 | 0.25 | 0 | 0.25 | 154 | 154 | 1 | 15.6156 | 0 | )*0,4056 | 0 | 0 | 0 | 15.62 | 15.62 | 0 | 0 | 0
44 | 356832022 | 356832223 | 295312198 | 1 | 1 | 1 | 1 | ВУЕР-2023_эм_5.0 |  | Затраты труда электромонтеров, разряд работ 5 | 1369 | 1013 | чел.-ч | чел.-ч | 1 | 0 | 1599413879 | 0.25 | 0 | 0 | 0 | 196.3 | 0 | 0 | 0 | 196.3 | 1 | 1 | 1 | 1 | -2 | 0 | 1 | 1 | 0 | 0 | 0.25 |  | 1 | 2 | 356832517 | 1 | 0 | 45 | 0 | 0 | 0 | 0 | 0 | 0 | 0 | 0 | 0 | 0 | 0 | 0 | 0 | 0 | 0 | 0 | 0 | 0 | 0 | 0 | 0 | 0 | 49.08 | 0.25 | 0 | 0.25 | 196.3 | 196.3 | 1 | 19.9068 | 0 | )*0,4056 | 0 | 0 | 0 | 19.9 | 19.9 | 0 | 0 | 0
44 | 356832022 | 356832223 | 295270400 | 1 | 1 | 1 | 2 | ЭМЭТЛ00ПС | ВУЕР-ЭМ-2020, ЭМЭТЛ00ПС, приказ ПАО «Россети» от 26.03.2021 №131 | Электротехническая лаборатория на базе Ford Transit, Volkswagen, ГАЗ-3308, Mercedes Benz и др. для работ на ПС 35 кВ и выше | 1368 | 1011 | маш.-ч | маш.-ч | 1 | 0 | 784165598 | 0.1014 | 0 | 1278.1 | 0 | 0 | 0 | 1278.1 | 0 | 0 | 1 | 1 | 1 | 1 | -2 | 0 | 1 | 1 | 0 | 0 | 0.25 | )*0,4056 | 0 | 2 | 356832518 | 1 | 0 | 46 | 0 | 0 | 0 | 0 | 0 | 0 | 0 | 0 | 0 | 0 | 0 | 0 | 0 | 0 | 0 | 0 | 0 | 0 | 0 | 0 | 0 | 0 |  | 0 | 0 | 0.1014 | 1278.1 | 1278.1 | 1 | 129.6014 | 0 |  | 0 | 129.6 | 0 | 0 | 129.6 | 0 | 0 | 0
45 | 356832022 | 356832230 | 321927814 | 1 | 1 | 1 | 1 | ВУЕР-2023_2_ЭТЛ/ПС |  | Водитель электротехнической лаборатории на базе КамАЗ-43114, УРАЛ-4320 для работ на ВЛ 35 кВ и выше (ЭТЛ/ПС) | 1369 | 1013 | чел.-ч | чел.-ч | 1 | 0 | 1458245971 | 0.09126 | 0 | 0 | 0 | 173.4 | 0 | 0 | 0 | 173.4 | 1 | 1 | 1 | 1 | -2 | 0 | 1 | 1 | 0 | 0 | 0.25 | )*0,9)*0,4056 | 2 | 2 | 356832519 | 1 | 0 | 47 | 0 | 0 | 0 | 0 | 0 | 0 | 0 | 0 | 0 | 0 | 0 | 0 | 0 | 0 | 0 | 0 | 0 | 0 | 0 | 0 | 0 | 0 |  | 0 | 0 | 0.09126 | 173.4 | 173.4 | 1 | 15.8245 | 0 |  | 0 | 0 | 0 | 15.82 | 15.82 | 0 | 0 | 0
45 | 356832022 | 356832230 | 295312235 | 1 | 1 | 1 | 1 | ВУЕР-2023_эм_3.0 |  | Затраты труда электромонтеров, разряд работ 3 | 1369 | 1013 | чел.-ч | чел.-ч | 1 | 0 | -375180380 | 0.225 | 0 | 0 | 0 | 154 | 0 | 0 | 0 | 154 | 1 | 1 | 1 | 1 | -2 | 0 | 1 | 1 | 0 | 0 | 0.25 | )*0,9 | 1 | 2 | 356832520 | 1 | 0 | 48 | 0 | 0 | 0 | 0 | 0 | 0 | 0 | 0 | 0 | 0 | 0 | 0 | 0 | 0 | 0 | 0 | 0 | 0 | 0 | 0 | 0 | 0 | 38.5 | 0.225 | 0 | 0.225 | 154 | 154 | 1 | 14.054 | 0 | )*0,4056 | 0 | 0 | 0 | 14.05 | 14.05 | 0 | 0 | 0
45 | 356832022 | 356832230 | 295312198 | 1 | 1 | 1 | 1 | ВУЕР-2023_эм_5.0 |  | Затраты труда электромонтеров, разряд работ 5 | 1369 | 1013 | чел.-ч | чел.-ч | 1 | 0 | 1599413879 | 0.225 | 0 | 0 | 0 | 196.3 | 0 | 0 | 0 | 196.3 | 1 | 1 | 1 | 1 | -2 | 0 | 1 | 1 | 0 | 0 | 0.25 | )*0,9 | 1 | 2 | 356832521 | 1 | 0 | 49 | 0 | 0 | 0 | 0 | 0 | 0 | 0 | 0 | 0 | 0 | 0 | 0 | 0 | 0 | 0 | 0 | 0 | 0 | 0 | 0 | 0 | 0 | 49.08 | 0.225 | 0 | 0.225 | 196.3 | 196.3 | 1 | 17.9162 | 0 | )*0,4056 | 0 | 0 | 0 | 17.91 | 17.91 | 0 | 0 | 0
45 | 356832022 | 356832230 | 295270400 | 1 | 1 | 1 | 2 | ЭМЭТЛ00ПС | ВУЕР-ЭМ-2020, ЭМЭТЛ00ПС, приказ ПАО «Россети» от 26.03.2021 №131 | Электротехническая лаборатория на базе Ford Transit, Volkswagen, ГАЗ-3308, Mercedes Benz и др. для работ на ПС 35 кВ и выше | 1368 | 1011 | маш.-ч | маш.-ч | 1 | 0 | 784165598 | 0.09126 | 0 | 1278.1 | 0 | 0 | 0 | 1278.1 | 0 | 0 | 1 | 1 | 1 | 1 | -2 | 0 | 1 | 1 | 0 | 0 | 0.25 | )*0,9)*0,4056 | 0 | 2 | 356832522 | 1 | 0 | 50 | 0 | 0 | 0 | 0 | 0 | 0 | 0 | 0 | 0 | 0 | 0 | 0 | 0 | 0 | 0 | 0 | 0 | 0 | 0 | 0 | 0 | 0 |  | 0 | 0 | 0.09126 | 1278.1 | 1278.1 | 1 | 116.6412 | 0 |  | 0 | 116.64 | 0 | 0 | 116.64 | 0 | 0 | 0
46 | 356832022 | 356832237 | 321927814 | 1 | 1 | 1 | 1 | ВУЕР-2023_2_ЭТЛ/ПС |  | Водитель электротехнической лаборатории на базе КамАЗ-43114, УРАЛ-4320 для работ на ВЛ 35 кВ и выше (ЭТЛ/ПС) | 1369 | 1013 | чел.-ч | чел.-ч | 1 | 0 | 1458245971 | 0.1014 | 0 | 0 | 0 | 173.4 | 0 | 0 | 0 | 173.4 | 1 | 1 | 1 | 1 | -2 | 0 | 1 | 1 | 0 | 0 | 0.25 | )*0,4056 | 2 | 2 | 356832523 | 1 | 0 | 51 | 0 | 0 | 0 | 0 | 0 | 0 | 0 | 0 | 0 | 0 | 0 | 0 | 0 | 0 | 0 | 0 | 0 | 0 | 0 | 0 | 0 | 0 |  | 0 | 0 | 0.1014 | 173.4 | 173.4 | 1 | 17.5828 | 0 |  | 0 | 0 | 0 | 17.58 | 17.58 | 0 | 0 | 0
46 | 356832022 | 356832237 | 295312235 | 1 | 1 | 1 | 1 | ВУЕР-2023_эм_3.0 |  | Затраты труда электромонтеров, разряд работ 3 | 1369 | 1013 | чел.-ч | чел.-ч | 1 | 0 | -375180380 | 0.25 | 0 | 0 | 0 | 154 | 0 | 0 | 0 | 154 | 1 | 1 | 1 | 1 | -2 | 0 | 1 | 1 | 0 | 0 | 0.25 |  | 1 | 2 | 356832524 | 1 | 0 | 52 | 0 | 0 | 0 | 0 | 0 | 0 | 0 | 0 | 0 | 0 | 0 | 0 | 0 | 0 | 0 | 0 | 0 | 0 | 0 | 0 | 0 | 0 | 38.5 | 0.25 | 0 | 0.25 | 154 | 154 | 1 | 15.6156 | 0 | )*0,4056 | 0 | 0 | 0 | 15.62 | 15.62 | 0 | 0 | 0
46 | 356832022 | 356832237 | 295312198 | 1 | 1 | 1 | 1 | ВУЕР-2023_эм_5.0 |  | Затраты труда электромонтеров, разряд работ 5 | 1369 | 1013 | чел.-ч | чел.-ч | 1 | 0 | 1599413879 | 0.25 | 0 | 0 | 0 | 196.3 | 0 | 0 | 0 | 196.3 | 1 | 1 | 1 | 1 | -2 | 0 | 1 | 1 | 0 | 0 | 0.25 |  | 1 | 2 | 356832525 | 1 | 0 | 53 | 0 | 0 | 0 | 0 | 0 | 0 | 0 | 0 | 0 | 0 | 0 | 0 | 0 | 0 | 0 | 0 | 0 | 0 | 0 | 0 | 0 | 0 | 49.08 | 0.25 | 0 | 0.25 | 196.3 | 196.3 | 1 | 19.9068 | 0 | )*0,4056 | 0 | 0 | 0 | 19.9 | 19.9 | 0 | 0 | 0
46 | 356832022 | 356832237 | 295270400 | 1 | 1 | 1 | 2 | ЭМЭТЛ00ПС | ВУЕР-ЭМ-2020, ЭМЭТЛ00ПС, приказ ПАО «Россети» от 26.03.2021 №131 | Электротехническая лаборатория на базе Ford Transit, Volkswagen, ГАЗ-3308, Mercedes Benz и др. для работ на ПС 35 кВ и выше | 1368 | 1011 | маш.-ч | маш.-ч | 1 | 0 | 784165598 | 0.1014 | 0 | 1278.1 | 0 | 0 | 0 | 1278.1 | 0 | 0 | 1 | 1 | 1 | 1 | -2 | 0 | 1 | 1 | 0 | 0 | 0.25 | )*0,4056 | 0 | 2 | 356832526 | 1 | 0 | 54 | 0 | 0 | 0 | 0 | 0 | 0 | 0 | 0 | 0 | 0 | 0 | 0 | 0 | 0 | 0 | 0 | 0 | 0 | 0 | 0 | 0 | 0 |  | 0 | 0 | 0.1014 | 1278.1 | 1278.1 | 1 | 129.6014 | 0 |  | 0 | 129.6 | 0 | 0 | 129.6 | 0 | 0 | 0
47 | 356832022 | 356832244 | 321927814 | 1 | 1 | 1 | 1 | ВУЕР-2023_2_ЭТЛ/ПС |  | Водитель электротехнической лаборатории на базе КамАЗ-43114, УРАЛ-4320 для работ на ВЛ 35 кВ и выше (ЭТЛ/ПС) | 1369 | 1013 | чел.-ч | чел.-ч | 1 | 0 | 1458245971 | 0.09126 | 0 | 0 | 0 | 173.4 | 0 | 0 | 0 | 173.4 | 1 | 1 | 1 | 1 | -2 | 0 | 1 | 1 | 0 | 0 | 0.25 | )*0,9)*0,4056 | 2 | 2 | 356832527 | 1 | 0 | 55 | 0 | 0 | 0 | 0 | 0 | 0 | 0 | 0 | 0 | 0 | 0 | 0 | 0 | 0 | 0 | 0 | 0 | 0 | 0 | 0 | 0 | 0 |  | 0 | 0 | 0.09126 | 173.4 | 173.4 | 1 | 15.8245 | 0 |  | 0 | 0 | 0 | 15.82 | 15.82 | 0 | 0 | 0
47 | 356832022 | 356832244 | 295312235 | 1 | 1 | 1 | 1 | ВУЕР-2023_эм_3.0 |  | Затраты труда электромонтеров, разряд работ 3 | 1369 | 1013 | чел.-ч | чел.-ч | 1 | 0 | -375180380 | 0.225 | 0 | 0 | 0 | 154 | 0 | 0 | 0 | 154 | 1 | 1 | 1 | 1 | -2 | 0 | 1 | 1 | 0 | 0 | 0.25 | )*0,9 | 1 | 2 | 356832528 | 1 | 0 | 56 | 0 | 0 | 0 | 0 | 0 | 0 | 0 | 0 | 0 | 0 | 0 | 0 | 0 | 0 | 0 | 0 | 0 | 0 | 0 | 0 | 0 | 0 | 38.5 | 0.225 | 0 | 0.225 | 154 | 154 | 1 | 14.054 | 0 | )*0,4056 | 0 | 0 | 0 | 14.05 | 14.05 | 0 | 0 | 0
47 | 356832022 | 356832244 | 295312198 | 1 | 1 | 1 | 1 | ВУЕР-2023_эм_5.0 |  | Затраты труда электромонтеров, разряд работ 5 | 1369 | 1013 | чел.-ч | чел.-ч | 1 | 0 | 1599413879 | 0.225 | 0 | 0 | 0 | 196.3 | 0 | 0 | 0 | 196.3 | 1 | 1 | 1 | 1 | -2 | 0 | 1 | 1 | 0 | 0 | 0.25 | )*0,9 | 1 | 2 | 356832529 | 1 | 0 | 57 | 0 | 0 | 0 | 0 | 0 | 0 | 0 | 0 | 0 | 0 | 0 | 0 | 0 | 0 | 0 | 0 | 0 | 0 | 0 | 0 | 0 | 0 | 49.08 | 0.225 | 0 | 0.225 | 196.3 | 196.3 | 1 | 17.9162 | 0 | )*0,4056 | 0 | 0 | 0 | 17.91 | 17.91 | 0 | 0 | 0
47 | 356832022 | 356832244 | 295270400 | 1 | 1 | 1 | 2 | ЭМЭТЛ00ПС | ВУЕР-ЭМ-2020, ЭМЭТЛ00ПС, приказ ПАО «Россети» от 26.03.2021 №131 | Электротехническая лаборатория на базе Ford Transit, Volkswagen, ГАЗ-3308, Mercedes Benz и др. для работ на ПС 35 кВ и выше | 1368 | 1011 | маш.-ч | маш.-ч | 1 | 0 | 784165598 | 0.09126 | 0 | 1278.1 | 0 | 0 | 0 | 1278.1 | 0 | 0 | 1 | 1 | 1 | 1 | -2 | 0 | 1 | 1 | 0 | 0 | 0.25 | )*0,9)*0,4056 | 0 | 2 | 356832530 | 1 | 0 | 58 | 0 | 0 | 0 | 0 | 0 | 0 | 0 | 0 | 0 | 0 | 0 | 0 | 0 | 0 | 0 | 0 | 0 | 0 | 0 | 0 | 0 | 0 |  | 0 | 0 | 0.09126 | 1278.1 | 1278.1 | 1 | 116.6412 | 0 |  | 0 | 116.64 | 0 | 0 | 116.64 | 0 | 0 | 0
48 | 356832022 | 356832251 | 321927814 | 1 | 1 | 1 | 1 | ВУЕР-2023_2_ЭТЛ/ПС |  | Водитель электротехнической лаборатории на базе КамАЗ-43114, УРАЛ-4320 для работ на ВЛ 35 кВ и выше (ЭТЛ/ПС) | 1369 | 1013 | чел.-ч | чел.-ч | 1 | 0 | 1458245971 | 0.12029 | 0 | 0 | 0 | 173.4 | 0 | 0 | 0 | 173.4 | 1 | 1 | 1 | 1 | -2 | 0 | 1 | 1 | 0 | 0 | 0.68 | )*0,1769 | 2 | 2 | 356832531 | 1 | 0 | 59 | 0 | 0 | 0 | 0 | 0 | 0 | 0 | 0 | 0 | 0 | 0 | 0 | 0 | 0 | 0 | 0 | 0 | 0 | 0 | 0 | 0 | 0 |  | 0 | 0 | 0.12029 | 173.4 | 173.4 | 1 | 20.8583 | 0 |  | 0 | 0 | 0 | 20.86 | 20.86 | 0 | 0 | 0
48 | 356832022 | 356832251 | 295312235 | 1 | 1 | 1 | 1 | ВУЕР-2023_эм_3.0 |  | Затраты труда электромонтеров, разряд работ 3 | 1369 | 1013 | чел.-ч | чел.-ч | 1 | 0 | -375180380 | 0.68 | 0 | 0 | 0 | 154 | 0 | 0 | 0 | 154 | 1 | 1 | 1 | 1 | -2 | 0 | 1 | 1 | 0 | 0 | 0.68 |  | 1 | 2 | 356832532 | 1 | 0 | 60 | 0 | 0 | 0 | 0 | 0 | 0 | 0 | 0 | 0 | 0 | 0 | 0 | 0 | 0 | 0 | 0 | 0 | 0 | 0 | 0 | 0 | 0 | 104.72 | 0.68 | 0 | 0.68 | 154 | 154 | 1 | 18.525 | 0 | )*0,1769 | 0 | 0 | 0 | 18.52 | 18.52 | 0 | 0 | 0
48 | 356832022 | 356832251 | 295312215 | 1 | 1 | 1 | 1 | ВУЕР-2023_эм_4.0 |  | Затраты труда электромонтеров, разряд работ 4 | 1369 | 1013 | чел.-ч | чел.-ч | 1 | 0 | 1191627094 | 0.68 | 0 | 0 | 0 | 173.4 | 0 | 0 | 0 | 173.4 | 1 | 1 | 1 | 1 | -2 | 0 | 1 | 1 | 0 | 0 | 0.68 |  | 1 | 2 | 356832533 | 1 | 0 | 61 | 0 | 0 | 0 | 0 | 0 | 0 | 0 | 0 | 0 | 0 | 0 | 0 | 0 | 0 | 0 | 0 | 0 | 0 | 0 | 0 | 0 | 0 | 117.91 | 0.68 | 0 | 0.68 | 173.4 | 173.4 | 1 | 20.8583 | 0 | )*0,1769 | 0 | 0 | 0 | 20.86 | 20.86 | 0 | 0 | 0
48 | 356832022 | 356832251 | 295270400 | 1 | 1 | 1 | 2 | ЭМЭТЛ00ПС | ВУЕР-ЭМ-2020, ЭМЭТЛ00ПС, приказ ПАО «Россети» от 26.03.2021 №131 | Электротехническая лаборатория на базе Ford Transit, Volkswagen, ГАЗ-3308, Mercedes Benz и др. для работ на ПС 35 кВ и выше | 1368 | 1011 | маш.-ч | маш.-ч | 1 | 0 | 784165598 | 0.12029 | 0 | 1278.1 | 0 | 0 | 0 | 1278.1 | 0 | 0 | 1 | 1 | 1 | 1 | -2 | 0 | 1 | 1 | 0 | 0 | 0.68 | )*0,1769 | 0 | 2 | 356832534 | 1 | 0 | 62 | 0 | 0 | 0 | 0 | 0 | 0 | 0 | 0 | 0 | 0 | 0 | 0 | 0 | 0 | 0 | 0 | 0 | 0 | 0 | 0 | 0 | 0 |  | 0 | 0 | 0.12029 | 1278.1 | 1278.1 | 1 | 153.7456 | 0 |  | 0 | 153.75 | 0 | 0 | 153.75 | 0 | 0 | 0

## EtalonRes
32 | 356832473 | 356832149 | 295312235 | 1 | 1 | 1 | 1 | ВУЕР-2023_эм_3.0 |  | Затраты труда электромонтеров, разряд работ 3 | 1369 | 1013 | чел.-ч | чел.-ч | 1 | 0.5 | 0 | 0 | 0 | 154 | 0 | 1 | 1 |  | 0.5 | 2 | 356832473 | 1 | 0 | 0 | 0 | 0 | 0 | 0 | 0 | 0
32 | 356832474 | 356832149 | 295312198 | 1 | 1 | 1 | 1 | ВУЕР-2023_эм_5.0 |  | Затраты труда электромонтеров, разряд работ 5 | 1369 | 1013 | чел.-ч | чел.-ч | 1 | 0.5 | 0 | 0 | 0 | 196.3 | 0 | 1 | 1 |  | 0.5 | 2 | 356832474 | 2 | 0 | 0 | 0 | 0 | 0 | 0 | 0 | 0
33 | 356832475 | 356832152 | 321927814 | 1 | 1 | 1 | 1 | ВУЕР-2023_2_ЭТЛ/ПС |  | Водитель электротехнической лаборатории на базе КамАЗ-43114, УРАЛ-4320 для работ на ВЛ 35 кВ и выше (ЭТЛ/ПС) | 1369 | 1013 | чел.-ч | чел.-ч | 1 | 3 | 0 | 0 | 0 | 173.4 | 0 | 1 | 2 | )*0,7697 | 2.3091 | 2 | 356832475 | 3 | 0 | 0 | 0 | 0 | 0 | 0 | 0 | 0
33 | 356832476 | 356832152 | 295312235 | 1 | 1 | 1 | 1 | ВУЕР-2023_эм_3.0 |  | Затраты труда электромонтеров, разряд работ 3 | 1369 | 1013 | чел.-ч | чел.-ч | 1 | 3 | 0 | 0 | 0 | 154 | 0 | 1 | 1 |  | 3 | 2 | 356832476 | 4 | 0 | 0 | 0 | 0 | 0 | 0 | 0 | 0
33 | 356832477 | 356832152 | 295312198 | 1 | 1 | 1 | 1 | ВУЕР-2023_эм_5.0 |  | Затраты труда электромонтеров, разряд работ 5 | 1369 | 1013 | чел.-ч | чел.-ч | 1 | 3 | 0 | 0 | 0 | 196.3 | 0 | 1 | 1 |  | 3 | 2 | 356832477 | 5 | 0 | 0 | 0 | 0 | 0 | 0 | 0 | 0
33 | 356832478 | 356832152 | 295270400 | 1 | 1 | 1 | 2 | ЭМЭТЛ00ПС | ВУЕР-ЭМ-2020, ЭМЭТЛ00ПС, приказ ПАО «Россети» от 26.03.2021 №131 | Электротехническая лаборатория на базе Ford Transit, Volkswagen, ГАЗ-3308, Mercedes Benz и др. для работ на ПС 35 кВ и выше | 1368 | 1011 | маш.-ч | маш.-ч | 1 | 3 | 0 | 1278.1 | 0 | 0 | 0 | 1 | 0 | )*0,7697 | 2.3091 | 2 | 356832478 | 6 | 0 | 0 | 0 | 0 | 0 | 0 | 0 | 0
34 | 356832479 | 356832159 | 321927814 | 1 | 1 | 1 | 1 | ВУЕР-2023_2_ЭТЛ/ПС |  | Водитель электротехнической лаборатории на базе КамАЗ-43114, УРАЛ-4320 для работ на ВЛ 35 кВ и выше (ЭТЛ/ПС) | 1369 | 1013 | чел.-ч | чел.-ч | 1 | 0.5 | 0 | 0 | 0 | 173.4 | 0 | 1 | 2 | )*0,4056 | 0.2028 | 2 | 356832479 | 7 | 0 | 0 | 0 | 0 | 0 | 0 | 0 | 0
34 | 356832480 | 356832159 | 295312235 | 1 | 1 | 1 | 1 | ВУЕР-2023_эм_3.0 |  | Затраты труда электромонтеров, разряд работ 3 | 1369 | 1013 | чел.-ч | чел.-ч | 1 | 0.5 | 0 | 0 | 0 | 154 | 0 | 1 | 1 |  | 0.5 | 2 | 356832480 | 8 | 0 | 0 | 0 | 0 | 0 | 0 | 0 | 0
34 | 356832481 | 356832159 | 295312198 | 1 | 1 | 1 | 1 | ВУЕР-2023_эм_5.0 |  | Затраты труда электромонтеров, разряд работ 5 | 1369 | 1013 | чел.-ч | чел.-ч | 1 | 0.5 | 0 | 0 | 0 | 196.3 | 0 | 1 | 1 |  | 0.5 | 2 | 356832481 | 9 | 0 | 0 | 0 | 0 | 0 | 0 | 0 | 0
34 | 356832482 | 356832159 | 295270400 | 1 | 1 | 1 | 2 | ЭМЭТЛ00ПС | ВУЕР-ЭМ-2020, ЭМЭТЛ00ПС, приказ ПАО «Россети» от 26.03.2021 №131 | Электротехническая лаборатория на базе Ford Transit, Volkswagen, ГАЗ-3308, Mercedes Benz и др. для работ на ПС 35 кВ и выше | 1368 | 1011 | маш.-ч | маш.-ч | 1 | 0.5 | 0 | 1278.1 | 0 | 0 | 0 | 1 | 0 | )*0,4056 | 0.2028 | 2 | 356832482 | 10 | 0 | 0 | 0 | 0 | 0 | 0 | 0 | 0
35 | 356832483 | 356832166 | 321927814 | 1 | 1 | 1 | 1 | ВУЕР-2023_2_ЭТЛ/ПС |  | Водитель электротехнической лаборатории на базе КамАЗ-43114, УРАЛ-4320 для работ на ВЛ 35 кВ и выше (ЭТЛ/ПС) | 1369 | 1013 | чел.-ч | чел.-ч | 1 | 0.5 | 0 | 0 | 0 | 173.4 | 0 | 1 | 2 | )*0,9))*0,4056 | 0.18252 | 2 | 356832483 | 11 | 0 | 0 | 0 | 0 | 0 | 0 | 0 | 0
35 | 356832484 | 356832166 | 295312235 | 1 | 1 | 1 | 1 | ВУЕР-2023_эм_3.0 |  | Затраты труда электромонтеров, разряд работ 3 | 1369 | 1013 | чел.-ч | чел.-ч | 1 | 0.5 | 0 | 0 | 0 | 154 | 0 | 1 | 1 | )*0,9) | 0.45 | 2 | 356832484 | 12 | 0 | 0 | 0 | 0 | 0 | 0 | 0 | 0
35 | 356832485 | 356832166 | 295312198 | 1 | 1 | 1 | 1 | ВУЕР-2023_эм_5.0 |  | Затраты труда электромонтеров, разряд работ 5 | 1369 | 1013 | чел.-ч | чел.-ч | 1 | 0.5 | 0 | 0 | 0 | 196.3 | 0 | 1 | 1 | )*0,9) | 0.45 | 2 | 356832485 | 13 | 0 | 0 | 0 | 0 | 0 | 0 | 0 | 0
35 | 356832486 | 356832166 | 295270400 | 1 | 1 | 1 | 2 | ЭМЭТЛ00ПС | ВУЕР-ЭМ-2020, ЭМЭТЛ00ПС, приказ ПАО «Россети» от 26.03.2021 №131 | Электротехническая лаборатория на базе Ford Transit, Volkswagen, ГАЗ-3308, Mercedes Benz и др. для работ на ПС 35 кВ и выше | 1368 | 1011 | маш.-ч | маш.-ч | 1 | 0.5 | 0 | 1278.1 | 0 | 0 | 0 | 1 | 0 | )*0,9))*0,4056 | 0.18252 | 2 | 356832486 | 14 | 0 | 0 | 0 | 0 | 0 | 0 | 0 | 0
36 | 356832487 | 356832173 | 321927814 | 1 | 1 | 1 | 1 | ВУЕР-2023_2_ЭТЛ/ПС |  | Водитель электротехнической лаборатории на базе КамАЗ-43114, УРАЛ-4320 для работ на ВЛ 35 кВ и выше (ЭТЛ/ПС) | 1369 | 1013 | чел.-ч | чел.-ч | 1 | 0.5 | 0 | 0 | 0 | 173.4 | 0 | 1 | 2 | )*0,4056 | 0.2028 | 2 | 356832487 | 15 | 0 | 0 | 0 | 0 | 0 | 0 | 0 | 0
36 | 356832488 | 356832173 | 295312235 | 1 | 1 | 1 | 1 | ВУЕР-2023_эм_3.0 |  | Затраты труда электромонтеров, разряд работ 3 | 1369 | 1013 | чел.-ч | чел.-ч | 1 | 0.5 | 0 | 0 | 0 | 154 | 0 | 1 | 1 |  | 0.5 | 2 | 356832488 | 16 | 0 | 0 | 0 | 0 | 0 | 0 | 0 | 0
36 | 356832489 | 356832173 | 295312198 | 1 | 1 | 1 | 1 | ВУЕР-2023_эм_5.0 |  | Затраты труда электромонтеров, разряд работ 5 | 1369 | 1013 | чел.-ч | чел.-ч | 1 | 0.5 | 0 | 0 | 0 | 196.3 | 0 | 1 | 1 |  | 0.5 | 2 | 356832489 | 17 | 0 | 0 | 0 | 0 | 0 | 0 | 0 | 0
36 | 356832490 | 356832173 | 295270400 | 1 | 1 | 1 | 2 | ЭМЭТЛ00ПС | ВУЕР-ЭМ-2020, ЭМЭТЛ00ПС, приказ ПАО «Россети» от 26.03.2021 №131 | Электротехническая лаборатория на базе Ford Transit, Volkswagen, ГАЗ-3308, Mercedes Benz и др. для работ на ПС 35 кВ и выше | 1368 | 1011 | маш.-ч | маш.-ч | 1 | 0.5 | 0 | 1278.1 | 0 | 0 | 0 | 1 | 0 | )*0,4056 | 0.2028 | 2 | 356832490 | 18 | 0 | 0 | 0 | 0 | 0 | 0 | 0 | 0
37 | 356832491 | 356832180 | 321927814 | 1 | 1 | 1 | 1 | ВУЕР-2023_2_ЭТЛ/ПС |  | Водитель электротехнической лаборатории на базе КамАЗ-43114, УРАЛ-4320 для работ на ВЛ 35 кВ и выше (ЭТЛ/ПС) | 1369 | 1013 | чел.-ч | чел.-ч | 1 | 0.5 | 0 | 0 | 0 | 173.4 | 0 | 1 | 2 | )*0,9)*0,4056 | 0.18252 | 2 | 356832491 | 19 | 0 | 0 | 0 | 0 | 0 | 0 | 0 | 0
37 | 356832492 | 356832180 | 295312235 | 1 | 1 | 1 | 1 | ВУЕР-2023_эм_3.0 |  | Затраты труда электромонтеров, разряд работ 3 | 1369 | 1013 | чел.-ч | чел.-ч | 1 | 0.5 | 0 | 0 | 0 | 154 | 0 | 1 | 1 | )*0,9 | 0.45 | 2 | 356832492 | 20 | 0 | 0 | 0 | 0 | 0 | 0 | 0 | 0
37 | 356832493 | 356832180 | 295312198 | 1 | 1 | 1 | 1 | ВУЕР-2023_эм_5.0 |  | Затраты труда электромонтеров, разряд работ 5 | 1369 | 1013 | чел.-ч | чел.-ч | 1 | 0.5 | 0 | 0 | 0 | 196.3 | 0 | 1 | 1 | )*0,9 | 0.45 | 2 | 356832493 | 21 | 0 | 0 | 0 | 0 | 0 | 0 | 0 | 0
37 | 356832494 | 356832180 | 295270400 | 1 | 1 | 1 | 2 | ЭМЭТЛ00ПС | ВУЕР-ЭМ-2020, ЭМЭТЛ00ПС, приказ ПАО «Россети» от 26.03.2021 №131 | Электротехническая лаборатория на базе Ford Transit, Volkswagen, ГАЗ-3308, Mercedes Benz и др. для работ на ПС 35 кВ и выше | 1368 | 1011 | маш.-ч | маш.-ч | 1 | 0.5 | 0 | 1278.1 | 0 | 0 | 0 | 1 | 0 | )*0,9)*0,4056 | 0.18252 | 2 | 356832494 | 22 | 0 | 0 | 0 | 0 | 0 | 0 | 0 | 0
38 | 356832495 | 356832187 | 321927814 | 1 | 1 | 1 | 1 | ВУЕР-2023_2_ЭТЛ/ПС |  | Водитель электротехнической лаборатории на базе КамАЗ-43114, УРАЛ-4320 для работ на ВЛ 35 кВ и выше (ЭТЛ/ПС) | 1369 | 1013 | чел.-ч | чел.-ч | 1 | 0.9 | 0 | 0 | 0 | 173.4 | 0 | 1 | 2 | )*0,541)*0,4056 | 0.19749 | 2 | 356832495 | 23 | 0 | 0 | 0 | 0 | 0 | 0 | 0 | 0
38 | 356832496 | 356832187 | 295312235 | 1 | 1 | 1 | 1 | ВУЕР-2023_эм_3.0 |  | Затраты труда электромонтеров, разряд работ 3 | 1369 | 1013 | чел.-ч | чел.-ч | 1 | 0.9 | 0 | 0 | 0 | 154 | 0 | 1 | 1 | )*0,541 | 0.4869 | 2 | 356832496 | 24 | 0 | 0 | 0 | 0 | 0 | 0 | 0 | 0
38 | 356832497 | 356832187 | 295312198 | 1 | 1 | 1 | 1 | ВУЕР-2023_эм_5.0 |  | Затраты труда электромонтеров, разряд работ 5 | 1369 | 1013 | чел.-ч | чел.-ч | 1 | 0.9 | 0 | 0 | 0 | 196.3 | 0 | 1 | 1 | )*0,541 | 0.4869 | 2 | 356832497 | 25 | 0 | 0 | 0 | 0 | 0 | 0 | 0 | 0
38 | 356832498 | 356832187 | 295270400 | 1 | 1 | 1 | 2 | ЭМЭТЛ00ПС | ВУЕР-ЭМ-2020, ЭМЭТЛ00ПС, приказ ПАО «Россети» от 26.03.2021 №131 | Электротехническая лаборатория на базе Ford Transit, Volkswagen, ГАЗ-3308, Mercedes Benz и др. для работ на ПС 35 кВ и выше | 1368 | 1011 | маш.-ч | маш.-ч | 1 | 0.9 | 0 | 1278.1 | 0 | 0 | 0 | 1 | 0 | )*0,541)*0,4056 | 0.19749 | 2 | 356832498 | 26 | 0 | 0 | 0 | 0 | 0 | 0 | 0 | 0
40 | 356832499 | 356832195 | 321927814 | 1 | 1 | 1 | 1 | ВУЕР-2023_2_ЭТЛ/ПС |  | Водитель электротехнической лаборатории на базе КамАЗ-43114, УРАЛ-4320 для работ на ВЛ 35 кВ и выше (ЭТЛ/ПС) | 1369 | 1013 | чел.-ч | чел.-ч | 1 | 0.25 | 0 | 0 | 0 | 173.4 | 0 | 1 | 2 | )*0,4056 | 0.1014 | 2 | 356832499 | 27 | 0 | 0 | 0 | 0 | 0 | 0 | 0 | 0
40 | 356832500 | 356832195 | 295312235 | 1 | 1 | 1 | 1 | ВУЕР-2023_эм_3.0 |  | Затраты труда электромонтеров, разряд работ 3 | 1369 | 1013 | чел.-ч | чел.-ч | 1 | 0.25 | 0 | 0 | 0 | 154 | 0 | 1 | 1 |  | 0.25 | 2 | 356832500 | 28 | 0 | 0 | 0 | 0 | 0 | 0 | 0 | 0
40 | 356832501 | 356832195 | 295312198 | 1 | 1 | 1 | 1 | ВУЕР-2023_эм_5.0 |  | Затраты труда электромонтеров, разряд работ 5 | 1369 | 1013 | чел.-ч | чел.-ч | 1 | 0.25 | 0 | 0 | 0 | 196.3 | 0 | 1 | 1 |  | 0.25 | 2 | 356832501 | 29 | 0 | 0 | 0 | 0 | 0 | 0 | 0 | 0
40 | 356832502 | 356832195 | 295270400 | 1 | 1 | 1 | 2 | ЭМЭТЛ00ПС | ВУЕР-ЭМ-2020, ЭМЭТЛ00ПС, приказ ПАО «Россети» от 26.03.2021 №131 | Электротехническая лаборатория на базе Ford Transit, Volkswagen, ГАЗ-3308, Mercedes Benz и др. для работ на ПС 35 кВ и выше | 1368 | 1011 | маш.-ч | маш.-ч | 1 | 0.25 | 0 | 1278.1 | 0 | 0 | 0 | 1 | 0 | )*0,4056 | 0.1014 | 2 | 356832502 | 30 | 0 | 0 | 0 | 0 | 0 | 0 | 0 | 0
41 | 356832503 | 356832202 | 321927814 | 1 | 1 | 1 | 1 | ВУЕР-2023_2_ЭТЛ/ПС |  | Водитель электротехнической лаборатории на базе КамАЗ-43114, УРАЛ-4320 для работ на ВЛ 35 кВ и выше (ЭТЛ/ПС) | 1369 | 1013 | чел.-ч | чел.-ч | 1 | 0.25 | 0 | 0 | 0 | 173.4 | 0 | 1 | 2 | )*0,9)*0,4056 | 0.09126 | 2 | 356832503 | 31 | 0 | 0 | 0 | 0 | 0 | 0 | 0 | 0
41 | 356832504 | 356832202 | 295312235 | 1 | 1 | 1 | 1 | ВУЕР-2023_эм_3.0 |  | Затраты труда электромонтеров, разряд работ 3 | 1369 | 1013 | чел.-ч | чел.-ч | 1 | 0.25 | 0 | 0 | 0 | 154 | 0 | 1 | 1 | )*0,9 | 0.225 | 2 | 356832504 | 32 | 0 | 0 | 0 | 0 | 0 | 0 | 0 | 0
41 | 356832505 | 356832202 | 295312198 | 1 | 1 | 1 | 1 | ВУЕР-2023_эм_5.0 |  | Затраты труда электромонтеров, разряд работ 5 | 1369 | 1013 | чел.-ч | чел.-ч | 1 | 0.25 | 0 | 0 | 0 | 196.3 | 0 | 1 | 1 | )*0,9 | 0.225 | 2 | 356832505 | 33 | 0 | 0 | 0 | 0 | 0 | 0 | 0 | 0
41 | 356832506 | 356832202 | 295270400 | 1 | 1 | 1 | 2 | ЭМЭТЛ00ПС | ВУЕР-ЭМ-2020, ЭМЭТЛ00ПС, приказ ПАО «Россети» от 26.03.2021 №131 | Электротехническая лаборатория на базе Ford Transit, Volkswagen, ГАЗ-3308, Mercedes Benz и др. для работ на ПС 35 кВ и выше | 1368 | 1011 | маш.-ч | маш.-ч | 1 | 0.25 | 0 | 1278.1 | 0 | 0 | 0 | 1 | 0 | )*0,9)*0,4056 | 0.09126 | 2 | 356832506 | 34 | 0 | 0 | 0 | 0 | 0 | 0 | 0 | 0
42 | 356832507 | 356832209 | 321927814 | 1 | 1 | 1 | 1 | ВУЕР-2023_2_ЭТЛ/ПС |  | Водитель электротехнической лаборатории на базе КамАЗ-43114, УРАЛ-4320 для работ на ВЛ 35 кВ и выше (ЭТЛ/ПС) | 1369 | 1013 | чел.-ч | чел.-ч | 1 | 0.25 | 0 | 0 | 0 | 173.4 | 0 | 1 | 2 | )*0,4056 | 0.1014 | 2 | 356832507 | 35 | 0 | 0 | 0 | 0 | 0 | 0 | 0 | 0
42 | 356832508 | 356832209 | 295312235 | 1 | 1 | 1 | 1 | ВУЕР-2023_эм_3.0 |  | Затраты труда электромонтеров, разряд работ 3 | 1369 | 1013 | чел.-ч | чел.-ч | 1 | 0.25 | 0 | 0 | 0 | 154 | 0 | 1 | 1 |  | 0.25 | 2 | 356832508 | 36 | 0 | 0 | 0 | 0 | 0 | 0 | 0 | 0
42 | 356832509 | 356832209 | 295312198 | 1 | 1 | 1 | 1 | ВУЕР-2023_эм_5.0 |  | Затраты труда электромонтеров, разряд работ 5 | 1369 | 1013 | чел.-ч | чел.-ч | 1 | 0.25 | 0 | 0 | 0 | 196.3 | 0 | 1 | 1 |  | 0.25 | 2 | 356832509 | 37 | 0 | 0 | 0 | 0 | 0 | 0 | 0 | 0
42 | 356832510 | 356832209 | 295270400 | 1 | 1 | 1 | 2 | ЭМЭТЛ00ПС | ВУЕР-ЭМ-2020, ЭМЭТЛ00ПС, приказ ПАО «Россети» от 26.03.2021 №131 | Электротехническая лаборатория на базе Ford Transit, Volkswagen, ГАЗ-3308, Mercedes Benz и др. для работ на ПС 35 кВ и выше | 1368 | 1011 | маш.-ч | маш.-ч | 1 | 0.25 | 0 | 1278.1 | 0 | 0 | 0 | 1 | 0 | )*0,4056 | 0.1014 | 2 | 356832510 | 38 | 0 | 0 | 0 | 0 | 0 | 0 | 0 | 0
43 | 356832511 | 356832216 | 321927814 | 1 | 1 | 1 | 1 | ВУЕР-2023_2_ЭТЛ/ПС |  | Водитель электротехнической лаборатории на базе КамАЗ-43114, УРАЛ-4320 для работ на ВЛ 35 кВ и выше (ЭТЛ/ПС) | 1369 | 1013 | чел.-ч | чел.-ч | 1 | 0.25 | 0 | 0 | 0 | 173.4 | 0 | 1 | 2 | )*0,9)*0,4056 | 0.09126 | 2 | 356832511 | 39 | 0 | 0 | 0 | 0 | 0 | 0 | 0 | 0
43 | 356832512 | 356832216 | 295312235 | 1 | 1 | 1 | 1 | ВУЕР-2023_эм_3.0 |  | Затраты труда электромонтеров, разряд работ 3 | 1369 | 1013 | чел.-ч | чел.-ч | 1 | 0.25 | 0 | 0 | 0 | 154 | 0 | 1 | 1 | )*0,9 | 0.225 | 2 | 356832512 | 40 | 0 | 0 | 0 | 0 | 0 | 0 | 0 | 0
43 | 356832513 | 356832216 | 295312198 | 1 | 1 | 1 | 1 | ВУЕР-2023_эм_5.0 |  | Затраты труда электромонтеров, разряд работ 5 | 1369 | 1013 | чел.-ч | чел.-ч | 1 | 0.25 | 0 | 0 | 0 | 196.3 | 0 | 1 | 1 | )*0,9 | 0.225 | 2 | 356832513 | 41 | 0 | 0 | 0 | 0 | 0 | 0 | 0 | 0
43 | 356832514 | 356832216 | 295270400 | 1 | 1 | 1 | 2 | ЭМЭТЛ00ПС | ВУЕР-ЭМ-2020, ЭМЭТЛ00ПС, приказ ПАО «Россети» от 26.03.2021 №131 | Электротехническая лаборатория на базе Ford Transit, Volkswagen, ГАЗ-3308, Mercedes Benz и др. для работ на ПС 35 кВ и выше | 1368 | 1011 | маш.-ч | маш.-ч | 1 | 0.25 | 0 | 1278.1 | 0 | 0 | 0 | 1 | 0 | )*0,9)*0,4056 | 0.09126 | 2 | 356832514 | 42 | 0 | 0 | 0 | 0 | 0 | 0 | 0 | 0
44 | 356832515 | 356832223 | 321927814 | 1 | 1 | 1 | 1 | ВУЕР-2023_2_ЭТЛ/ПС |  | Водитель электротехнической лаборатории на базе КамАЗ-43114, УРАЛ-4320 для работ на ВЛ 35 кВ и выше (ЭТЛ/ПС) | 1369 | 1013 | чел.-ч | чел.-ч | 1 | 0.25 | 0 | 0 | 0 | 173.4 | 0 | 1 | 2 | )*0,4056 | 0.1014 | 2 | 356832515 | 43 | 0 | 0 | 0 | 0 | 0 | 0 | 0 | 0
44 | 356832516 | 356832223 | 295312235 | 1 | 1 | 1 | 1 | ВУЕР-2023_эм_3.0 |  | Затраты труда электромонтеров, разряд работ 3 | 1369 | 1013 | чел.-ч | чел.-ч | 1 | 0.25 | 0 | 0 | 0 | 154 | 0 | 1 | 1 |  | 0.25 | 2 | 356832516 | 44 | 0 | 0 | 0 | 0 | 0 | 0 | 0 | 0
44 | 356832517 | 356832223 | 295312198 | 1 | 1 | 1 | 1 | ВУЕР-2023_эм_5.0 |  | Затраты труда электромонтеров, разряд работ 5 | 1369 | 1013 | чел.-ч | чел.-ч | 1 | 0.25 | 0 | 0 | 0 | 196.3 | 0 | 1 | 1 |  | 0.25 | 2 | 356832517 | 45 | 0 | 0 | 0 | 0 | 0 | 0 | 0 | 0
44 | 356832518 | 356832223 | 295270400 | 1 | 1 | 1 | 2 | ЭМЭТЛ00ПС | ВУЕР-ЭМ-2020, ЭМЭТЛ00ПС, приказ ПАО «Россети» от 26.03.2021 №131 | Электротехническая лаборатория на базе Ford Transit, Volkswagen, ГАЗ-3308, Mercedes Benz и др. для работ на ПС 35 кВ и выше | 1368 | 1011 | маш.-ч | маш.-ч | 1 | 0.25 | 0 | 1278.1 | 0 | 0 | 0 | 1 | 0 | )*0,4056 | 0.1014 | 2 | 356832518 | 46 | 0 | 0 | 0 | 0 | 0 | 0 | 0 | 0
45 | 356832519 | 356832230 | 321927814 | 1 | 1 | 1 | 1 | ВУЕР-2023_2_ЭТЛ/ПС |  | Водитель электротехнической лаборатории на базе КамАЗ-43114, УРАЛ-4320 для работ на ВЛ 35 кВ и выше (ЭТЛ/ПС) | 1369 | 1013 | чел.-ч | чел.-ч | 1 | 0.25 | 0 | 0 | 0 | 173.4 | 0 | 1 | 2 | )*0,9)*0,4056 | 0.09126 | 2 | 356832519 | 47 | 0 | 0 | 0 | 0 | 0 | 0 | 0 | 0
45 | 356832520 | 356832230 | 295312235 | 1 | 1 | 1 | 1 | ВУЕР-2023_эм_3.0 |  | Затраты труда электромонтеров, разряд работ 3 | 1369 | 1013 | чел.-ч | чел.-ч | 1 | 0.25 | 0 | 0 | 0 | 154 | 0 | 1 | 1 | )*0,9 | 0.225 | 2 | 356832520 | 48 | 0 | 0 | 0 | 0 | 0 | 0 | 0 | 0
45 | 356832521 | 356832230 | 295312198 | 1 | 1 | 1 | 1 | ВУЕР-2023_эм_5.0 |  | Затраты труда электромонтеров, разряд работ 5 | 1369 | 1013 | чел.-ч | чел.-ч | 1 | 0.25 | 0 | 0 | 0 | 196.3 | 0 | 1 | 1 | )*0,9 | 0.225 | 2 | 356832521 | 49 | 0 | 0 | 0 | 0 | 0 | 0 | 0 | 0
45 | 356832522 | 356832230 | 295270400 | 1 | 1 | 1 | 2 | ЭМЭТЛ00ПС | ВУЕР-ЭМ-2020, ЭМЭТЛ00ПС, приказ ПАО «Россети» от 26.03.2021 №131 | Электротехническая лаборатория на базе Ford Transit, Volkswagen, ГАЗ-3308, Mercedes Benz и др. для работ на ПС 35 кВ и выше | 1368 | 1011 | маш.-ч | маш.-ч | 1 | 0.25 | 0 | 1278.1 | 0 | 0 | 0 | 1 | 0 | )*0,9)*0,4056 | 0.09126 | 2 | 356832522 | 50 | 0 | 0 | 0 | 0 | 0 | 0 | 0 | 0
46 | 356832523 | 356832237 | 321927814 | 1 | 1 | 1 | 1 | ВУЕР-2023_2_ЭТЛ/ПС |  | Водитель электротехнической лаборатории на базе КамАЗ-43114, УРАЛ-4320 для работ на ВЛ 35 кВ и выше (ЭТЛ/ПС) | 1369 | 1013 | чел.-ч | чел.-ч | 1 | 0.25 | 0 | 0 | 0 | 173.4 | 0 | 1 | 2 | )*0,4056 | 0.1014 | 2 | 356832523 | 51 | 0 | 0 | 0 | 0 | 0 | 0 | 0 | 0
46 | 356832524 | 356832237 | 295312235 | 1 | 1 | 1 | 1 | ВУЕР-2023_эм_3.0 |  | Затраты труда электромонтеров, разряд работ 3 | 1369 | 1013 | чел.-ч | чел.-ч | 1 | 0.25 | 0 | 0 | 0 | 154 | 0 | 1 | 1 |  | 0.25 | 2 | 356832524 | 52 | 0 | 0 | 0 | 0 | 0 | 0 | 0 | 0
46 | 356832525 | 356832237 | 295312198 | 1 | 1 | 1 | 1 | ВУЕР-2023_эм_5.0 |  | Затраты труда электромонтеров, разряд работ 5 | 1369 | 1013 | чел.-ч | чел.-ч | 1 | 0.25 | 0 | 0 | 0 | 196.3 | 0 | 1 | 1 |  | 0.25 | 2 | 356832525 | 53 | 0 | 0 | 0 | 0 | 0 | 0 | 0 | 0
46 | 356832526 | 356832237 | 295270400 | 1 | 1 | 1 | 2 | ЭМЭТЛ00ПС | ВУЕР-ЭМ-2020, ЭМЭТЛ00ПС, приказ ПАО «Россети» от 26.03.2021 №131 | Электротехническая лаборатория на базе Ford Transit, Volkswagen, ГАЗ-3308, Mercedes Benz и др. для работ на ПС 35 кВ и выше | 1368 | 1011 | маш.-ч | маш.-ч | 1 | 0.25 | 0 | 1278.1 | 0 | 0 | 0 | 1 | 0 | )*0,4056 | 0.1014 | 2 | 356832526 | 54 | 0 | 0 | 0 | 0 | 0 | 0 | 0 | 0
47 | 356832527 | 356832244 | 321927814 | 1 | 1 | 1 | 1 | ВУЕР-2023_2_ЭТЛ/ПС |  | Водитель электротехнической лаборатории на базе КамАЗ-43114, УРАЛ-4320 для работ на ВЛ 35 кВ и выше (ЭТЛ/ПС) | 1369 | 1013 | чел.-ч | чел.-ч | 1 | 0.25 | 0 | 0 | 0 | 173.4 | 0 | 1 | 2 | )*0,9)*0,4056 | 0.09126 | 2 | 356832527 | 55 | 0 | 0 | 0 | 0 | 0 | 0 | 0 | 0
47 | 356832528 | 356832244 | 295312235 | 1 | 1 | 1 | 1 | ВУЕР-2023_эм_3.0 |  | Затраты труда электромонтеров, разряд работ 3 | 1369 | 1013 | чел.-ч | чел.-ч | 1 | 0.25 | 0 | 0 | 0 | 154 | 0 | 1 | 1 | )*0,9 | 0.225 | 2 | 356832528 | 56 | 0 | 0 | 0 | 0 | 0 | 0 | 0 | 0
47 | 356832529 | 356832244 | 295312198 | 1 | 1 | 1 | 1 | ВУЕР-2023_эм_5.0 |  | Затраты труда электромонтеров, разряд работ 5 | 1369 | 1013 | чел.-ч | чел.-ч | 1 | 0.25 | 0 | 0 | 0 | 196.3 | 0 | 1 | 1 | )*0,9 | 0.225 | 2 | 356832529 | 57 | 0 | 0 | 0 | 0 | 0 | 0 | 0 | 0
47 | 356832530 | 356832244 | 295270400 | 1 | 1 | 1 | 2 | ЭМЭТЛ00ПС | ВУЕР-ЭМ-2020, ЭМЭТЛ00ПС, приказ ПАО «Россети» от 26.03.2021 №131 | Электротехническая лаборатория на базе Ford Transit, Volkswagen, ГАЗ-3308, Mercedes Benz и др. для работ на ПС 35 кВ и выше | 1368 | 1011 | маш.-ч | маш.-ч | 1 | 0.25 | 0 | 1278.1 | 0 | 0 | 0 | 1 | 0 | )*0,9)*0,4056 | 0.09126 | 2 | 356832530 | 58 | 0 | 0 | 0 | 0 | 0 | 0 | 0 | 0
48 | 356832531 | 356832251 | 321927814 | 1 | 1 | 1 | 1 | ВУЕР-2023_2_ЭТЛ/ПС |  | Водитель электротехнической лаборатории на базе КамАЗ-43114, УРАЛ-4320 для работ на ВЛ 35 кВ и выше (ЭТЛ/ПС) | 1369 | 1013 | чел.-ч | чел.-ч | 1 | 0.68 | 0 | 0 | 0 | 173.4 | 0 | 1 | 2 | )*0,1769 | 0.12029 | 2 | 356832531 | 59 | 0 | 0 | 0 | 0 | 0 | 0 | 0 | 0
48 | 356832532 | 356832251 | 295312235 | 1 | 1 | 1 | 1 | ВУЕР-2023_эм_3.0 |  | Затраты труда электромонтеров, разряд работ 3 | 1369 | 1013 | чел.-ч | чел.-ч | 1 | 0.68 | 0 | 0 | 0 | 154 | 0 | 1 | 1 |  | 0.68 | 2 | 356832532 | 60 | 0 | 0 | 0 | 0 | 0 | 0 | 0 | 0
48 | 356832533 | 356832251 | 295312215 | 1 | 1 | 1 | 1 | ВУЕР-2023_эм_4.0 |  | Затраты труда электромонтеров, разряд работ 4 | 1369 | 1013 | чел.-ч | чел.-ч | 1 | 0.68 | 0 | 0 | 0 | 173.4 | 0 | 1 | 1 |  | 0.68 | 2 | 356832533 | 61 | 0 | 0 | 0 | 0 | 0 | 0 | 0 | 0
48 | 356832534 | 356832251 | 295270400 | 1 | 1 | 1 | 2 | ЭМЭТЛ00ПС | ВУЕР-ЭМ-2020, ЭМЭТЛ00ПС, приказ ПАО «Россети» от 26.03.2021 №131 | Электротехническая лаборатория на базе Ford Transit, Volkswagen, ГАЗ-3308, Mercedes Benz и др. для работ на ПС 35 кВ и выше | 1368 | 1011 | маш.-ч | маш.-ч | 1 | 0.68 | 0 | 1278.1 | 0 | 0 | 0 | 1 | 0 | )*0,1769 | 0.12029 | 2 | 356832534 | 62 | 0 | 0 | 0 | 0 | 0 | 0 | 0 | 0

## SrcKA
0 | Smeta.RU (Terminal) (495) 974-1589 | _PS_ | 0 | 0 | 0 | Smeta.RU (Terminal) | 1 | 18246 | 99024973 | 11 | 14 | 0 | 1
|  |  | Новый объект | +№25 Альбом на дигностику ЗУ с учётом ЭМС_2026 Москва и МО ред 23 г. | [9 empty] | 0