## Смета по ФСНБ 421+557прРИМ
Smeta.RU (495) 974-1589
Наименование программного продукта |  |  |  |  | Программа для ЭВМ «Программа: «Smeta.RU» версия 11»
Наименование редакции сметных нормативов |  |  |  |  | Приказ Минстроя России от 30.12.2021 г. № 1046/пр
Реквизиты приказа Минстроя России об утверждении дополнений и изменений к сметным нормативам |  |  |  |  | Приказ Минстроя России от 18.05.2022 г. № 378/пр, Приказ Минстроя России от 26.08.2022 г. № 703/пр, Приказ Минстроя России от 26.10.2022 г. № 905/пр; Приказ Минстроя России от 27.12.2022 г. № 1133/пр; Приказ Минстроя России от 10.02.2023 г. № 84/пр; Приказ Минстроя России от 11.05.2023 г. № 335/пр; Приказ Минстроя России от 02.08.2023 г. № 551/пр; Приказ Минстроя России от 14.11.2023 г. № 817/пр; Приказ Минстроя России от 16.02.2024 г. № 102/пр; Приказ Минстроя России от 13.05.2024 г. № 323/пр; Приказ Минстроя России от 09.08.2024 г. № 524/пр; Приказ Минстроя России от 07.11.2024 г. № 747/пр; Приказ Минстроя России от 07.02.2025 г. № 69/пр | [20 empty] | Приказ Минстроя России от 18.05.2022 г. № 378/пр, Приказ Минстроя России от 26.08.2022 г. № 703/пр, Приказ Минстроя России от 26.10.2022 г. № 905/пр; Приказ Минстроя России от 27.12.2022 г. № 1133/пр; Приказ Минстроя России от 10.02.2023 г. № 84/пр; Приказ Минстроя России от 11.05.2023 г. № 335/пр; Приказ Минстроя России от 02.08.2023 г. № 551/пр; Приказ Минстроя России от 14.11.2023 г. № 817/пр; Приказ Минстроя России от 16.02.2024 г. № 102/пр; Приказ Минстроя России от 13.05.2024 г. № 323/пр; Приказ Минстроя России от 09.08.2024 г. № 524/пр; Приказ Минстроя России от 07.11.2024 г. № 747/пр; Приказ Минстроя России от 07.02.2025 г. № 69/пр
Реквизиты письма Минстроя России об индексах изменения сметной стоимости строительства, включаемые в федеральный реестр сметных нормативов и размещаемые в федеральной государственной информационной системе ценообразования в строительстве, подготовленного в соответствии с пунктом 85 Методики расчета индексов изменения сметной стоимости строительства, утвержденной приказом Министерства строительства и жилищно-коммунального хозяйства Российской Федерации от 5 июня 2019 г. N 326/пр |  |  |  |  | Письмо Минстроя России от 25 февраля 2025 г. № 10314-ИФ/09
Реквизиты нормативного правового акта об утверждении оплаты труда, утверждаемый в соответствии с пунктом 22(1) Правилами мониторинга цен, утвержденными постановлением Правительства Российской Федерации от 23 декабря 2016 г. N 1452 |  |  |  |  | Данные в ФГИС ЦС отсутсвуют
Обоснование принятых текущих цен на строительные ресурсы |  |  |  |  | ФГИС ЦС, конъюнктурный анализ
Наименование субъекта Российской Федерации
Наименование зоны субъекта Российской Федерации
№34
(наименование стройки)
ЛОКАЛЬНЫЙ СМЕТНЫЙ РАСЧЕТ № Новая локальная смета
Альбом единичных расценок для подготовки сметных расчётов на ремонт электротехнического оборудования 6-220 кВ и устройств РЗиА для филиалов г. Москвы (ФСНБ) | [24 empty] | Расчет стоимости единиц работ на на неотложные и аварийно-восстановительные работы по ремонту электротехнического оборудования 6-220 кВ и устройств РЗиА г.Москва - 2026г.
(наименование работ и затрат)
Составлен |  | Ресурсно-индексным | методом
Основание
(проектная и (или) иная техническая документация)
Составлен(а) в текущем уровне цен на март 2025 года
Сметная стоимость |  | 3061.13 |  | тыс. руб.
[6 empty] | Средства на оплату труда рабочих |  |  |  | 872.98 | тыс. руб.
| в том числе: |  |  |  |  | Средства на оплату труда машинистов |  |  |  | 212.19 | тыс. руб.
| строительных работ | 23.76 |  | тыс. руб. |  | Нормативные затраты труда рабочих |  |  |  | 1498.2239 | чел.-ч.
| монтажных работ | 3037.37 |  | тыс. руб. |  | Нормативные затраты труда машинистов |  |  |  | 310.3954 | чел.-ч.
| оборудования | 0 |  | тыс. руб.
| прочих затрат | 0 |  | тыс. руб.
№ п/п | Обоснование | Наименование работ и затрат | Единица измерения | Количество |  |  | Сметная стоимость, руб.
|  |  |  | на единицу измерения | коэффициенты | всего с учетом коэффициентов | на единицу измерения в базисном уровне цен | индекс | на единицу измерения в текущем уровне цен | коэффициенты | всего в текущем уровне цен
1 | 2 | 3 | 4 | 5 | 6 | 7 | 8 | 9 | 10 | 11 | 12
0,86- корректирующий коэффициент, приводящий к стоимости по договору-аналогу с учетом индекса-дефлятора на 2026г.
Раздел: №3: Капитальный ремонт разъединителей напряжением 35-220 кВ
|  | Итого прямые затраты по разделу | [8 empty] | 0
в том числе
|  | оплата труда | [8 empty] | 0
|  | эксплуатация машин и механизмов | [8 empty] | 0
в том числе
|  | эксплуатация машин и механизмов | [8 empty] | 0
в том числе
|  | оплата труда машинистов (ОТм) | [8 empty] | 0
|  | доплаты к оплате труда машинистов | [8 empty] | 0
|  | материальные ресурсы | [8 empty] | 0
в том числе
|  | материальные ресурсы без учета дополнительной перевозки | [8 empty] | 0
|  | дополнительная перевозка материальных ресурсов | [8 empty] | 0
|  | перевозка | [8 empty] | 0
|  | Всего ФОТ (справочно) | [8 empty] | 0
|  | Всего накладные расходы | [8 empty] | 0
|  | Всего сметная прибыль | [8 empty] | 0
|  | Итого оборудование | [8 empty] | 0
в том числе
|  | оборудование без учета дополнительной перевозки | [8 empty] | 0
|  | дополнительная перевозка оборудования | [8 empty] | 0
Итого прочие затраты
|  | Итого хозяйственный инвентарь | [8 empty] | 0
|  | Итого по разделу | [8 empty] | 0
Справочно
|  | материальные ресурсы, отсутствующие в ФРСН | [8 empty] | 0
|  | оборудование, отсутствующие в ФРСН | [8 empty] | 0
|  | затраты труда рабочих |  |  |  | 0
|  | затраты труда машинистов |  |  |  | 0
Раздел: 90.Демонтаж, монтаж разъединителей 35,110,220 кВ
Подраздел: 90.1 Демонтаж, монтаж разъединителей 6-10 кВ
1 | ГЭСН 33-04-030-03 | Установка разъединителей: с помощью механизмов Поправки к: М )*0; ЭМ )*0,7)*0,86; ЗТ )*0,7)*0,86; ЗТм )*0,7)*0,86 | КОМПЛ | 1 |  | 1
| Поправка: 571/пр_2022_п.83_т.2_стр.4_стб.3 | Поправка: 571/пр_2022_п.83_т.2_стр.4_стб.3 Наименование: Разборка и (или) демонтаж строительных конструкций, систем и сетей инженерно-технического обеспечения, в том числе их элементов: металлических, металлокомпозитных, композитных конструкций
| 1 | ОТ (ЗТ) | чел.-ч. |  |  | 4.4668 |  |  |  |  | 2790.66
| 1-100-43 | Средний разряд работы 4,3 | чел.-ч. | 7.42 | 0.602 | 4.4668 |  |  | 624.75 |  | 2790.66
| 2 | ЭМ | [8 empty] | 713.88
|  | ОТм(ЗТм) | чел.-ч. |  |  | 0.61404 |  |  |  |  | 442.56 | [12 empty] | 1
| 91.05.05-015 | Краны на автомобильном ходу, грузоподъемность 16 т | маш.-ч | 0.61 | 0.602 | 0.36722 |  |  | 1552.12 |  | 569.97
| 4-100-060 | ОТм(ЗТм) Средний разряд машинистов 6 | чел.-ч. | 0.61 | 0.602 | 0.36722 |  |  | 803.25 |  | 294.97 | [12 empty] | 1
| 91.14.02-001 | Автомобили бортовые, грузоподъемность до 5 т | маш.-ч | 0.41 | 0.602 | 0.24682 | 477.92 | 1.22 | 583.06 |  | 143.91
| 4-100-040 | ОТм(ЗТм) Средний разряд машинистов 4 | чел.-ч. | 0.41 | 0.602 | 0.24682 |  |  | 597.98 |  | 147.59 | [12 empty] | 1
| 4 | М | [8 empty] | 0
| 01.3.01.06-0038 | Смазка защитная электросетевая | кг | 0.01 | 0 | 0 | 238.29 | 1.77 | 421.77 |  | 0
| 01.3.01.06-0051 | Смазка солидол жировой Ж | кг | 0.03 | 0 | 0 | 58.53 | 1.77 | 103.6 |  | 0
| 01.7.20.08-0051 | Ветошь хлопчатобумажная цветная | кг | 0.02 | 0 | 0 | 56.11 | 1.44 | 80.8 |  | 0
| 14.4.03.03-0102 | Лак битумный БТ-577 | т | 0.0001 | 0 | 0 | 80020.98 | 1.22 | 97625.6 |  | 0
| 14.5.09.11-0102 | Уайт-спирит | кг | 0.12 | 0 | 0 | 60.6 | 1.31 | 79.39 |  | 0
| 07.2.07.13 | Хомуты стальные | кг | 0 | 0 | 0
| 08.3.04.02 | Сталь стержневая диаметром до 10 мм | т | 0 | 0 | 0
| 21.2.01.02 | Провода неизолированные для воздушных линий электропередач | т | 0 | 0 | 0
| 22.2.01.04 | Изоляторы линейные штыревые фарфоровые | ШТ | 0 | 0 | 0
| 22.2.02.03 | Детали крепления стальные | кг | 0 | 0 | 0
|  | Итого прямые затраты | [8 empty] | 3947.1
|  | ФОТ | [8 empty] | 3233.22
| Пр/812-027.0-1 | НР Линии электропередачи | % | 103 |  | 103 |  |  |  |  | 3330.22
| Пр/774-027.0 | СП Линии электропередачи | % | 60 |  | 60 |  |  |  |  | 1939.93
|  | Всего по позиции | [5 empty] | 9217.25 |  | 9217.25 |  | 2086.76 | 1215.59 | 9217.25 | 713.88 | = | 2790.66 | 442.56 | = | 0 | 3330.22 | 1939.93 | 1
2 | ГЭСН 33-04-030-03 | Установка разъединителей: с помощью механизмов Поправки к: М )*0; ЭМ )*0,86; ЗТ )*0,86; ЗТм )*0,86 | КОМПЛ | 1 |  | 1
| 1 | ОТ (ЗТ) | чел.-ч. |  |  | 6.3812 |  |  |  |  | 3986.65
| 1-100-43 | Средний разряд работы 4,3 | чел.-ч. | 7.42 | 0.86 | 6.3812 |  |  | 624.75 |  | 3986.65
| 2 | ЭМ | [8 empty] | 1019.83
|  | ОТм(ЗТм) | чел.-ч. |  |  | 0.8772 |  |  |  |  | 632.23 | [12 empty] | 1
| 91.05.05-015 | Краны на автомобильном ходу, грузоподъемность 16 т | маш.-ч | 0.61 | 0.86 | 0.5246 |  |  | 1552.12 |  | 814.24
| 4-100-060 | ОТм(ЗТм) Средний разряд машинистов 6 | чел.-ч. | 0.61 | 0.86 | 0.5246 |  |  | 803.25 |  | 421.38 | [12 empty] | 1
| 91.14.02-001 | Автомобили бортовые, грузоподъемность до 5 т | маш.-ч | 0.41 | 0.86 | 0.3526 | 477.92 | 1.22 | 583.06 |  | 205.59
| 4-100-040 | ОТм(ЗТм) Средний разряд машинистов 4 | чел.-ч. | 0.41 | 0.86 | 0.3526 |  |  | 597.98 |  | 210.85 | [12 empty] | 1
| 4 | М | [8 empty] | 0
| 01.3.01.06-0038 | Смазка защитная электросетевая | кг | 0.01 | 0 | 0 | 238.29 | 1.77 | 421.77 |  | 0
| 01.3.01.06-0051 | Смазка солидол жировой Ж | кг | 0.03 | 0 | 0 | 58.53 | 1.77 | 103.6 |  | 0
| 01.7.20.08-0051 | Ветошь хлопчатобумажная цветная | кг | 0.02 | 0 | 0 | 56.11 | 1.44 | 80.8 |  | 0
| 14.4.03.03-0102 | Лак битумный БТ-577 | т | 0.0001 | 0 | 0 | 80020.98 | 1.22 | 97625.6 |  | 0
| 14.5.09.11-0102 | Уайт-спирит | кг | 0.12 | 0 | 0 | 60.6 | 1.31 | 79.39 |  | 0
| 07.2.07.13 | Хомуты стальные | кг | 0 | 0 | 0
| 08.3.04.02 | Сталь стержневая диаметром до 10 мм | т | 0 | 0 | 0
| 21.2.01.02 | Провода неизолированные для воздушных линий электропередач | т | 0 | 0 | 0
| 22.2.01.04 | Изоляторы линейные штыревые фарфоровые | ШТ | 0 | 0 | 0
| 22.2.02.03 | Детали крепления стальные | кг | 0 | 0 | 0
|  | Итого прямые затраты | [8 empty] | 5638.71
|  | ФОТ | [8 empty] | 4618.88
| Пр/812-027.0-1 | НР Линии электропередачи | % | 103 |  | 103 |  |  |  |  | 4757.45
| Пр/774-027.0 | СП Линии электропередачи | % | 60 |  | 60 |  |  |  |  | 2771.33
|  | Всего по позиции | [5 empty] | 13167.49 |  | 13167.49 |  | 2086.76 | 1215.59 | 13167.49 | 1019.83 | = | 3986.65 | 632.23 | = | 0 | 4757.45 | 2771.33 | 1
|  | Итого прямые затраты по подразделу | [8 empty] | 9585.81
в том числе
|  | оплата труда | [8 empty] | 6777.31
|  | эксплуатация машин и механизмов | [8 empty] | 2808.5
в том числе
|  | эксплуатация машин и механизмов | [8 empty] | 1733.71
в том числе
|  | оплата труда машинистов (ОТм) | [8 empty] | 1074.79
|  | доплаты к оплате труда машинистов | [8 empty] | 0
|  | материальные ресурсы | [8 empty] | 0
в том числе
|  | материальные ресурсы без учета дополнительной перевозки | [8 empty] | 0
|  | дополнительная перевозка материальных ресурсов | [8 empty] | 0
|  | перевозка | [8 empty] | 0
|  | Всего ФОТ (справочно) | [8 empty] | 7852.1
|  | Всего накладные расходы | [8 empty] | 8087.67
|  | Всего сметная прибыль | [8 empty] | 4711.26
|  | Итого оборудование | [8 empty] | 0
в том числе
|  | оборудование без учета дополнительной перевозки | [8 empty] | 0
|  | дополнительная перевозка оборудования | [8 empty] | 0
Итого прочие затраты
|  | Итого хозяйственный инвентарь | [8 empty] | 0
|  | Итого по разделу | [8 empty] | 22384.74
Справочно
|  | материальные ресурсы, отсутствующие в ФРСН | [8 empty] | 0
|  | оборудование, отсутствующие в ФРСН | [8 empty] | 0
|  | затраты труда рабочих |  |  |  | 10.848
|  | затраты труда машинистов |  |  |  | 1.4912
Подраздел: 90.2 Демонтаж монтаж разъединителей 35 кВ
3 | ГЭСНм 08-01-011-01 | Разъединитель трехполюсный напряжением: 35 кВ, на ток 1000А без заземляющих ножей Поправки к: М )*0; ЭМ )*0,7)*0,86; ЗТ )*0,7)*0,86; ЗТм )*0,7)*0,86 | КОМПЛ | 1 |  | 1
| Поправка: 571/пр_2022_п.84_т.3_стр.1_стб.3 | Поправка: 571/пр_2022_п.84_т.3_стр.1_стб.3 Наименование: Демонтаж оборудования, пригодного для дальнейшего использования, со снятием с места установки, необходимой (частичной) разборкой и консервированием с целью длительного или кратковременного хранения
| 1 | ОТ (ЗТ) | чел.-ч. |  |  | 11.7992 |  |  |  |  | 7055.69
| 1-100-40 | Средний разряд работы 4,0 | чел.-ч. | 19.6 | 0.602 | 11.7992 |  |  | 597.98 |  | 7055.69
| 2 | ЭМ | [8 empty] | 1867.69
|  | ОТм(ЗТм) | чел.-ч. |  |  | 1.2642 |  |  |  |  | 990.76 | [12 empty] | 1
| 91.05.05-015 | Краны на автомобильном ходу, грузоподъемность 16 т | маш.-ч | 1.9 | 0.602 | 1.1438 |  |  | 1552.12 |  | 1775.31
| 4-100-060 | ОТм(ЗТм) Средний разряд машинистов 6 | чел.-ч. | 1.9 | 0.602 | 1.1438 |  |  | 803.25 |  | 918.76 | [12 empty] | 1
| 91.14.02-001 | Автомобили бортовые, грузоподъемность до 5 т | маш.-ч | 0.2 | 0.602 | 0.1204 | 477.92 | 1.22 | 583.06 |  | 70.2
| 4-100-040 | ОТм(ЗТм) Средний разряд машинистов 4 | чел.-ч. | 0.2 | 0.602 | 0.1204 |  |  | 597.98 |  | 72 | [12 empty] | 1
| 91.17.04-233 | Аппараты сварочные для ручной дуговой сварки, сварочный ток до 350 А | маш.-ч | 1.33 | 0.602 | 0.80066 |  |  | 27.7 |  | 22.18
| 4 | М | [8 empty] | 0
| 01.3.01.06-0050 | Смазка универсальная тугоплавкая УТ (консталин жировой) | т | 0.001 | 0 | 0 | 144581.55 | 1.77 | 255909.34 |  | 0
| 01.7.11.07-0227 | Электроды сварочные для сварки низколегированных и углеродистых сталей УОНИ 13/45, Э42А, диаметр 4-5 мм | кг | 3.5 | 0 | 0 | 155.63 | 0.94 | 146.29 |  | 0
| 01.7.15.03-0042 | Болты с гайками и шайбами строительные | кг | 3.03 | 0 | 0 | 174.93 | 1.15 | 201.17 |  | 0
| 01.7.20.08-0031 | Бязь суровая, ширина 1640 мм, поверхностная плотность 125 г/м2 | 10 м2 | 0.1 | 0 | 0 | 386.46 | 1.44 | 556.5 |  | 0
| 08.3.07.01-0052 | Прокат стальной горячекатаный полосовой, марки стали Ст3сп, Ст3пс, размеры 50х5 мм | т | 0.01 | 0 | 0 | 70310.45 | 0.84 | 59060.78 |  | 0
| 14.4.02.04-0142 | Краска масляная МА-0115, мумия, сурик железный | кг | 1.7 | 0 | 0 | 79.88 | 1.31 | 104.64 |  | 0
|  | Итого прямые затраты | [8 empty] | 9914.14
3.1 | 421/пр_2020_п.75_пп.а | Сметная стоимость вспомогательных ненормируемых материальных ресурсов, не учтенная в сметной норме, 2% | % | 2 |  | 2 |  |  |  | 0 | 0 | 0 | 0 | 0 | [5 empty] | 0 | 0 | 0 | 2
|  | ФОТ | [8 empty] | 8046.45
| Пр/812-049.3-1 | НР Электротехнические установки: на других объектах | % | 97 |  | 97 |  |  |  |  | 7805.06
| Пр/774-049.3 | СП Электротехнические установки: на других объектах | % | 51 |  | 51 |  |  |  |  | 4103.69
|  | Всего по позиции | [5 empty] | 21822.89 |  | 21822.89 |  | 1939.23 | 1019.6 | 21822.89 | 1867.69 | = | 7055.69 | 990.76 | = | 0 | 7805.06 | 4103.69 | 2
4 | ГЭСНм 08-01-011-02 | Разъединитель трехполюсный напряжением: 35 кВ, на ток 1000А с одним или двумя заземляющими ножами Поправки к: М )*0; ЭМ )*0,7)*0,86; ЗТ )*0,7)*0,86; ЗТм )*0,7)*0,86 | КОМПЛ | 1 |  | 1
| Поправка: 571/пр_2022_п.84_т.3_стр.1_стб.3 | Поправка: 571/пр_2022_п.84_т.3_стр.1_стб.3 Наименование: Демонтаж оборудования, пригодного для дальнейшего использования, со снятием с места установки, необходимой (частичной) разборкой и консервированием с целью длительного или кратковременного хранения
| 1 | ОТ (ЗТ) | чел.-ч. |  |  | 16.7356 |  |  |  |  | 10007.55
| 1-100-40 | Средний разряд работы 4,0 | чел.-ч. | 27.8 | 0.602 | 16.7356 |  |  | 597.98 |  | 10007.55
| 2 | ЭМ | [8 empty] | 2857.8
|  | ОТм(ЗТм) | чел.-ч. |  |  | 1.9023 |  |  |  |  | 1499.62 | [12 empty] | 1
| 91.05.05-015 | Краны на автомобильном ходу, грузоподъемность 16 т | маш.-ч | 2.93 | 0.602 | 1.7639 |  |  | 1552.12 |  | 2737.72
| 4-100-060 | ОТм(ЗТм) Средний разряд машинистов 6 | чел.-ч. | 2.93 | 0.602 | 1.7639 |  |  | 803.25 |  | 1416.82 | [12 empty] | 1
| 91.14.02-001 | Автомобили бортовые, грузоподъемность до 5 т | маш.-ч | 0.23 | 0.602 | 0.13846 | 477.92 | 1.22 | 583.06 |  | 80.73
| 4-100-040 | ОТм(ЗТм) Средний разряд машинистов 4 | чел.-ч. | 0.23 | 0.602 | 0.13846 |  |  | 597.98 |  | 82.8 | [12 empty] | 1
| 91.17.04-233 | Аппараты сварочные для ручной дуговой сварки, сварочный ток до 350 А | маш.-ч | 2.36 | 0.602 | 1.4207 |  |  | 27.7 |  | 39.35
| 4 | М | [8 empty] | 0
| 01.3.01.06-0050 | Смазка универсальная тугоплавкая УТ (консталин жировой) | т | 0.001 | 0 | 0 | 144581.55 | 1.77 | 255909.34 |  | 0
| 01.7.11.07-0227 | Электроды сварочные для сварки низколегированных и углеродистых сталей УОНИ 13/45, Э42А, диаметр 4-5 мм | кг | 3.5 | 0 | 0 | 155.63 | 0.94 | 146.29 |  | 0
| 01.7.15.03-0042 | Болты с гайками и шайбами строительные | кг | 3.03 | 0 | 0 | 174.93 | 1.15 | 201.17 |  | 0
| 01.7.20.08-0031 | Бязь суровая, ширина 1640 мм, поверхностная плотность 125 г/м2 | 10 м2 | 0.1 | 0 | 0 | 386.46 | 1.44 | 556.5 |  | 0
| 08.3.07.01-0052 | Прокат стальной горячекатаный полосовой, марки стали Ст3сп, Ст3пс, размеры 50х5 мм | т | 0.01 | 0 | 0 | 70310.45 | 0.84 | 59060.78 |  | 0
| 14.4.02.04-0142 | Краска масляная МА-0115, мумия, сурик железный | кг | 1.7 | 0 | 0 | 79.88 | 1.31 | 104.64 |  | 0
|  | Итого прямые затраты | [8 empty] | 14364.97
4.1 | 421/пр_2020_п.75_пп.а | Сметная стоимость вспомогательных ненормируемых материальных ресурсов, не учтенная в сметной норме, 2% | % | 2 |  | 2 |  |  |  | 0 | 0 | 0 | 0 | 0 | [5 empty] | 0 | 0 | 0 | 2
|  | ФОТ | [8 empty] | 11507.17
| Пр/812-049.3-1 | НР Электротехнические установки: на других объектах | % | 97 |  | 97 |  |  |  |  | 11161.95
| Пр/774-049.3 | СП Электротехнические установки: на других объектах | % | 51 |  | 51 |  |  |  |  | 5868.66
|  | Всего по позиции | [5 empty] | 31395.58 |  | 31395.58 |  | 1939.23 | 1019.6 | 31395.58 | 2857.8 | = | 10007.55 | 1499.62 | = | 0 | 11161.95 | 5868.66 | 2
5 | ГЭСНм 08-01-011-03 | Разъединитель трехполюсный напряжением: 35 кВ, на ток 2000-3200А без заземляющих ножей Поправки к: М )*0; ЭМ )*0,7)*0,86; ЗТ )*0,7)*0,86; ЗТм )*0,7)*0,86 | КОМПЛ | 1 |  | 1
| Поправка: 571/пр_2022_п.84_т.3_стр.1_стб.3 | Поправка: 571/пр_2022_п.84_т.3_стр.1_стб.3 Наименование: Демонтаж оборудования, пригодного для дальнейшего использования, со снятием с места установки, необходимой (частичной) разборкой и консервированием с целью длительного или кратковременного хранения
| 1 | ОТ (ЗТ) | чел.-ч. |  |  | 15.5316 |  |  |  |  | 9287.59
| 1-100-40 | Средний разряд работы 4,0 | чел.-ч. | 25.8 | 0.602 | 15.5316 |  |  | 597.98 |  | 9287.59
| 2 | ЭМ | [8 empty] | 2683.29
|  | ОТм(ЗТм) | чел.-ч. |  |  | 1.806 |  |  |  |  | 1419.78 | [12 empty] | 1
| 91.05.05-015 | Краны на автомобильном ходу, грузоподъемность 16 т | маш.-ч | 2.75 | 0.602 | 1.6555 |  |  | 1552.12 |  | 2569.53
| 4-100-060 | ОТм(ЗТм) Средний разряд машинистов 6 | чел.-ч. | 2.75 | 0.602 | 1.6555 |  |  | 803.25 |  | 1329.78 | [12 empty] | 1
| 91.14.02-001 | Автомобили бортовые, грузоподъемность до 5 т | маш.-ч | 0.25 | 0.602 | 0.1505 | 477.92 | 1.22 | 583.06 |  | 87.75
| 4-100-040 | ОТм(ЗТм) Средний разряд машинистов 4 | чел.-ч. | 0.25 | 0.602 | 0.1505 |  |  | 597.98 |  | 90 | [12 empty] | 1
| 91.17.04-233 | Аппараты сварочные для ручной дуговой сварки, сварочный ток до 350 А | маш.-ч | 1.56 | 0.602 | 0.93912 |  |  | 27.7 |  | 26.01
| 4 | М | [8 empty] | 0
| 01.3.01.06-0050 | Смазка универсальная тугоплавкая УТ (консталин жировой) | т | 0.001 | 0 | 0 | 144581.55 | 1.77 | 255909.34 |  | 0
| 01.7.11.07-0227 | Электроды сварочные для сварки низколегированных и углеродистых сталей УОНИ 13/45, Э42А, диаметр 4-5 мм | кг | 3.5 | 0 | 0 | 155.63 | 0.94 | 146.29 |  | 0
| 01.7.15.03-0042 | Болты с гайками и шайбами строительные | кг | 3.03 | 0 | 0 | 174.93 | 1.15 | 201.17 |  | 0
| 01.7.20.08-0031 | Бязь суровая, ширина 1640 мм, поверхностная плотность 125 г/м2 | 10 м2 | 0.1 | 0 | 0 | 386.46 | 1.44 | 556.5 |  | 0
| 08.3.07.01-0052 | Прокат стальной горячекатаный полосовой, марки стали Ст3сп, Ст3пс, размеры 50х5 мм | т | 0.01 | 0 | 0 | 70310.45 | 0.84 | 59060.78 |  | 0
| 14.4.02.04-0142 | Краска масляная МА-0115, мумия, сурик железный | кг | 1.7 | 0 | 0 | 79.88 | 1.31 | 104.64 |  | 0
|  | Итого прямые затраты | [8 empty] | 13390.66
5.1 | 421/пр_2020_п.75_пп.а | Сметная стоимость вспомогательных ненормируемых материальных ресурсов, не учтенная в сметной норме, 2% | % | 2 |  | 2 |  |  |  | 0 | 0 | 0 | 0 | 0 | [5 empty] | 0 | 0 | 0 | 2
|  | ФОТ | [8 empty] | 10707.37
| Пр/812-049.3-1 | НР Электротехнические установки: на других объектах | % | 97 |  | 97 |  |  |  |  | 10386.15
| Пр/774-049.3 | СП Электротехнические установки: на других объектах | % | 51 |  | 51 |  |  |  |  | 5460.76
|  | Всего по позиции | [5 empty] | 29237.57 |  | 29237.57 |  | 1939.23 | 1019.6 | 29237.57 | 2683.29 | = | 9287.59 | 1419.78 | = | 0 | 10386.15 | 5460.76 | 2
6 | ГЭСНм 08-01-011-04 | Разъединитель трехполюсный напряжением: 35 кВ, на ток 2000-3200А с одним или двумя заземляющими ножами Поправки к: М )*0; ЭМ )*0,7)*0,86; ЗТ )*0,7)*0,86; ЗТм )*0,7)*0,86 | КОМПЛ | 1 |  | 1
| Поправка: 571/пр_2022_п.84_т.3_стр.1_стб.3 | Поправка: 571/пр_2022_п.84_т.3_стр.1_стб.3 Наименование: Демонтаж оборудования, пригодного для дальнейшего использования, со снятием с места установки, необходимой (частичной) разборкой и консервированием с целью длительного или кратковременного хранения
| 1 | ОТ (ЗТ) | чел.-ч. |  |  | 21.07 |  |  |  |  | 12599.44
| 1-100-40 | Средний разряд работы 4,0 | чел.-ч. | 35 | 0.602 | 21.07 |  |  | 597.98 |  | 12599.44
| 2 | ЭМ | [8 empty] | 3926.03
|  | ОТм(ЗТм) | чел.-ч. |  |  | 2.6067 |  |  |  |  | 2057.97 | [12 empty] | 1
| 91.05.05-015 | Краны на автомобильном ходу, грузоподъемность 16 т | маш.-ч | 4.04 | 0.602 | 2.4321 |  |  | 1552.12 |  | 3774.88
| 4-100-060 | ОТм(ЗТм) Средний разряд машинистов 6 | чел.-ч. | 4.04 | 0.602 | 2.4321 |  |  | 803.25 |  | 1953.57 | [12 empty] | 1
| 91.14.02-001 | Автомобили бортовые, грузоподъемность до 5 т | маш.-ч | 0.29 | 0.602 | 0.17458 | 477.92 | 1.22 | 583.06 |  | 101.79
| 4-100-040 | ОТм(ЗТм) Средний разряд машинистов 4 | чел.-ч. | 0.29 | 0.602 | 0.17458 |  |  | 597.98 |  | 104.4 | [12 empty] | 1
| 91.17.04-233 | Аппараты сварочные для ручной дуговой сварки, сварочный ток до 350 А | маш.-ч | 2.96 | 0.602 | 1.7819 |  |  | 27.7 |  | 49.36
| 4 | М | [8 empty] | 0
| 01.3.01.06-0050 | Смазка универсальная тугоплавкая УТ (консталин жировой) | т | 0.001 | 0 | 0 | 144581.55 | 1.77 | 255909.34 |  | 0
| 01.7.11.07-0227 | Электроды сварочные для сварки низколегированных и углеродистых сталей УОНИ 13/45, Э42А, диаметр 4-5 мм | кг | 3.5 | 0 | 0 | 155.63 | 0.94 | 146.29 |  | 0
| 01.7.15.03-0042 | Болты с гайками и шайбами строительные | кг | 3.03 | 0 | 0 | 174.93 | 1.15 | 201.17 |  | 0
| 01.7.20.08-0031 | Бязь суровая, ширина 1640 мм, поверхностная плотность 125 г/м2 | 10 м2 | 0.1 | 0 | 0 | 386.46 | 1.44 | 556.5 |  | 0
| 08.3.07.01-0052 | Прокат стальной горячекатаный полосовой, марки стали Ст3сп, Ст3пс, размеры 50х5 мм | т | 0.01 | 0 | 0 | 70310.45 | 0.84 | 59060.78 |  | 0
| 14.4.02.04-0142 | Краска масляная МА-0115, мумия, сурик железный | кг | 1.7 | 0 | 0 | 79.88 | 1.31 | 104.64 |  | 0
|  | Итого прямые затраты | [8 empty] | 18583.44
6.1 | 421/пр_2020_п.75_пп.а | Сметная стоимость вспомогательных ненормируемых материальных ресурсов, не учтенная в сметной норме, 2% | % | 2 |  | 2 |  |  |  | 0 | 0 | 0 | 0 | 0 | [5 empty] | 0 | 0 | 0 | 2
|  | ФОТ | [8 empty] | 14657.41
| Пр/812-049.3-1 | НР Электротехнические установки: на других объектах | % | 97 |  | 97 |  |  |  |  | 14217.69
| Пр/774-049.3 | СП Электротехнические установки: на других объектах | % | 51 |  | 51 |  |  |  |  | 7475.28
|  | Всего по позиции | [5 empty] | 40276.41 |  | 40276.41 |  | 1939.23 | 1019.6 | 40276.41 | 3926.03 | = | 12599.44 | 2057.97 | = | 0 | 14217.69 | 7475.28 | 2
7 | ГЭСНм 08-01-011-01 | Разъединитель трехполюсный напряжением: 35 кВ, на ток 1000А без заземляющих ножей Поправки к: М )*0; ЭМ )*0,86; ЗТ )*0,86; ЗТм )*0,86 | КОМПЛ | 1 |  | 1
| 1 | ОТ (ЗТ) | чел.-ч. |  |  | 16.856 |  |  |  |  | 10079.55
| 1-100-40 | Средний разряд работы 4,0 | чел.-ч. | 19.6 | 0.86 | 16.856 |  |  | 597.98 |  | 10079.55
| 2 | ЭМ | [8 empty] | 2668.13
|  | ОТм(ЗТм) | чел.-ч. |  |  | 1.806 |  |  |  |  | 1415.36 | [12 empty] | 1
| 91.05.05-015 | Краны на автомобильном ходу, грузоподъемность 16 т | маш.-ч | 1.9 | 0.86 | 1.634 |  |  | 1552.12 |  | 2536.16
| 4-100-060 | ОТм(ЗТм) Средний разряд машинистов 6 | чел.-ч. | 1.9 | 0.86 | 1.634 |  |  | 803.25 |  | 1312.51 | [12 empty] | 1
| 91.14.02-001 | Автомобили бортовые, грузоподъемность до 5 т | маш.-ч | 0.2 | 0.86 | 0.172 | 477.92 | 1.22 | 583.06 |  | 100.29
| 4-100-040 | ОТм(ЗТм) Средний разряд машинистов 4 | чел.-ч. | 0.2 | 0.86 | 0.172 |  |  | 597.98 |  | 102.85 | [12 empty] | 1
| 91.17.04-233 | Аппараты сварочные для ручной дуговой сварки, сварочный ток до 350 А | маш.-ч | 1.33 | 0.86 | 1.1438 |  |  | 27.7 |  | 31.68
| 4 | М | [8 empty] | 0
| 01.3.01.06-0050 | Смазка универсальная тугоплавкая УТ (консталин жировой) | т | 0.001 | 0 | 0 | 144581.55 | 1.77 | 255909.34 |  | 0
| 01.7.11.07-0227 | Электроды сварочные для сварки низколегированных и углеродистых сталей УОНИ 13/45, Э42А, диаметр 4-5 мм | кг | 3.5 | 0 | 0 | 155.63 | 0.94 | 146.29 |  | 0
| 01.7.15.03-0042 | Болты с гайками и шайбами строительные | кг | 3.03 | 0 | 0 | 174.93 | 1.15 | 201.17 |  | 0
| 01.7.20.08-0031 | Бязь суровая, ширина 1640 мм, поверхностная плотность 125 г/м2 | 10 м2 | 0.1 | 0 | 0 | 386.46 | 1.44 | 556.5 |  | 0
| 08.3.07.01-0052 | Прокат стальной горячекатаный полосовой, марки стали Ст3сп, Ст3пс, размеры 50х5 мм | т | 0.01 | 0 | 0 | 70310.45 | 0.84 | 59060.78 |  | 0
| 14.4.02.04-0142 | Краска масляная МА-0115, мумия, сурик железный | кг | 1.7 | 0 | 0 | 79.88 | 1.31 | 104.64 |  | 0
|  | Итого прямые затраты | [8 empty] | 14163.04
7.1 | 421/пр_2020_п.75_пп.а | Сметная стоимость вспомогательных ненормируемых материальных ресурсов, не учтенная в сметной норме, 2% | % | 2 |  | 2 |  |  |  | 0 | 0 | 0 | 0 | 0 | [5 empty] | 0 | 0 | 0 | 2
|  | ФОТ | [8 empty] | 11494.91
| Пр/812-049.3-1 | НР Электротехнические установки: на других объектах | % | 97 |  | 97 |  |  |  |  | 11150.06
| Пр/774-049.3 | СП Электротехнические установки: на других объектах | % | 51 |  | 51 |  |  |  |  | 5862.4
|  | Всего по позиции | [5 empty] | 31175.5 |  | 31175.5 |  | 1939.23 | 1019.6 | 31175.5 | 2668.13 | = | 10079.55 | 1415.36 | = | 0 | 11150.06 | 5862.4 | 2
8 | ГЭСНм 08-01-011-02 | Разъединитель трехполюсный напряжением: 35 кВ, на ток 1000А с одним или двумя заземляющими ножами Поправки к: М )*0; ЭМ )*0,86; ЗТ )*0,86; ЗТм )*0,86 | КОМПЛ | 1 |  | 1
| 1 | ОТ (ЗТ) | чел.-ч. |  |  | 23.908 |  |  |  |  | 14296.51
| 1-100-40 | Средний разряд работы 4,0 | чел.-ч. | 27.8 | 0.86 | 23.908 |  |  | 597.98 |  | 14296.51
| 2 | ЭМ | [8 empty] | 4082.58
|  | ОТм(ЗТм) | чел.-ч. |  |  | 2.7176 |  |  |  |  | 2142.31 | [12 empty] | 1
| 91.05.05-015 | Краны на автомобильном ходу, грузоподъемность 16 т | маш.-ч | 2.93 | 0.86 | 2.5198 |  |  | 1552.12 |  | 3911.03
| 4-100-060 | ОТм(ЗТм) Средний разряд машинистов 6 | чел.-ч. | 2.93 | 0.86 | 2.5198 |  |  | 803.25 |  | 2024.03 | [12 empty] | 1
| 91.14.02-001 | Автомобили бортовые, грузоподъемность до 5 т | маш.-ч | 0.23 | 0.86 | 0.1978 | 477.92 | 1.22 | 583.06 |  | 115.33
| 4-100-040 | ОТм(ЗТм) Средний разряд машинистов 4 | чел.-ч. | 0.23 | 0.86 | 0.1978 |  |  | 597.98 |  | 118.28 | [12 empty] | 1
| 91.17.04-233 | Аппараты сварочные для ручной дуговой сварки, сварочный ток до 350 А | маш.-ч | 2.36 | 0.86 | 2.0296 |  |  | 27.7 |  | 56.22
| 4 | М | [8 empty] | 0
| 01.3.01.06-0050 | Смазка универсальная тугоплавкая УТ (консталин жировой) | т | 0.001 | 0 | 0 | 144581.55 | 1.77 | 255909.34 |  | 0
| 01.7.11.07-0227 | Электроды сварочные для сварки низколегированных и углеродистых сталей УОНИ 13/45, Э42А, диаметр 4-5 мм | кг | 3.5 | 0 | 0 | 155.63 | 0.94 | 146.29 |  | 0
| 01.7.15.03-0042 | Болты с гайками и шайбами строительные | кг | 3.03 | 0 | 0 | 174.93 | 1.15 | 201.17 |  | 0
| 01.7.20.08-0031 | Бязь суровая, ширина 1640 мм, поверхностная плотность 125 г/м2 | 10 м2 | 0.1 | 0 | 0 | 386.46 | 1.44 | 556.5 |  | 0
| 08.3.07.01-0052 | Прокат стальной горячекатаный полосовой, марки стали Ст3сп, Ст3пс, размеры 50х5 мм | т | 0.01 | 0 | 0 | 70310.45 | 0.84 | 59060.78 |  | 0
| 14.4.02.04-0142 | Краска масляная МА-0115, мумия, сурик железный | кг | 1.7 | 0 | 0 | 79.88 | 1.31 | 104.64 |  | 0
|  | Итого прямые затраты | [8 empty] | 20521.4
8.1 | 421/пр_2020_п.75_пп.а | Сметная стоимость вспомогательных ненормируемых материальных ресурсов, не учтенная в сметной норме, 2% | % | 2 |  | 2 |  |  |  | 0 | 0 | 0 | 0 | 0 | [5 empty] | 0 | 0 | 0 | 2
|  | ФОТ | [8 empty] | 16438.82
| Пр/812-049.3-1 | НР Электротехнические установки: на других объектах | % | 97 |  | 97 |  |  |  |  | 15945.66
| Пр/774-049.3 | СП Электротехнические установки: на других объектах | % | 51 |  | 51 |  |  |  |  | 8383.8
|  | Всего по позиции | [5 empty] | 44850.86 |  | 44850.86 |  | 1939.23 | 1019.6 | 44850.86 | 4082.58 | = | 14296.51 | 2142.31 | = | 0 | 15945.66 | 8383.8 | 2
9 | ГЭСНм 08-01-011-03 | Разъединитель трехполюсный напряжением: 35 кВ, на ток 2000-3200А без заземляющих ножей Поправки к: М )*0; ЭМ )*0,86; ЗТ )*0,86; ЗТм )*0,86 | КОМПЛ | 1 |  | 1
| 1 | ОТ (ЗТ) | чел.-ч. |  |  | 22.188 |  |  |  |  | 13267.98
| 1-100-40 | Средний разряд работы 4,0 | чел.-ч. | 25.8 | 0.86 | 22.188 |  |  | 597.98 |  | 13267.98
| 2 | ЭМ | [8 empty] | 3833.28
|  | ОТм(ЗТм) | чел.-ч. |  |  | 2.58 |  |  |  |  | 2028.26 | [12 empty] | 1
| 91.05.05-015 | Краны на автомобильном ходу, грузоподъемность 16 т | маш.-ч | 2.75 | 0.86 | 2.365 |  |  | 1552.12 |  | 3670.76
| 4-100-060 | ОТм(ЗТм) Средний разряд машинистов 6 | чел.-ч. | 2.75 | 0.86 | 2.365 |  |  | 803.25 |  | 1899.69 | [12 empty] | 1
| 91.14.02-001 | Автомобили бортовые, грузоподъемность до 5 т | маш.-ч | 0.25 | 0.86 | 0.215 | 477.92 | 1.22 | 583.06 |  | 125.36
| 4-100-040 | ОТм(ЗТм) Средний разряд машинистов 4 | чел.-ч. | 0.25 | 0.86 | 0.215 |  |  | 597.98 |  | 128.57 | [12 empty] | 1
| 91.17.04-233 | Аппараты сварочные для ручной дуговой сварки, сварочный ток до 350 А | маш.-ч | 1.56 | 0.86 | 1.3416 |  |  | 27.7 |  | 37.16
| 4 | М | [8 empty] | 0
| 01.3.01.06-0050 | Смазка универсальная тугоплавкая УТ (консталин жировой) | т | 0.001 | 0 | 0 | 144581.55 | 1.77 | 255909.34 |  | 0
| 01.7.11.07-0227 | Электроды сварочные для сварки низколегированных и углеродистых сталей УОНИ 13/45, Э42А, диаметр 4-5 мм | кг | 3.5 | 0 | 0 | 155.63 | 0.94 | 146.29 |  | 0
| 01.7.15.03-0042 | Болты с гайками и шайбами строительные | кг | 3.03 | 0 | 0 | 174.93 | 1.15 | 201.17 |  | 0
| 01.7.20.08-0031 | Бязь суровая, ширина 1640 мм, поверхностная плотность 125 г/м2 | 10 м2 | 0.1 | 0 | 0 | 386.46 | 1.44 | 556.5 |  | 0
| 08.3.07.01-0052 | Прокат стальной горячекатаный полосовой, марки стали Ст3сп, Ст3пс, размеры 50х5 мм | т | 0.01 | 0 | 0 | 70310.45 | 0.84 | 59060.78 |  | 0
| 14.4.02.04-0142 | Краска масляная МА-0115, мумия, сурик железный | кг | 1.7 | 0 | 0 | 79.88 | 1.31 | 104.64 |  | 0
|  | Итого прямые затраты | [8 empty] | 19129.52
9.1 | 421/пр_2020_п.75_пп.а | Сметная стоимость вспомогательных ненормируемых материальных ресурсов, не учтенная в сметной норме, 2% | % | 2 |  | 2 |  |  |  | 0 | 0 | 0 | 0 | 0 | [5 empty] | 0 | 0 | 0 | 2
|  | ФОТ | [8 empty] | 15296.24
| Пр/812-049.3-1 | НР Электротехнические установки: на других объектах | % | 97 |  | 97 |  |  |  |  | 14837.35
| Пр/774-049.3 | СП Электротехнические установки: на других объектах | % | 51 |  | 51 |  |  |  |  | 7801.08
|  | Всего по позиции | [5 empty] | 41767.95 |  | 41767.95 |  | 1939.23 | 1019.6 | 41767.95 | 3833.28 | = | 13267.98 | 2028.26 | = | 0 | 14837.35 | 7801.08 | 2
10 | ГЭСНм 08-01-011-04 | Разъединитель трехполюсный напряжением: 35 кВ, на ток 2000-3200А с одним или двумя заземляющими ножами Поправки к: М )*0; ЭМ )*0,86; ЗТ )*0,86; ЗТм )*0,86 | КОМПЛ | 1 |  | 1
| 1 | ОТ (ЗТ) | чел.-ч. |  |  | 30.1 |  |  |  |  | 17999.2
| 1-100-40 | Средний разряд работы 4,0 | чел.-ч. | 35 | 0.86 | 30.1 |  |  | 597.98 |  | 17999.2
| 2 | ЭМ | [8 empty] | 5608.62
|  | ОТм(ЗТм) | чел.-ч. |  |  | 3.7238 |  |  |  |  | 2939.95 | [12 empty] | 1
| 91.05.05-015 | Краны на автомобильном ходу, грузоподъемность 16 т | маш.-ч | 4.04 | 0.86 | 3.4744 |  |  | 1552.12 |  | 5392.69
| 4-100-060 | ОТм(ЗТм) Средний разряд машинистов 6 | чел.-ч. | 4.04 | 0.86 | 3.4744 |  |  | 803.25 |  | 2790.81 | [12 empty] | 1
| 91.14.02-001 | Автомобили бортовые, грузоподъемность до 5 т | маш.-ч | 0.29 | 0.86 | 0.2494 | 477.92 | 1.22 | 583.06 |  | 145.42
| 4-100-040 | ОТм(ЗТм) Средний разряд машинистов 4 | чел.-ч. | 0.29 | 0.86 | 0.2494 |  |  | 597.98 |  | 149.14 | [12 empty] | 1
| 91.17.04-233 | Аппараты сварочные для ручной дуговой сварки, сварочный ток до 350 А | маш.-ч | 2.96 | 0.86 | 2.5456 |  |  | 27.7 |  | 70.51
| 4 | М | [8 empty] | 0
| 01.3.01.06-0050 | Смазка универсальная тугоплавкая УТ (консталин жировой) | т | 0.001 | 0 | 0 | 144581.55 | 1.77 | 255909.34 |  | 0
| 01.7.11.07-0227 | Электроды сварочные для сварки низколегированных и углеродистых сталей УОНИ 13/45, Э42А, диаметр 4-5 мм | кг | 3.5 | 0 | 0 | 155.63 | 0.94 | 146.29 |  | 0
| 01.7.15.03-0042 | Болты с гайками и шайбами строительные | кг | 3.03 | 0 | 0 | 174.93 | 1.15 | 201.17 |  | 0
| 01.7.20.08-0031 | Бязь суровая, ширина 1640 мм, поверхностная плотность 125 г/м2 | 10 м2 | 0.1 | 0 | 0 | 386.46 | 1.44 | 556.5 |  | 0
| 08.3.07.01-0052 | Прокат стальной горячекатаный полосовой, марки стали Ст3сп, Ст3пс, размеры 50х5 мм | т | 0.01 | 0 | 0 | 70310.45 | 0.84 | 59060.78 |  | 0
| 14.4.02.04-0142 | Краска масляная МА-0115, мумия, сурик железный | кг | 1.7 | 0 | 0 | 79.88 | 1.31 | 104.64 |  | 0
|  | Итого прямые затраты | [8 empty] | 26547.77
10.1 | 421/пр_2020_п.75_пп.а | Сметная стоимость вспомогательных ненормируемых материальных ресурсов, не учтенная в сметной норме, 2% | % | 2 |  | 2 |  |  |  | 0 | 0 | 0 | 0 | 0 | [5 empty] | 0 | 0 | 0 | 2
|  | ФОТ | [8 empty] | 20939.15
| Пр/812-049.3-1 | НР Электротехнические установки: на других объектах | % | 97 |  | 97 |  |  |  |  | 20310.98
| Пр/774-049.3 | СП Электротехнические установки: на других объектах | % | 51 |  | 51 |  |  |  |  | 10678.97
|  | Всего по позиции | [5 empty] | 57537.72 |  | 57537.72 |  | 1939.23 | 1019.6 | 57537.72 | 5608.62 | = | 17999.2 | 2939.95 | = | 0 | 20310.98 | 10678.97 | 2
|  | Итого прямые затраты по подразделу | [8 empty] | 136614.94
в том числе
|  | оплата труда | [8 empty] | 94593.51
|  | эксплуатация машин и механизмов | [8 empty] | 42021.43
в том числе
|  | эксплуатация машин и механизмов | [8 empty] | 27527.42
в том числе
|  | оплата труда машинистов (ОТм) | [8 empty] | 14494.01
|  | доплаты к оплате труда машинистов | [8 empty] | 0
|  | материальные ресурсы | [8 empty] | 0
в том числе
|  | материальные ресурсы без учета дополнительной перевозки | [8 empty] | 0
|  | дополнительная перевозка материальных ресурсов | [8 empty] | 0
|  | перевозка | [8 empty] | 0
|  | Всего ФОТ (справочно) | [8 empty] | 109087.52
|  | Всего накладные расходы | [8 empty] | 105814.9
|  | Всего сметная прибыль | [8 empty] | 55634.64
|  | Итого оборудование | [8 empty] | 0
в том числе
|  | оборудование без учета дополнительной перевозки | [8 empty] | 0
|  | дополнительная перевозка оборудования | [8 empty] | 0
Итого прочие затраты
|  | Итого хозяйственный инвентарь | [8 empty] | 0
|  | Итого по разделу | [8 empty] | 298064.48
Справочно
|  | материальные ресурсы, отсутствующие в ФРСН | [8 empty] | 0
|  | оборудование, отсутствующие в ФРСН | [8 empty] | 0
|  | затраты труда рабочих |  |  |  | 158.1884
|  | затраты труда машинистов |  |  |  | 18.4066
Подраздел: 90.3 Демонтаж, монтаж разъединителей 110 кВ
11 | ГЭСНм 08-01-011-05 | Разъединитель трехполюсный напряжением: 110 и 150 кВ, на ток 1000-3200 А без заземляющих ножей Поправки к: М )*0; ЭМ )*0,7)*0,86; ЗТ )*0,7)*0,86; ЗТм )*0,7)*0,86 | КОМПЛ | 1 |  | 1
| Поправка: 571/пр_2022_п.84_т.3_стр.1_стб.3 | Поправка: 571/пр_2022_п.84_т.3_стр.1_стб.3 Наименование: Демонтаж оборудования, пригодного для дальнейшего использования, со снятием с места установки, необходимой (частичной) разборкой и консервированием с целью длительного или кратковременного хранения
| 1 | ОТ (ЗТ) | чел.-ч. |  |  | 19.2038 |  |  |  |  | 11483.49
| 1-100-40 | Средний разряд работы 4,0 | чел.-ч. | 31.9 | 0.602 | 19.2038 |  |  | 597.98 |  | 11483.49
| 2 | ЭМ | [8 empty] | 3663.76
|  | ОТм(ЗТм) | чел.-ч. |  |  | 4.9183 |  |  |  |  | 3358.74 | [12 empty] | 1
| 91.05.05-015 | Краны на автомобильном ходу, грузоподъемность 16 т | маш.-ч | 3.38 | 0.602 | 2.0348 |  |  | 1552.12 |  | 3158.19
| 4-100-060 | ОТм(ЗТм) Средний разряд машинистов 6 | чел.-ч. | 3.38 | 0.602 | 2.0348 |  |  | 803.25 |  | 1634.42 | [12 empty] | 1
| 91.06.06-042 | Подъемники гидравлические, высота подъема 10 м | маш.-ч | 4.41 | 0.602 | 2.6548 | 104.99 | 1.23 | 129.14 |  | 342.84
| 4-100-040 | ОТм(ЗТм) Средний разряд машинистов 4 | чел.-ч. | 4.41 | 0.602 | 2.6548 |  |  | 597.98 |  | 1587.53 | [12 empty] | 1
| 91.14.02-001 | Автомобили бортовые, грузоподъемность до 5 т | маш.-ч | 0.38 | 0.602 | 0.22876 | 477.92 | 1.22 | 583.06 |  | 133.38
| 4-100-040 | ОТм(ЗТм) Средний разряд машинистов 4 | чел.-ч. | 0.38 | 0.602 | 0.22876 |  |  | 597.98 |  | 136.79 | [12 empty] | 1
| 91.17.04-233 | Аппараты сварочные для ручной дуговой сварки, сварочный ток до 350 А | маш.-ч | 1.76 | 0.602 | 1.0595 |  |  | 27.7 |  | 29.35
| 4 | М | [8 empty] | 0
| 01.3.01.06-0050 | Смазка универсальная тугоплавкая УТ (консталин жировой) | т | 0.002 | 0 | 0 | 144581.55 | 1.77 | 255909.34 |  | 0
| 01.7.11.07-0227 | Электроды сварочные для сварки низколегированных и углеродистых сталей УОНИ 13/45, Э42А, диаметр 4-5 мм | кг | 4.9 | 0 | 0 | 155.63 | 0.94 | 146.29 |  | 0
| 01.7.15.03-0042 | Болты с гайками и шайбами строительные | кг | 10.2 | 0 | 0 | 174.93 | 1.15 | 201.17 |  | 0
| 01.7.20.08-0031 | Бязь суровая, ширина 1640 мм, поверхностная плотность 125 г/м2 | 10 м2 | 0.14 | 0 | 0 | 386.46 | 1.44 | 556.5 |  | 0
| 08.3.07.01-0052 | Прокат стальной горячекатаный полосовой, марки стали Ст3сп, Ст3пс, размеры 50х5 мм | т | 0.011 | 0 | 0 | 70310.45 | 0.84 | 59060.78 |  | 0
| 14.4.02.04-0142 | Краска масляная МА-0115, мумия, сурик железный | кг | 1.9 | 0 | 0 | 79.88 | 1.31 | 104.64 |  | 0
|  | Итого прямые затраты | [8 empty] | 18505.99
11.1 | 421/пр_2020_п.75_пп.а | Сметная стоимость вспомогательных ненормируемых материальных ресурсов, не учтенная в сметной норме, 2% | % | 2 |  | 2 |  |  |  | 0 | 0 | 0 | 0 | 0 | [5 empty] | 0 | 0 | 0 | 2
|  | ФОТ | [8 empty] | 14842.23
| Пр/812-049.3-1 | НР Электротехнические установки: на других объектах | % | 97 |  | 97 |  |  |  |  | 14396.96
| Пр/774-049.3 | СП Электротехнические установки: на других объектах | % | 51 |  | 51 |  |  |  |  | 7569.54
|  | Всего по позиции | [5 empty] | 40472.49 |  | 40472.49 |  | 2519.27 | 1324.57 | 40472.49 | 3663.76 | = | 11483.49 | 3358.74 | = | 0 | 14396.96 | 7569.54 | 2
12 | ГЭСНм 08-01-011-06 | Разъединитель трехполюсный напряжением: 110 и 150 кВ, на ток 1000-3200 А с одним или двумя заземляющими ножами Поправки к: М )*0; ЭМ )*0,7)*0,86; ЗТ )*0,7)*0,86; ЗТм )*0,7)*0,86 | КОМПЛ | 1 |  | 1
| Поправка: 571/пр_2022_п.84_т.3_стр.1_стб.3 | Поправка: 571/пр_2022_п.84_т.3_стр.1_стб.3 Наименование: Демонтаж оборудования, пригодного для дальнейшего использования, со снятием с места установки, необходимой (частичной) разборкой и консервированием с целью длительного или кратковременного хранения
| 1 | ОТ (ЗТ) | чел.-ч. |  |  | 26.0666 |  |  |  |  | 15587.31
| 1-100-40 | Средний разряд работы 4,0 | чел.-ч. | 43.3 | 0.602 | 26.0666 |  |  | 597.98 |  | 15587.31
| 2 | ЭМ | [8 empty] | 5389.73
|  | ОТм(ЗТм) | чел.-ч. |  |  | 6.8688 |  |  |  |  | 4725.28 | [12 empty] | 1
| 91.05.05-015 | Краны на автомобильном ходу, грузоподъемность 16 т | маш.-ч | 5 | 0.602 | 3.01 |  |  | 1552.12 |  | 4671.88
| 4-100-060 | ОТм(ЗТм) Средний разряд машинистов 6 | чел.-ч. | 5 | 0.602 | 3.01 |  |  | 803.25 |  | 2417.78 | [12 empty] | 1
| 91.06.06-042 | Подъемники гидравлические, высота подъема 10 м | маш.-ч | 5.83 | 0.602 | 3.5097 | 104.99 | 1.23 | 129.14 |  | 453.24
| 4-100-040 | ОТм(ЗТм) Средний разряд машинистов 4 | чел.-ч. | 5.83 | 0.602 | 3.5097 |  |  | 597.98 |  | 2098.71 | [12 empty] | 1
| 91.14.02-001 | Автомобили бортовые, грузоподъемность до 5 т | маш.-ч | 0.58 | 0.602 | 0.34916 | 477.92 | 1.22 | 583.06 |  | 203.58
| 4-100-040 | ОТм(ЗТм) Средний разряд машинистов 4 | чел.-ч. | 0.58 | 0.602 | 0.34916 |  |  | 597.98 |  | 208.79 | [12 empty] | 1
| 91.17.04-233 | Аппараты сварочные для ручной дуговой сварки, сварочный ток до 350 А | маш.-ч | 3.66 | 0.602 | 2.2033 |  |  | 27.7 |  | 61.03
| 4 | М | [8 empty] | 0
| 01.3.01.06-0050 | Смазка универсальная тугоплавкая УТ (консталин жировой) | т | 0.002 | 0 | 0 | 144581.55 | 1.77 | 255909.34 |  | 0
| 01.7.11.07-0227 | Электроды сварочные для сварки низколегированных и углеродистых сталей УОНИ 13/45, Э42А, диаметр 4-5 мм | кг | 4.9 | 0 | 0 | 155.63 | 0.94 | 146.29 |  | 0
| 01.7.15.03-0042 | Болты с гайками и шайбами строительные | кг | 10.2 | 0 | 0 | 174.93 | 1.15 | 201.17 |  | 0
| 01.7.20.08-0031 | Бязь суровая, ширина 1640 мм, поверхностная плотность 125 г/м2 | 10 м2 | 0.14 | 0 | 0 | 386.46 | 1.44 | 556.5 |  | 0
| 08.3.07.01-0052 | Прокат стальной горячекатаный полосовой, марки стали Ст3сп, Ст3пс, размеры 50х5 мм | т | 0.011 | 0 | 0 | 70310.45 | 0.84 | 59060.78 |  | 0
| 14.4.02.04-0142 | Краска масляная МА-0115, мумия, сурик железный | кг | 1.9 | 0 | 0 | 79.88 | 1.31 | 104.64 |  | 0
|  | Итого прямые затраты | [8 empty] | 25702.32
12.1 | 421/пр_2020_п.75_пп.а | Сметная стоимость вспомогательных ненормируемых материальных ресурсов, не учтенная в сметной норме, 2% | % | 2 |  | 2 |  |  |  | 0 | 0 | 0 | 0 | 0 | [5 empty] | 0 | 0 | 0 | 2
|  | ФОТ | [8 empty] | 20312.59
| Пр/812-049.3-1 | НР Электротехнические установки: на других объектах | % | 97 |  | 97 |  |  |  |  | 19703.21
| Пр/774-049.3 | СП Электротехнические установки: на других объектах | % | 51 |  | 51 |  |  |  |  | 10359.42
|  | Всего по позиции | [5 empty] | 55764.95 |  | 55764.95 |  | 2519.27 | 1324.57 | 55764.95 | 5389.73 | = | 15587.31 | 4725.28 | = | 0 | 19703.21 | 10359.42 | 2
13 | ГЭСНм 08-01-011-05 | Разъединитель трехполюсный напряжением: 110 и 150 кВ, на ток 1000-3200 А без заземляющих ножей Поправки к: М )*0; ЭМ )*0,86; ЗТ )*0,86; ЗТм )*0,86 | КОМПЛ | 1 |  | 1
| 1 | ОТ (ЗТ) | чел.-ч. |  |  | 27.434 |  |  |  |  | 16404.98
| 1-100-40 | Средний разряд работы 4,0 | чел.-ч. | 31.9 | 0.86 | 27.434 |  |  | 597.98 |  | 16404.98
| 2 | ЭМ | [8 empty] | 5233.95
|  | ОТм(ЗТм) | чел.-ч. |  |  | 7.0262 |  |  |  |  | 4798.21 | [12 empty] | 1
| 91.05.05-015 | Краны на автомобильном ходу, грузоподъемность 16 т | маш.-ч | 3.38 | 0.86 | 2.9068 |  |  | 1552.12 |  | 4511.7
| 4-100-060 | ОТм(ЗТм) Средний разряд машинистов 6 | чел.-ч. | 3.38 | 0.86 | 2.9068 |  |  | 803.25 |  | 2334.89 | [12 empty] | 1
| 91.06.06-042 | Подъемники гидравлические, высота подъема 10 м | маш.-ч | 4.41 | 0.86 | 3.7926 | 104.99 | 1.23 | 129.14 |  | 489.78
| 4-100-040 | ОТм(ЗТм) Средний разряд машинистов 4 | чел.-ч. | 4.41 | 0.86 | 3.7926 |  |  | 597.98 |  | 2267.9 | [12 empty] | 1
| 91.14.02-001 | Автомобили бортовые, грузоподъемность до 5 т | маш.-ч | 0.38 | 0.86 | 0.3268 | 477.92 | 1.22 | 583.06 |  | 190.54
| 4-100-040 | ОТм(ЗТм) Средний разряд машинистов 4 | чел.-ч. | 0.38 | 0.86 | 0.3268 |  |  | 597.98 |  | 195.42 | [12 empty] | 1
| 91.17.04-233 | Аппараты сварочные для ручной дуговой сварки, сварочный ток до 350 А | маш.-ч | 1.76 | 0.86 | 1.5136 |  |  | 27.7 |  | 41.93
| 4 | М | [8 empty] | 0
| 01.3.01.06-0050 | Смазка универсальная тугоплавкая УТ (консталин жировой) | т | 0.002 | 0 | 0 | 144581.55 | 1.77 | 255909.34 |  | 0
| 01.7.11.07-0227 | Электроды сварочные для сварки низколегированных и углеродистых сталей УОНИ 13/45, Э42А, диаметр 4-5 мм | кг | 4.9 | 0 | 0 | 155.63 | 0.94 | 146.29 |  | 0
| 01.7.15.03-0042 | Болты с гайками и шайбами строительные | кг | 10.2 | 0 | 0 | 174.93 | 1.15 | 201.17 |  | 0
| 01.7.20.08-0031 | Бязь суровая, ширина 1640 мм, поверхностная плотность 125 г/м2 | 10 м2 | 0.14 | 0 | 0 | 386.46 | 1.44 | 556.5 |  | 0
| 08.3.07.01-0052 | Прокат стальной горячекатаный полосовой, марки стали Ст3сп, Ст3пс, размеры 50х5 мм | т | 0.011 | 0 | 0 | 70310.45 | 0.84 | 59060.78 |  | 0
| 14.4.02.04-0142 | Краска масляная МА-0115, мумия, сурик железный | кг | 1.9 | 0 | 0 | 79.88 | 1.31 | 104.64 |  | 0
|  | Итого прямые затраты | [8 empty] | 26437.14
13.1 | 421/пр_2020_п.75_пп.а | Сметная стоимость вспомогательных ненормируемых материальных ресурсов, не учтенная в сметной норме, 2% | % | 2 |  | 2 |  |  |  | 0 | 0 | 0 | 0 | 0 | [5 empty] | 0 | 0 | 0 | 2
|  | ФОТ | [8 empty] | 21203.19
| Пр/812-049.3-1 | НР Электротехнические установки: на других объектах | % | 97 |  | 97 |  |  |  |  | 20567.09
| Пр/774-049.3 | СП Электротехнические установки: на других объектах | % | 51 |  | 51 |  |  |  |  | 10813.63
|  | Всего по позиции | [5 empty] | 57817.86 |  | 57817.86 |  | 2519.27 | 1324.57 | 57817.86 | 5233.95 | = | 16404.98 | 4798.21 | = | 0 | 20567.09 | 10813.63 | 2
14 | ГЭСНм 08-01-011-06 | Разъединитель трехполюсный напряжением: 110 и 150 кВ, на ток 1000-3200 А с одним или двумя заземляющими ножами Поправки к: М )*0; ЭМ )*0,86; ЗТ )*0,86; ЗТм )*0,86 | КОМПЛ | 1 |  | 1
| 1 | ОТ (ЗТ) | чел.-ч. |  |  | 37.238 |  |  |  |  | 22267.58
| 1-100-40 | Средний разряд работы 4,0 | чел.-ч. | 43.3 | 0.86 | 37.238 |  |  | 597.98 |  | 22267.58
| 2 | ЭМ | [8 empty] | 7699.62
|  | ОТм(ЗТм) | чел.-ч. |  |  | 9.8126 |  |  |  |  | 6750.4 | [12 empty] | 1
| 91.05.05-015 | Краны на автомобильном ходу, грузоподъемность 16 т | маш.-ч | 5 | 0.86 | 4.3 |  |  | 1552.12 |  | 6674.12
| 4-100-060 | ОТм(ЗТм) Средний разряд машинистов 6 | чел.-ч. | 5 | 0.86 | 4.3 |  |  | 803.25 |  | 3453.98 | [12 empty] | 1
| 91.06.06-042 | Подъемники гидравлические, высота подъема 10 м | маш.-ч | 5.83 | 0.86 | 5.0138 | 104.99 | 1.23 | 129.14 |  | 647.48
| 4-100-040 | ОТм(ЗТм) Средний разряд машинистов 4 | чел.-ч. | 5.83 | 0.86 | 5.0138 |  |  | 597.98 |  | 2998.15 | [12 empty] | 1
| 91.14.02-001 | Автомобили бортовые, грузоподъемность до 5 т | маш.-ч | 0.58 | 0.86 | 0.4988 | 477.92 | 1.22 | 583.06 |  | 290.83
| 4-100-040 | ОТм(ЗТм) Средний разряд машинистов 4 | чел.-ч. | 0.58 | 0.86 | 0.4988 |  |  | 597.98 |  | 298.27 | [12 empty] | 1
| 91.17.04-233 | Аппараты сварочные для ручной дуговой сварки, сварочный ток до 350 А | маш.-ч | 3.66 | 0.86 | 3.1476 |  |  | 27.7 |  | 87.19
| 4 | М | [8 empty] | 0
| 01.3.01.06-0050 | Смазка универсальная тугоплавкая УТ (консталин жировой) | т | 0.002 | 0 | 0 | 144581.55 | 1.77 | 255909.34 |  | 0
| 01.7.11.07-0227 | Электроды сварочные для сварки низколегированных и углеродистых сталей УОНИ 13/45, Э42А, диаметр 4-5 мм | кг | 4.9 | 0 | 0 | 155.63 | 0.94 | 146.29 |  | 0
| 01.7.15.03-0042 | Болты с гайками и шайбами строительные | кг | 10.2 | 0 | 0 | 174.93 | 1.15 | 201.17 |  | 0
| 01.7.20.08-0031 | Бязь суровая, ширина 1640 мм, поверхностная плотность 125 г/м2 | 10 м2 | 0.14 | 0 | 0 | 386.46 | 1.44 | 556.5 |  | 0
| 08.3.07.01-0052 | Прокат стальной горячекатаный полосовой, марки стали Ст3сп, Ст3пс, размеры 50х5 мм | т | 0.011 | 0 | 0 | 70310.45 | 0.84 | 59060.78 |  | 0
| 14.4.02.04-0142 | Краска масляная МА-0115, мумия, сурик железный | кг | 1.9 | 0 | 0 | 79.88 | 1.31 | 104.64 |  | 0
|  | Итого прямые затраты | [8 empty] | 36717.6
14.1 | 421/пр_2020_п.75_пп.а | Сметная стоимость вспомогательных ненормируемых материальных ресурсов, не учтенная в сметной норме, 2% | % | 2 |  | 2 |  |  |  | 0 | 0 | 0 | 0 | 0 | [5 empty] | 0 | 0 | 0 | 2
|  | ФОТ | [8 empty] | 29017.98
| Пр/812-049.3-1 | НР Электротехнические установки: на других объектах | % | 97 |  | 97 |  |  |  |  | 28147.44
| Пр/774-049.3 | СП Электротехнические установки: на других объектах | % | 51 |  | 51 |  |  |  |  | 14799.17
|  | Всего по позиции | [5 empty] | 79664.21 |  | 79664.21 |  | 2519.27 | 1324.57 | 79664.21 | 7699.62 | = | 22267.58 | 6750.4 | = | 0 | 28147.44 | 14799.17 | 2
|  | Итого прямые затраты по подразделу | [8 empty] | 107363.05
в том числе
|  | оплата труда | [8 empty] | 65743.36
|  | эксплуатация машин и механизмов | [8 empty] | 41619.69
в том числе
|  | эксплуатация машин и механизмов | [8 empty] | 21987.06
в том числе
|  | оплата труда машинистов (ОТм) | [8 empty] | 19632.63
|  | доплаты к оплате труда машинистов | [8 empty] | 0
|  | материальные ресурсы | [8 empty] | 0
в том числе
|  | материальные ресурсы без учета дополнительной перевозки | [8 empty] | 0
|  | дополнительная перевозка материальных ресурсов | [8 empty] | 0
|  | перевозка | [8 empty] | 0
|  | Всего ФОТ (справочно) | [8 empty] | 85375.99
|  | Всего накладные расходы | [8 empty] | 82814.7
|  | Всего сметная прибыль | [8 empty] | 43541.76
|  | Итого оборудование | [8 empty] | 0
в том числе
|  | оборудование без учета дополнительной перевозки | [8 empty] | 0
|  | дополнительная перевозка оборудования | [8 empty] | 0
Итого прочие затраты
|  | Итого хозяйственный инвентарь | [8 empty] | 0
|  | Итого по разделу | [8 empty] | 233719.51
Справочно
|  | материальные ресурсы, отсутствующие в ФРСН | [8 empty] | 0
|  | оборудование, отсутствующие в ФРСН | [8 empty] | 0
|  | затраты труда рабочих |  |  |  | 109.9424
|  | затраты труда машинистов |  |  |  | 28.626
Подраздел: 90.4 Демонтаж, монтаж разъединителей 220 кВ
15 | ГЭСНм 08-01-011-07 | Разъединитель трехполюсный напряжением: 220 кВ, на ток 1000-3200А без заземляющих ножей Поправки к: М )*0; ЭМ )*0,7)*0,86; ЗТ )*0,7)*0,86; ЗТм )*0,7)*0,86 | КОМПЛ | 1 |  | 1
| Поправка: 571/пр_2022_п.84_т.3_стр.1_стб.3 | Поправка: 571/пр_2022_п.84_т.3_стр.1_стб.3 Наименование: Демонтаж оборудования, пригодного для дальнейшего использования, со снятием с места установки, необходимой (частичной) разборкой и консервированием с целью длительного или кратковременного хранения
| 1 | ОТ (ЗТ) | чел.-ч. |  |  | 31.605 |  |  |  |  | 18899.16
| 1-100-40 | Средний разряд работы 4,0 | чел.-ч. | 52.5 | 0.602 | 31.605 |  |  | 597.98 |  | 18899.16
| 2 | ЭМ | [8 empty] | 8211.62
|  | ОТм(ЗТм) | чел.-ч. |  |  | 10.3424 |  |  |  |  | 7071.78 | [12 empty] | 1
| 91.05.05-015 | Краны на автомобильном ходу, грузоподъемность 16 т | маш.-ч | 7.18 | 0.602 | 4.3224 |  |  | 1552.12 |  | 6708.82
| 4-100-060 | ОТм(ЗТм) Средний разряд машинистов 6 | чел.-ч. | 7.18 | 0.602 | 4.3224 |  |  | 803.25 |  | 3471.94 | [12 empty] | 1
| 91.06.06-042 | Подъемники гидравлические, высота подъема 10 м | маш.-ч | 7.52 | 0.602 | 4.527 | 104.99 | 1.23 | 129.14 |  | 584.62
| 4-100-040 | ОТм(ЗТм) Средний разряд машинистов 4 | чел.-ч. | 7.52 | 0.602 | 4.527 |  |  | 597.98 |  | 2707.08 | [12 empty] | 1
| 91.14.02-001 | Автомобили бортовые, грузоподъемность до 5 т | маш.-ч | 2.48 | 0.602 | 1.493 | 477.92 | 1.22 | 583.06 |  | 870.49
| 4-100-040 | ОТм(ЗТм) Средний разряд машинистов 4 | чел.-ч. | 2.48 | 0.602 | 1.493 |  |  | 597.98 |  | 892.76 | [12 empty] | 1
| 91.17.04-233 | Аппараты сварочные для ручной дуговой сварки, сварочный ток до 350 А | маш.-ч | 2.86 | 0.602 | 1.7217 |  |  | 27.7 |  | 47.69
| 4 | М | [8 empty] | 0
| 01.3.01.06-0050 | Смазка универсальная тугоплавкая УТ (консталин жировой) | т | 0.002 | 0 | 0 | 144581.55 | 1.77 | 255909.34 |  | 0
| 01.7.11.07-0227 | Электроды сварочные для сварки низколегированных и углеродистых сталей УОНИ 13/45, Э42А, диаметр 4-5 мм | кг | 6 | 0 | 0 | 155.63 | 0.94 | 146.29 |  | 0
| 01.7.15.03-0042 | Болты с гайками и шайбами строительные | кг | 1.7 | 0 | 0 | 174.93 | 1.15 | 201.17 |  | 0
| 01.7.20.08-0031 | Бязь суровая, ширина 1640 мм, поверхностная плотность 125 г/м2 | 10 м2 | 0.15 | 0 | 0 | 386.46 | 1.44 | 556.5 |  | 0
| 08.3.07.01-0052 | Прокат стальной горячекатаный полосовой, марки стали Ст3сп, Ст3пс, размеры 50х5 мм | т | 0.01 | 0 | 0 | 70310.45 | 0.84 | 59060.78 |  | 0
| 14.4.02.04-0142 | Краска масляная МА-0115, мумия, сурик железный | кг | 1.9 | 0 | 0 | 79.88 | 1.31 | 104.64 |  | 0
|  | Итого прямые затраты | [8 empty] | 34182.56
15.1 | 421/пр_2020_п.75_пп.а | Сметная стоимость вспомогательных ненормируемых материальных ресурсов, не учтенная в сметной норме, 2% | % | 2 |  | 2 |  |  |  | 0 | 0 | 0 | 0 | 0 | [5 empty] | 0 | 0 | 0 | 2
|  | ФОТ | [8 empty] | 25970.94
| Пр/812-049.3-1 | НР Электротехнические установки: на других объектах | % | 97 |  | 97 |  |  |  |  | 25191.81
| Пр/774-049.3 | СП Электротехнические установки: на других объектах | % | 51 |  | 51 |  |  |  |  | 13245.18
|  | Всего по позиции | [5 empty] | 72619.55 |  | 72619.55 |  | 2519.27 | 1324.57 | 72619.55 | 8211.62 | = | 18899.16 | 7071.78 | = | 0 | 25191.81 | 13245.18 | 2
16 | ГЭСНм 08-01-011-08 | Разъединитель трехполюсный напряжением: 220 кВ, на ток 1000-3200А с одним или двумя заземляющими ножами Поправки к: М )*0; ЭМ )*0,7)*0,86; ЗТ )*0,7)*0,86; ЗТм )*0,7)*0,86 | КОМПЛ | 1 |  | 1
| Поправка: 571/пр_2022_п.84_т.3_стр.1_стб.3 | Поправка: 571/пр_2022_п.84_т.3_стр.1_стб.3 Наименование: Демонтаж оборудования, пригодного для дальнейшего использования, со снятием с места установки, необходимой (частичной) разборкой и консервированием с целью длительного или кратковременного хранения
| 1 | ОТ (ЗТ) | чел.-ч. |  |  | 43.4042 |  |  |  |  | 25954.84
| 1-100-40 | Средний разряд работы 4,0 | чел.-ч. | 72.1 | 0.602 | 43.4042 |  |  | 597.98 |  | 25954.84
| 2 | ЭМ | [8 empty] | 11305.6
|  | ОТм(ЗТм) | чел.-ч. |  |  | 13.7497 |  |  |  |  | 9457.76 | [12 empty] | 1
| 91.05.05-015 | Краны на автомобильном ходу, грузоподъемность 16 т | маш.-ч | 10 | 0.602 | 6.02 |  |  | 1552.12 |  | 9343.76
| 4-100-060 | ОТм(ЗТм) Средний разряд машинистов 6 | чел.-ч. | 10 | 0.602 | 6.02 |  |  | 803.25 |  | 4835.57 | [12 empty] | 1
| 91.06.06-042 | Подъемники гидравлические, высота подъема 10 м | маш.-ч | 9.72 | 0.602 | 5.8514 | 104.99 | 1.23 | 129.14 |  | 755.65
| 4-100-040 | ОТм(ЗТм) Средний разряд машинистов 4 | чел.-ч. | 9.72 | 0.602 | 5.8514 |  |  | 597.98 |  | 3499.04 | [12 empty] | 1
| 91.14.02-001 | Автомобили бортовые, грузоподъемность до 5 т | маш.-ч | 3.12 | 0.602 | 1.8782 | 477.92 | 1.22 | 583.06 |  | 1095.13
| 4-100-040 | ОТм(ЗТм) Средний разряд машинистов 4 | чел.-ч. | 3.12 | 0.602 | 1.8782 |  |  | 597.98 |  | 1123.15 | [12 empty] | 1
| 91.17.04-233 | Аппараты сварочные для ручной дуговой сварки, сварочный ток до 350 А | маш.-ч | 6.66 | 0.602 | 4.0093 |  |  | 27.7 |  | 111.06
| 4 | М | [8 empty] | 0
| 01.3.01.06-0050 | Смазка универсальная тугоплавкая УТ (консталин жировой) | т | 0.002 | 0 | 0 | 144581.55 | 1.77 | 255909.34 |  | 0
| 01.7.11.07-0227 | Электроды сварочные для сварки низколегированных и углеродистых сталей УОНИ 13/45, Э42А, диаметр 4-5 мм | кг | 6 | 0 | 0 | 155.63 | 0.94 | 146.29 |  | 0
| 01.7.15.03-0042 | Болты с гайками и шайбами строительные | кг | 1.7 | 0 | 0 | 174.93 | 1.15 | 201.17 |  | 0
| 01.7.20.08-0031 | Бязь суровая, ширина 1640 мм, поверхностная плотность 125 г/м2 | 10 м2 | 0.15 | 0 | 0 | 386.46 | 1.44 | 556.5 |  | 0
| 08.3.07.01-0052 | Прокат стальной горячекатаный полосовой, марки стали Ст3сп, Ст3пс, размеры 50х5 мм | т | 0.01 | 0 | 0 | 70310.45 | 0.84 | 59060.78 |  | 0
| 14.4.02.04-0142 | Краска масляная МА-0115, мумия, сурик железный | кг | 1.9 | 0 | 0 | 79.88 | 1.31 | 104.64 |  | 0
|  | Итого прямые затраты | [8 empty] | 46718.2
16.1 | 421/пр_2020_п.75_пп.а | Сметная стоимость вспомогательных ненормируемых материальных ресурсов, не учтенная в сметной норме, 2% | % | 2 |  | 2 |  |  |  | 0 | 0 | 0 | 0 | 0 | [5 empty] | 0 | 0 | 0 | 2
|  | ФОТ | [8 empty] | 35412.6
| Пр/812-049.3-1 | НР Электротехнические установки: на других объектах | % | 97 |  | 97 |  |  |  |  | 34350.22
| Пр/774-049.3 | СП Электротехнические установки: на других объектах | % | 51 |  | 51 |  |  |  |  | 18060.43
|  | Всего по позиции | [5 empty] | 99128.85 |  | 99128.85 |  | 2519.27 | 1324.57 | 99128.85 | 11305.6 | = | 25954.84 | 9457.76 | = | 0 | 34350.22 | 18060.43 | 2
17 | ГЭСНм 08-01-011-07 | Разъединитель трехполюсный напряжением: 220 кВ, на ток 1000-3200А без заземляющих ножей Поправки к: М )*0; ЭМ )*0,86; ЗТ )*0,86; ЗТм )*0,86 | КОМПЛ | 1 |  | 1
| 1 | ОТ (ЗТ) | чел.-ч. |  |  | 45.15 |  |  |  |  | 26998.8
| 1-100-40 | Средний разряд работы 4,0 | чел.-ч. | 52.5 | 0.86 | 45.15 |  |  | 597.98 |  | 26998.8
| 2 | ЭМ | [8 empty] | 11730.88
|  | ОТм(ЗТм) | чел.-ч. |  |  | 14.7748 |  |  |  |  | 10102.54 | [12 empty] | 1
| 91.05.05-015 | Краны на автомобильном ходу, грузоподъемность 16 т | маш.-ч | 7.18 | 0.86 | 6.1748 |  |  | 1552.12 |  | 9584.03
| 4-100-060 | ОТм(ЗТм) Средний разряд машинистов 6 | чел.-ч. | 7.18 | 0.86 | 6.1748 |  |  | 803.25 |  | 4959.91 | [12 empty] | 1
| 91.06.06-042 | Подъемники гидравлические, высота подъема 10 м | маш.-ч | 7.52 | 0.86 | 6.4672 | 104.99 | 1.23 | 129.14 |  | 835.17
| 4-100-040 | ОТм(ЗТм) Средний разряд машинистов 4 | чел.-ч. | 7.52 | 0.86 | 6.4672 |  |  | 597.98 |  | 3867.26 | [12 empty] | 1
| 91.14.02-001 | Автомобили бортовые, грузоподъемность до 5 т | маш.-ч | 2.48 | 0.86 | 2.1328 | 477.92 | 1.22 | 583.06 |  | 1243.55
| 4-100-040 | ОТм(ЗТм) Средний разряд машинистов 4 | чел.-ч. | 2.48 | 0.86 | 2.1328 |  |  | 597.98 |  | 1275.37 | [12 empty] | 1
| 91.17.04-233 | Аппараты сварочные для ручной дуговой сварки, сварочный ток до 350 А | маш.-ч | 2.86 | 0.86 | 2.4596 |  |  | 27.7 |  | 68.13
| 4 | М | [8 empty] | 0
| 01.3.01.06-0050 | Смазка универсальная тугоплавкая УТ (консталин жировой) | т | 0.002 | 0 | 0 | 144581.55 | 1.77 | 255909.34 |  | 0
| 01.7.11.07-0227 | Электроды сварочные для сварки низколегированных и углеродистых сталей УОНИ 13/45, Э42А, диаметр 4-5 мм | кг | 6 | 0 | 0 | 155.63 | 0.94 | 146.29 |  | 0
| 01.7.15.03-0042 | Болты с гайками и шайбами строительные | кг | 1.7 | 0 | 0 | 174.93 | 1.15 | 201.17 |  | 0
| 01.7.20.08-0031 | Бязь суровая, ширина 1640 мм, поверхностная плотность 125 г/м2 | 10 м2 | 0.15 | 0 | 0 | 386.46 | 1.44 | 556.5 |  | 0
| 08.3.07.01-0052 | Прокат стальной горячекатаный полосовой, марки стали Ст3сп, Ст3пс, размеры 50х5 мм | т | 0.01 | 0 | 0 | 70310.45 | 0.84 | 59060.78 |  | 0
| 14.4.02.04-0142 | Краска масляная МА-0115, мумия, сурик железный | кг | 1.9 | 0 | 0 | 79.88 | 1.31 | 104.64 |  | 0
|  | Итого прямые затраты | [8 empty] | 48832.22
17.1 | 421/пр_2020_п.75_пп.а | Сметная стоимость вспомогательных ненормируемых материальных ресурсов, не учтенная в сметной норме, 2% | % | 2 |  | 2 |  |  |  | 0 | 0 | 0 | 0 | 0 | [5 empty] | 0 | 0 | 0 | 2
|  | ФОТ | [8 empty] | 37101.34
| Пр/812-049.3-1 | НР Электротехнические установки: на других объектах | % | 97 |  | 97 |  |  |  |  | 35988.3
| Пр/774-049.3 | СП Электротехнические установки: на других объектах | % | 51 |  | 51 |  |  |  |  | 18921.68
|  | Всего по позиции | [5 empty] | 103742.2 |  | 103742.2 |  | 2519.27 | 1324.57 | 103742.2 | 11730.88 | = | 26998.8 | 10102.54 | = | 0 | 35988.3 | 18921.68 | 2
18 | ГЭСНм 08-01-011-08 | Разъединитель трехполюсный напряжением: 220 кВ, на ток 1000-3200А с одним или двумя заземляющими ножами Поправки к: М )*0; ЭМ )*0,86; ЗТ )*0,86; ЗТм )*0,86 | КОМПЛ | 1 |  | 1
| 1 | ОТ (ЗТ) | чел.-ч. |  |  | 62.006 |  |  |  |  | 37078.35
| 1-100-40 | Средний разряд работы 4,0 | чел.-ч. | 72.1 | 0.86 | 62.006 |  |  | 597.98 |  | 37078.35
| 2 | ЭМ | [8 empty] | 16150.86
|  | ОТм(ЗТм) | чел.-ч. |  |  | 19.6424 |  |  |  |  | 13511.08 | [12 empty] | 1
| 91.05.05-015 | Краны на автомобильном ходу, грузоподъемность 16 т | маш.-ч | 10 | 0.86 | 8.6 |  |  | 1552.12 |  | 13348.23
| 4-100-060 | ОТм(ЗТм) Средний разряд машинистов 6 | чел.-ч. | 10 | 0.86 | 8.6 |  |  | 803.25 |  | 6907.95 | [12 empty] | 1
| 91.06.06-042 | Подъемники гидравлические, высота подъема 10 м | маш.-ч | 9.72 | 0.86 | 8.3592 | 104.99 | 1.23 | 129.14 |  | 1079.51
| 4-100-040 | ОТм(ЗТм) Средний разряд машинистов 4 | чел.-ч. | 9.72 | 0.86 | 8.3592 |  |  | 597.98 |  | 4998.63 | [12 empty] | 1
| 91.14.02-001 | Автомобили бортовые, грузоподъемность до 5 т | маш.-ч | 3.12 | 0.86 | 2.6832 | 477.92 | 1.22 | 583.06 |  | 1564.47
| 4-100-040 | ОТм(ЗТм) Средний разряд машинистов 4 | чел.-ч. | 3.12 | 0.86 | 2.6832 |  |  | 597.98 |  | 1604.5 | [12 empty] | 1
| 91.17.04-233 | Аппараты сварочные для ручной дуговой сварки, сварочный ток до 350 А | маш.-ч | 6.66 | 0.86 | 5.7276 |  |  | 27.7 |  | 158.65
| 4 | М | [8 empty] | 0
| 01.3.01.06-0050 | Смазка универсальная тугоплавкая УТ (консталин жировой) | т | 0.002 | 0 | 0 | 144581.55 | 1.77 | 255909.34 |  | 0
| 01.7.11.07-0227 | Электроды сварочные для сварки низколегированных и углеродистых сталей УОНИ 13/45, Э42А, диаметр 4-5 мм | кг | 6 | 0 | 0 | 155.63 | 0.94 | 146.29 |  | 0
| 01.7.15.03-0042 | Болты с гайками и шайбами строительные | кг | 1.7 | 0 | 0 | 174.93 | 1.15 | 201.17 |  | 0
| 01.7.20.08-0031 | Бязь суровая, ширина 1640 мм, поверхностная плотность 125 г/м2 | 10 м2 | 0.15 | 0 | 0 | 386.46 | 1.44 | 556.5 |  | 0
| 08.3.07.01-0052 | Прокат стальной горячекатаный полосовой, марки стали Ст3сп, Ст3пс, размеры 50х5 мм | т | 0.01 | 0 | 0 | 70310.45 | 0.84 | 59060.78 |  | 0
| 14.4.02.04-0142 | Краска масляная МА-0115, мумия, сурик железный | кг | 1.9 | 0 | 0 | 79.88 | 1.31 | 104.64 |  | 0
|  | Итого прямые затраты | [8 empty] | 66740.29
18.1 | 421/пр_2020_п.75_пп.а | Сметная стоимость вспомогательных ненормируемых материальных ресурсов, не учтенная в сметной норме, 2% | % | 2 |  | 2 |  |  |  | 0 | 0 | 0 | 0 | 0 | [5 empty] | 0 | 0 | 0 | 2
|  | ФОТ | [8 empty] | 50589.43
| Пр/812-049.3-1 | НР Электротехнические установки: на других объектах | % | 97 |  | 97 |  |  |  |  | 49071.75
| Пр/774-049.3 | СП Электротехнические установки: на других объектах | % | 51 |  | 51 |  |  |  |  | 25800.61
|  | Всего по позиции | [5 empty] | 141612.65 |  | 141612.65 |  | 2519.27 | 1324.57 | 141612.65 | 16150.86 | = | 37078.35 | 13511.08 | = | 0 | 49071.75 | 25800.61 | 2
|  | Итого прямые затраты по подразделу | [8 empty] | 196473.27
в том числе
|  | оплата труда | [8 empty] | 108931.15
|  | эксплуатация машин и механизмов | [8 empty] | 87542.12
в том числе
|  | эксплуатация машин и механизмов | [8 empty] | 47398.96
в том числе
|  | оплата труда машинистов (ОТм) | [8 empty] | 40143.16
|  | доплаты к оплате труда машинистов | [8 empty] | 0
|  | материальные ресурсы | [8 empty] | 0
в том числе
|  | материальные ресурсы без учета дополнительной перевозки | [8 empty] | 0
|  | дополнительная перевозка материальных ресурсов | [8 empty] | 0
|  | перевозка | [8 empty] | 0
|  | Всего ФОТ (справочно) | [8 empty] | 149074.31
|  | Всего накладные расходы | [8 empty] | 144602.08
|  | Всего сметная прибыль | [8 empty] | 76027.9
|  | Итого оборудование | [8 empty] | 0
в том числе
|  | оборудование без учета дополнительной перевозки | [8 empty] | 0
|  | дополнительная перевозка оборудования | [8 empty] | 0
Итого прочие затраты
|  | Итого хозяйственный инвентарь | [8 empty] | 0
|  | Итого по разделу | [8 empty] | 417103.25
Справочно
|  | материальные ресурсы, отсутствующие в ФРСН | [8 empty] | 0
|  | оборудование, отсутствующие в ФРСН | [8 empty] | 0
|  | затраты труда рабочих |  |  |  | 182.1652
|  | затраты труда машинистов |  |  |  | 58.5092
|  | Итого прямые затраты по разделу | [8 empty] | 450037.07
в том числе
|  | оплата труда | [8 empty] | 276045.33
|  | эксплуатация машин и механизмов | [8 empty] | 173991.74
в том числе
|  | эксплуатация машин и механизмов | [8 empty] | 98647.15
в том числе
|  | оплата труда машинистов (ОТм) | [8 empty] | 75344.59
|  | доплаты к оплате труда машинистов | [8 empty] | 0
|  | материальные ресурсы | [8 empty] | 0
в том числе
|  | материальные ресурсы без учета дополнительной перевозки | [8 empty] | 0
|  | дополнительная перевозка материальных ресурсов | [8 empty] | 0
|  | перевозка | [8 empty] | 0
|  | Всего ФОТ (справочно) | [8 empty] | 351389.92
|  | Всего накладные расходы | [8 empty] | 341319.35
|  | Всего сметная прибыль | [8 empty] | 179915.56
|  | Итого оборудование | [8 empty] | 0
в том числе
|  | оборудование без учета дополнительной перевозки | [8 empty] | 0
|  | дополнительная перевозка оборудования | [8 empty] | 0
Итого прочие затраты
|  | Итого хозяйственный инвентарь | [8 empty] | 0
|  | Итого по разделу | [8 empty] | 971271.98
Справочно
|  | материальные ресурсы, отсутствующие в ФРСН | [8 empty] | 0
|  | оборудование, отсутствующие в ФРСН | [8 empty] | 0
|  | затраты труда рабочих |  |  |  | 461.144
|  | затраты труда машинистов |  |  |  | 107.033
Раздел: 91. Замена опорно-стержневой (подставной) изоляции
Подраздел: 91.1 Демонтаж опорно-стержневой изоляции 10, 35, 110 кВ
19 | ГЭСНм 08-01-052-01 | Изолятор опорный напряжением: до 10 кВ, количество точек крепления 1 Поправки к: М )*0; ЭМ )*0,3)*0,86; ЗТ )*0,3)*0,86; ЗТм )*0,3)*0,86 | ШТ | 1 |  | 1
| Поправка: 571/пр_2022_п.84_т.3_стр.4_стб.3 | Поправка: 571/пр_2022_п.84_т.3_стр.4_стб.3 Наименование: Демонтаж оборудования, не пригодного для дальнейшего использования (предназначено в лом), без разборки и резки
| 1 | ОТ (ЗТ) | чел.-ч. |  |  | 0.1032 |  |  |  |  | 61.71
| 1-100-40 | Средний разряд работы 4,0 | чел.-ч. | 0.4 | 0.258 | 0.1032 |  |  | 597.98 |  | 61.71
| 2 | ЭМ | [8 empty] | 2.2
|  | ОТм(ЗТм) | чел.-ч. |  |  | 0.002064 |  |  |  |  | 1.45 | [12 empty] | 1
| 91.05.05-015 | Краны на автомобильном ходу, грузоподъемность 16 т | маш.-ч | 0.004 | 0.258 | 0.001032 |  |  | 1552.12 |  | 1.6
| 4-100-060 | ОТм(ЗТм) Средний разряд машинистов 6 | чел.-ч. | 0.004 | 0.258 | 0.001032 |  |  | 803.25 |  | 0.83 | [12 empty] | 1
| 91.14.02-001 | Автомобили бортовые, грузоподъемность до 5 т | маш.-ч | 0.004 | 0.258 | 0.001032 | 477.92 | 1.22 | 583.06 |  | 0.6
| 4-100-040 | ОТм(ЗТм) Средний разряд машинистов 4 | чел.-ч. | 0.004 | 0.258 | 0.001032 |  |  | 597.98 |  | 0.62 | [12 empty] | 1
| 4 | М | [8 empty] | 0
| 01.7.15.03-0042 | Болты с гайками и шайбами строительные | кг | 0.08 | 0 | 0 | 174.93 | 1.15 | 201.17 |  | 0
|  | Итого прямые затраты | [8 empty] | 65.36
19.1 | 421/пр_2020_п.75_пп.а | Сметная стоимость вспомогательных ненормируемых материальных ресурсов, не учтенная в сметной норме, 2% | % | 2 |  | 2 |  |  |  | 0 | 0 | 0 | 0 | 0 | [5 empty] | 0 | 0 | 0 | 2
|  | ФОТ | [8 empty] | 63.16
| Пр/812-049.3-1 | НР Электротехнические установки: на других объектах | % | 97 |  | 97 |  |  |  |  | 61.27
| Пр/774-049.3 | СП Электротехнические установки: на других объектах | % | 51 |  | 51 |  |  |  |  | 32.21
|  | Всего по позиции | [5 empty] | 158.84 |  | 158.84 |  | 1939.23 | 1019.6 | 158.84 | 2.2 | = | 61.71 | 1.45 | = | 0 | 61.27 | 32.21 | 2
20 | ГЭСНм 08-01-052-02 | Изолятор опорный напряжением: до 10 кВ, количество точек крепления 2 Поправки к: М )*0; ЭМ )*0,3)*0,86; ЗТ )*0,3)*0,86; ЗТм )*0,3)*0,86 | ШТ | 1 |  | 1
| Поправка: 571/пр_2022_п.84_т.3_стр.4_стб.3 | Поправка: 571/пр_2022_п.84_т.3_стр.4_стб.3 Наименование: Демонтаж оборудования, не пригодного для дальнейшего использования (предназначено в лом), без разборки и резки
| 1 | ОТ (ЗТ) | чел.-ч. |  |  | 0.1032 |  |  |  |  | 61.71
| 1-100-40 | Средний разряд работы 4,0 | чел.-ч. | 0.4 | 0.258 | 0.1032 |  |  | 597.98 |  | 61.71
| 2 | ЭМ | [8 empty] | 3.85
|  | ОТм(ЗТм) | чел.-ч. |  |  | 0.003612 |  |  |  |  | 2.53 | [12 empty] | 1
| 91.05.05-015 | Краны на автомобильном ходу, грузоподъемность 16 т | маш.-ч | 0.007 | 0.258 | 0.001806 |  |  | 1552.12 |  | 2.8
| 4-100-060 | ОТм(ЗТм) Средний разряд машинистов 6 | чел.-ч. | 0.007 | 0.258 | 0.001806 |  |  | 803.25 |  | 1.45 | [12 empty] | 1
| 91.14.02-001 | Автомобили бортовые, грузоподъемность до 5 т | маш.-ч | 0.007 | 0.258 | 0.001806 | 477.92 | 1.22 | 583.06 |  | 1.05
| 4-100-040 | ОТм(ЗТм) Средний разряд машинистов 4 | чел.-ч. | 0.007 | 0.258 | 0.001806 |  |  | 597.98 |  | 1.08 | [12 empty] | 1
| 4 | М | [8 empty] | 0
| 01.7.15.03-0042 | Болты с гайками и шайбами строительные | кг | 0.08 | 0 | 0 | 174.93 | 1.15 | 201.17 |  | 0
|  | Итого прямые затраты | [8 empty] | 68.09
20.1 | 421/пр_2020_п.75_пп.а | Сметная стоимость вспомогательных ненормируемых материальных ресурсов, не учтенная в сметной норме, 2% | % | 2 |  | 2 |  |  |  | 0 | 0 | 0 | 0 | 0 | [5 empty] | 0 | 0 | 0 | 2
|  | ФОТ | [8 empty] | 64.24
| Пр/812-049.3-1 | НР Электротехнические установки: на других объектах | % | 97 |  | 97 |  |  |  |  | 62.31
| Пр/774-049.3 | СП Электротехнические установки: на других объектах | % | 51 |  | 51 |  |  |  |  | 32.76
|  | Всего по позиции | [5 empty] | 163.16 |  | 163.16 |  | 1939.23 | 1019.6 | 163.16 | 3.85 | = | 61.71 | 2.53 | = | 0 | 62.31 | 32.76 | 2
21 | ГЭСНм 08-01-052-03 | Изолятор опорный напряжением: до 10 кВ, количество точек крепления 4 Поправки к: М )*0; ЭМ )*0,3)*0,86; ЗТ )*0,3)*0,86; ЗТм )*0,3)*0,86 | ШТ | 1 |  | 1
| Поправка: 571/пр_2022_п.84_т.3_стр.4_стб.3 | Поправка: 571/пр_2022_п.84_т.3_стр.4_стб.3 Наименование: Демонтаж оборудования, не пригодного для дальнейшего использования (предназначено в лом), без разборки и резки
| 1 | ОТ (ЗТ) | чел.-ч. |  |  | 0.1548 |  |  |  |  | 92.57
| 1-100-40 | Средний разряд работы 4,0 | чел.-ч. | 0.6 | 0.258 | 0.1548 |  |  | 597.98 |  | 92.57
| 2 | ЭМ | [8 empty] | 8.96
|  | ОТм(ЗТм) | чел.-ч. |  |  | 0.010062 |  |  |  |  | 6.75 | [12 empty] | 1
| 91.05.05-015 | Краны на автомобильном ходу, грузоподъемность 16 т | маш.-ч | 0.016 | 0.258 | 0.004128 |  |  | 1552.12 |  | 6.41
| 4-100-060 | ОТм(ЗТм) Средний разряд машинистов 6 | чел.-ч. | 0.016 | 0.258 | 0.004128 |  |  | 803.25 |  | 3.32 | [12 empty] | 1
| 91.06.03-058 | Лебедки электрические тяговым усилием 156,96 кН (16 т) | маш.-ч | 0.007 | 0.258 | 0.001806 | 55.78 | 1.38 | 76.98 |  | 0.14
| 4-100-030 | ОТм(ЗТм) Средний разряд машинистов 3 | чел.-ч. | 0.007 | 0.258 | 0.001806 |  |  | 531.04 |  | 0.96 | [12 empty] | 1
| 91.14.02-001 | Автомобили бортовые, грузоподъемность до 5 т | маш.-ч | 0.016 | 0.258 | 0.004128 | 477.92 | 1.22 | 583.06 |  | 2.41
| 4-100-040 | ОТм(ЗТм) Средний разряд машинистов 4 | чел.-ч. | 0.016 | 0.258 | 0.004128 |  |  | 597.98 |  | 2.47 | [12 empty] | 1
| 4 | М | [8 empty] | 0
| 01.7.15.03-0042 | Болты с гайками и шайбами строительные | кг | 0.25 | 0 | 0 | 174.93 | 1.15 | 201.17 |  | 0
|  | Итого прямые затраты | [8 empty] | 108.28
21.1 | 421/пр_2020_п.75_пп.а | Сметная стоимость вспомогательных ненормируемых материальных ресурсов, не учтенная в сметной норме, 2% | % | 2 |  | 2 |  |  |  | 0 | 0 | 0 | 0 | 0 | [5 empty] | 0 | 0 | 0 | 2
|  | ФОТ | [8 empty] | 99.32
| Пр/812-049.3-1 | НР Электротехнические установки: на других объектах | % | 97 |  | 97 |  |  |  |  | 96.34
| Пр/774-049.3 | СП Электротехнические установки: на других объектах | % | 51 |  | 51 |  |  |  |  | 50.65
|  | Всего по позиции | [5 empty] | 255.27 |  | 255.27 |  | 2454.34 | 1290.43 | 255.27 | 8.96 | = | 92.57 | 6.75 | = | 0 | 96.34 | 50.65 | 2
22 | ГЭСНм 08-01-017-08 | Изолятор опорный напряжением: 35 кВ Поправки к: М )*0; ЭМ )*0,3)*0,86; ЗТ )*0,3)*0,86; ЗТм )*0,3)*0,86 | ШТ | 1 |  | 1
| Поправка: 571/пр_2022_п.84_т.3_стр.4_стб.3 | Поправка: 571/пр_2022_п.84_т.3_стр.4_стб.3 Наименование: Демонтаж оборудования, не пригодного для дальнейшего использования (предназначено в лом), без разборки и резки
| 1 | ОТ (ЗТ) | чел.-ч. |  |  | 0.52374 |  |  |  |  | 313.19
| 1-100-40 | Средний разряд работы 4,0 | чел.-ч. | 2.03 | 0.258 | 0.52374 |  |  | 597.98 |  | 313.19
| 2 | ЭМ | [8 empty] | 127.66
|  | ОТм(ЗТм) | чел.-ч. |  |  | 0.11094 |  |  |  |  | 82.23 | [12 empty] | 1
| 91.05.05-015 | Краны на автомобильном ходу, грузоподъемность 16 т | маш.-ч | 0.3 | 0.258 | 0.0774 |  |  | 1552.12 |  | 120.13
| 4-100-060 | ОТм(ЗТм) Средний разряд машинистов 6 | чел.-ч. | 0.3 | 0.258 | 0.0774 |  |  | 803.25 |  | 62.17 | [12 empty] | 1
| 91.06.06-042 | Подъемники гидравлические, высота подъема 10 м | маш.-ч | 0.11 | 0.258 | 0.02838 | 104.99 | 1.23 | 129.14 |  | 3.66
| 4-100-040 | ОТм(ЗТм) Средний разряд машинистов 4 | чел.-ч. | 0.11 | 0.258 | 0.02838 |  |  | 597.98 |  | 16.97 | [12 empty] | 1
| 91.14.02-001 | Автомобили бортовые, грузоподъемность до 5 т | маш.-ч | 0.02 | 0.258 | 0.00516 | 477.92 | 1.22 | 583.06 |  | 3.01
| 4-100-040 | ОТм(ЗТм) Средний разряд машинистов 4 | чел.-ч. | 0.02 | 0.258 | 0.00516 |  |  | 597.98 |  | 3.09 | [12 empty] | 1
| 91.17.04-233 | Аппараты сварочные для ручной дуговой сварки, сварочный ток до 350 А | маш.-ч | 0.12 | 0.258 | 0.03096 |  |  | 27.7 |  | 0.86
| 4 | М | [8 empty] | 0
| 01.3.01.06-0050 | Смазка универсальная тугоплавкая УТ (консталин жировой) | т | 2e-05 | 0 | 0 | 144581.55 | 1.77 | 255909.34 |  | 0
| 01.7.11.07-0227 | Электроды сварочные для сварки низколегированных и углеродистых сталей УОНИ 13/45, Э42А, диаметр 4-5 мм | кг | 0.05 | 0 | 0 | 155.63 | 0.94 | 146.29 |  | 0
| 01.7.15.03-0042 | Болты с гайками и шайбами строительные | кг | 0.79 | 0 | 0 | 174.93 | 1.15 | 201.17 |  | 0
| 01.7.20.08-0031 | Бязь суровая, ширина 1640 мм, поверхностная плотность 125 г/м2 | 10 м2 | 0.003 | 0 | 0 | 386.46 | 1.44 | 556.5 |  | 0
| 08.3.07.01-0052 | Прокат стальной горячекатаный полосовой, марки стали Ст3сп, Ст3пс, размеры 50х5 мм | т | 0.003 | 0 | 0 | 70310.45 | 0.84 | 59060.78 |  | 0
| 14.4.02.04-0142 | Краска масляная МА-0115, мумия, сурик железный | кг | 0.7 | 0 | 0 | 79.88 | 1.31 | 104.64 |  | 0
|  | Итого прямые затраты | [8 empty] | 523.08
22.1 | 421/пр_2020_п.75_пп.а | Сметная стоимость вспомогательных ненормируемых материальных ресурсов, не учтенная в сметной норме, 2% | % | 2 |  | 2 |  |  |  | 0 | 0 | 0 | 0 | 0 | [5 empty] | 0 | 0 | 0 | 2
|  | ФОТ | [8 empty] | 395.42
| Пр/812-049.3-1 | НР Электротехнические установки: на других объектах | % | 97 |  | 97 |  |  |  |  | 383.56
| Пр/774-049.3 | СП Электротехнические установки: на других объектах | % | 51 |  | 51 |  |  |  |  | 201.66
|  | Всего по позиции | [5 empty] | 1108.3 |  | 1108.3 |  | 2519.27 | 1324.57 | 1108.3 | 127.66 | = | 313.19 | 82.23 | = | 0 | 383.56 | 201.66 | 2
23 | ГЭСНм 08-01-017-09 | Изолятор опорный напряжением: 110 кВ Поправки к: М )*0; ЭМ )*0,3)*0,86; ЗТ )*0,3)*0,86; ЗТм )*0,3)*0,86 | ШТ | 1 |  | 1
| Поправка: 571/пр_2022_п.84_т.3_стр.4_стб.3 | Поправка: 571/пр_2022_п.84_т.3_стр.4_стб.3 Наименование: Демонтаж оборудования, не пригодного для дальнейшего использования (предназначено в лом), без разборки и резки
| 1 | ОТ (ЗТ) | чел.-ч. |  |  | 0.5418 |  |  |  |  | 323.99
| 1-100-40 | Средний разряд работы 4,0 | чел.-ч. | 2.1 | 0.258 | 0.5418 |  |  | 597.98 |  | 323.99
| 2 | ЭМ | [8 empty] | 152.37
|  | ОТм(ЗТм) | чел.-ч. |  |  | 0.1419 |  |  |  |  | 103.38 | [12 empty] | 1
| 91.05.05-015 | Краны на автомобильном ходу, грузоподъемность 16 т | маш.-ч | 0.35 | 0.258 | 0.0903 |  |  | 1552.12 |  | 140.16
| 4-100-060 | ОТм(ЗТм) Средний разряд машинистов 6 | чел.-ч. | 0.35 | 0.258 | 0.0903 |  |  | 803.25 |  | 72.53 | [12 empty] | 1
| 91.06.06-042 | Подъемники гидравлические, высота подъема 10 м | маш.-ч | 0.16 | 0.258 | 0.04128 | 104.99 | 1.23 | 129.14 |  | 5.33
| 4-100-040 | ОТм(ЗТм) Средний разряд машинистов 4 | чел.-ч. | 0.16 | 0.258 | 0.04128 |  |  | 597.98 |  | 24.68 | [12 empty] | 1
| 91.14.02-001 | Автомобили бортовые, грузоподъемность до 5 т | маш.-ч | 0.04 | 0.258 | 0.01032 | 477.92 | 1.22 | 583.06 |  | 6.02
| 4-100-040 | ОТм(ЗТм) Средний разряд машинистов 4 | чел.-ч. | 0.04 | 0.258 | 0.01032 |  |  | 597.98 |  | 6.17 | [12 empty] | 1
| 91.17.04-233 | Аппараты сварочные для ручной дуговой сварки, сварочный ток до 350 А | маш.-ч | 0.12 | 0.258 | 0.03096 |  |  | 27.7 |  | 0.86
| 4 | М | [8 empty] | 0
| 01.3.01.06-0050 | Смазка универсальная тугоплавкая УТ (консталин жировой) | т | 2e-05 | 0 | 0 | 144581.55 | 1.77 | 255909.34 |  | 0
| 01.7.11.07-0227 | Электроды сварочные для сварки низколегированных и углеродистых сталей УОНИ 13/45, Э42А, диаметр 4-5 мм | кг | 0.05 | 0 | 0 | 155.63 | 0.94 | 146.29 |  | 0
| 01.7.15.03-0042 | Болты с гайками и шайбами строительные | кг | 2.43 | 0 | 0 | 174.93 | 1.15 | 201.17 |  | 0
| 01.7.20.08-0031 | Бязь суровая, ширина 1640 мм, поверхностная плотность 125 г/м2 | 10 м2 | 0.01 | 0 | 0 | 386.46 | 1.44 | 556.5 |  | 0
| 08.3.07.01-0052 | Прокат стальной горячекатаный полосовой, марки стали Ст3сп, Ст3пс, размеры 50х5 мм | т | 0.004 | 0 | 0 | 70310.45 | 0.84 | 59060.78 |  | 0
| 14.4.02.04-0142 | Краска масляная МА-0115, мумия, сурик железный | кг | 0.7 | 0 | 0 | 79.88 | 1.31 | 104.64 |  | 0
|  | Итого прямые затраты | [8 empty] | 579.74
23.1 | 421/пр_2020_п.75_пп.а | Сметная стоимость вспомогательных ненормируемых материальных ресурсов, не учтенная в сметной норме, 2% | % | 2 |  | 2 |  |  |  | 0 | 0 | 0 | 0 | 0 | [5 empty] | 0 | 0 | 0 | 2
|  | ФОТ | [8 empty] | 427.37
| Пр/812-049.3-1 | НР Электротехнические установки: на других объектах | % | 97 |  | 97 |  |  |  |  | 414.55
| Пр/774-049.3 | СП Электротехнические установки: на других объектах | % | 51 |  | 51 |  |  |  |  | 217.96
|  | Всего по позиции | [5 empty] | 1212.25 |  | 1212.25 |  | 2519.27 | 1324.57 | 1212.25 | 152.37 | = | 323.99 | 103.38 | = | 0 | 414.55 | 217.96 | 2
|  | Итого прямые затраты по подразделу | [8 empty] | 1344.55
в том числе
|  | оплата труда | [8 empty] | 853.17
|  | эксплуатация машин и механизмов | [8 empty] | 491.38
в том числе
|  | эксплуатация машин и механизмов | [8 empty] | 295.04
в том числе
|  | оплата труда машинистов (ОТм) | [8 empty] | 196.34
|  | доплаты к оплате труда машинистов | [8 empty] | 0
|  | материальные ресурсы | [8 empty] | 0
в том числе
|  | материальные ресурсы без учета дополнительной перевозки | [8 empty] | 0
|  | дополнительная перевозка материальных ресурсов | [8 empty] | 0
|  | перевозка | [8 empty] | 0
|  | Всего ФОТ (справочно) | [8 empty] | 1049.51
|  | Всего накладные расходы | [8 empty] | 1018.03
|  | Всего сметная прибыль | [8 empty] | 535.24
|  | Итого оборудование | [8 empty] | 0
в том числе
|  | оборудование без учета дополнительной перевозки | [8 empty] | 0
|  | дополнительная перевозка оборудования | [8 empty] | 0
Итого прочие затраты
|  | Итого хозяйственный инвентарь | [8 empty] | 0
|  | Итого по разделу | [8 empty] | 2897.82
Справочно
|  | материальные ресурсы, отсутствующие в ФРСН | [8 empty] | 0
|  | оборудование, отсутствующие в ФРСН | [8 empty] | 0
|  | затраты труда рабочих |  |  |  | 1.4267
|  | затраты труда машинистов |  |  |  | 0.26858
Подраздел: 91.2 Монтаж опорно-стержневой изоляции 10, 35, 110 кВ
24 | ГЭСНм 08-01-052-01 | Изолятор опорный напряжением: до 10 кВ, количество точек крепления 1 Поправки к: М )*0; ЭМ )*0,86; ЗТ )*0,86; ЗТм )*0,86 | ШТ | 1 |  | 1
| 1 | ОТ (ЗТ) | чел.-ч. |  |  | 0.344 |  |  |  |  | 205.71
| 1-100-40 | Средний разряд работы 4,0 | чел.-ч. | 0.4 | 0.86 | 0.344 |  |  | 597.98 |  | 205.71
| 2 | ЭМ | [8 empty] | 7.35
|  | ОТм(ЗТм) | чел.-ч. |  |  | 0.00688 |  |  |  |  | 4.82 | [12 empty] | 1
| 91.05.05-015 | Краны на автомобильном ходу, грузоподъемность 16 т | маш.-ч | 0.004 | 0.86 | 0.00344 |  |  | 1552.12 |  | 5.34
| 4-100-060 | ОТм(ЗТм) Средний разряд машинистов 6 | чел.-ч. | 0.004 | 0.86 | 0.00344 |  |  | 803.25 |  | 2.76 | [12 empty] | 1
| 91.14.02-001 | Автомобили бортовые, грузоподъемность до 5 т | маш.-ч | 0.004 | 0.86 | 0.00344 | 477.92 | 1.22 | 583.06 |  | 2.01
| 4-100-040 | ОТм(ЗТм) Средний разряд машинистов 4 | чел.-ч. | 0.004 | 0.86 | 0.00344 |  |  | 597.98 |  | 2.06 | [12 empty] | 1
| 4 | М | [8 empty] | 0
| 01.7.15.03-0042 | Болты с гайками и шайбами строительные | кг | 0.08 | 0 | 0 | 174.93 | 1.15 | 201.17 |  | 0
|  | Итого прямые затраты | [8 empty] | 217.88
24.1 | 421/пр_2020_п.75_пп.а | Сметная стоимость вспомогательных ненормируемых материальных ресурсов, не учтенная в сметной норме, 2% | % | 2 |  | 2 |  |  |  | 0 | 0 | 0 | 0 | 0 | [5 empty] | 0 | 0 | 0 | 2
|  | ФОТ | [8 empty] | 210.53
| Пр/812-049.3-1 | НР Электротехнические установки: на других объектах | % | 97 |  | 97 |  |  |  |  | 204.21
| Пр/774-049.3 | СП Электротехнические установки: на других объектах | % | 51 |  | 51 |  |  |  |  | 107.37
|  | Всего по позиции | [5 empty] | 529.46 |  | 529.46 |  | 1939.23 | 1019.6 | 529.46 | 7.35 | = | 205.71 | 4.82 | = | 0 | 204.21 | 107.37 | 2
25 | ГЭСНм 08-01-052-02 | Изолятор опорный напряжением: до 10 кВ, количество точек крепления 2 Поправки к: М )*0; ЭМ )*0,86; ЗТ )*0,86; ЗТм )*0,86 | ШТ | 1 |  | 1
| 1 | ОТ (ЗТ) | чел.-ч. |  |  | 0.344 |  |  |  |  | 205.71
| 1-100-40 | Средний разряд работы 4,0 | чел.-ч. | 0.4 | 0.86 | 0.344 |  |  | 597.98 |  | 205.71
| 2 | ЭМ | [8 empty] | 12.85
|  | ОТм(ЗТм) | чел.-ч. |  |  | 0.01204 |  |  |  |  | 8.44 | [12 empty] | 1
| 91.05.05-015 | Краны на автомобильном ходу, грузоподъемность 16 т | маш.-ч | 0.007 | 0.86 | 0.00602 |  |  | 1552.12 |  | 9.34
| 4-100-060 | ОТм(ЗТм) Средний разряд машинистов 6 | чел.-ч. | 0.007 | 0.86 | 0.00602 |  |  | 803.25 |  | 4.84 | [12 empty] | 1
| 91.14.02-001 | Автомобили бортовые, грузоподъемность до 5 т | маш.-ч | 0.007 | 0.86 | 0.00602 | 477.92 | 1.22 | 583.06 |  | 3.51
| 4-100-040 | ОТм(ЗТм) Средний разряд машинистов 4 | чел.-ч. | 0.007 | 0.86 | 0.00602 |  |  | 597.98 |  | 3.6 | [12 empty] | 1
| 4 | М | [8 empty] | 0
| 01.7.15.03-0042 | Болты с гайками и шайбами строительные | кг | 0.08 | 0 | 0 | 174.93 | 1.15 | 201.17 |  | 0
|  | Итого прямые затраты | [8 empty] | 227
25.1 | 421/пр_2020_п.75_пп.а | Сметная стоимость вспомогательных ненормируемых материальных ресурсов, не учтенная в сметной норме, 2% | % | 2 |  | 2 |  |  |  | 0 | 0 | 0 | 0 | 0 | [5 empty] | 0 | 0 | 0 | 2
|  | ФОТ | [8 empty] | 214.15
| Пр/812-049.3-1 | НР Электротехнические установки: на других объектах | % | 97 |  | 97 |  |  |  |  | 207.73
| Пр/774-049.3 | СП Электротехнические установки: на других объектах | % | 51 |  | 51 |  |  |  |  | 109.22
|  | Всего по позиции | [5 empty] | 543.95 |  | 543.95 |  | 1939.23 | 1019.6 | 543.95 | 12.85 | = | 205.71 | 8.44 | = | 0 | 207.73 | 109.22 | 2
26 | ГЭСНм 08-01-052-03 | Изолятор опорный напряжением: до 10 кВ, количество точек крепления 4 Поправки к: М )*0; ЭМ )*0,86; ЗТ )*0,86; ЗТм )*0,86 | ШТ | 1 |  | 1
| 1 | ОТ (ЗТ) | чел.-ч. |  |  | 0.516 |  |  |  |  | 308.56
| 1-100-40 | Средний разряд работы 4,0 | чел.-ч. | 0.6 | 0.86 | 0.516 |  |  | 597.98 |  | 308.56
| 2 | ЭМ | [8 empty] | 29.84
|  | ОТм(ЗТм) | чел.-ч. |  |  | 0.03354 |  |  |  |  | 22.48 | [12 empty] | 1
| 91.05.05-015 | Краны на автомобильном ходу, грузоподъемность 16 т | маш.-ч | 0.016 | 0.86 | 0.01376 |  |  | 1552.12 |  | 21.36
| 4-100-060 | ОТм(ЗТм) Средний разряд машинистов 6 | чел.-ч. | 0.016 | 0.86 | 0.01376 |  |  | 803.25 |  | 11.05 | [12 empty] | 1
| 91.06.03-058 | Лебедки электрические тяговым усилием 156,96 кН (16 т) | маш.-ч | 0.007 | 0.86 | 0.00602 | 55.78 | 1.38 | 76.98 |  | 0.46
| 4-100-030 | ОТм(ЗТм) Средний разряд машинистов 3 | чел.-ч. | 0.007 | 0.86 | 0.00602 |  |  | 531.04 |  | 3.2 | [12 empty] | 1
| 91.14.02-001 | Автомобили бортовые, грузоподъемность до 5 т | маш.-ч | 0.016 | 0.86 | 0.01376 | 477.92 | 1.22 | 583.06 |  | 8.02
| 4-100-040 | ОТм(ЗТм) Средний разряд машинистов 4 | чел.-ч. | 0.016 | 0.86 | 0.01376 |  |  | 597.98 |  | 8.23 | [12 empty] | 1
| 4 | М | [8 empty] | 0
| 01.7.15.03-0042 | Болты с гайками и шайбами строительные | кг | 0.25 | 0 | 0 | 174.93 | 1.15 | 201.17 |  | 0
|  | Итого прямые затраты | [8 empty] | 360.88
26.1 | 421/пр_2020_п.75_пп.а | Сметная стоимость вспомогательных ненормируемых материальных ресурсов, не учтенная в сметной норме, 2% | % | 2 |  | 2 |  |  |  | 0 | 0 | 0 | 0 | 0 | [5 empty] | 0 | 0 | 0 | 2
|  | ФОТ | [8 empty] | 331.04
| Пр/812-049.3-1 | НР Электротехнические установки: на других объектах | % | 97 |  | 97 |  |  |  |  | 321.11
| Пр/774-049.3 | СП Электротехнические установки: на других объектах | % | 51 |  | 51 |  |  |  |  | 168.83
|  | Всего по позиции | [5 empty] | 850.82 |  | 850.82 |  | 2454.34 | 1290.43 | 850.82 | 29.84 | = | 308.56 | 22.48 | = | 0 | 321.11 | 168.83 | 2
27 | ГЭСНм 08-01-017-08 | Изолятор опорный напряжением: 35 кВ Поправки к: М )*0; ЭМ )*0,86; ЗТ )*0,86; ЗТм )*0,86 | ШТ | 1 |  | 1
| 1 | ОТ (ЗТ) | чел.-ч. |  |  | 1.7458 |  |  |  |  | 1043.95
| 1-100-40 | Средний разряд работы 4,0 | чел.-ч. | 2.03 | 0.86 | 1.7458 |  |  | 597.98 |  | 1043.95
| 2 | ЭМ | [8 empty] | 425.56
|  | ОТм(ЗТм) | чел.-ч. |  |  | 0.3698 |  |  |  |  | 274.1 | [12 empty] | 1
| 91.05.05-015 | Краны на автомобильном ходу, грузоподъемность 16 т | маш.-ч | 0.3 | 0.86 | 0.258 |  |  | 1552.12 |  | 400.45
| 4-100-060 | ОТм(ЗТм) Средний разряд машинистов 6 | чел.-ч. | 0.3 | 0.86 | 0.258 |  |  | 803.25 |  | 207.24 | [12 empty] | 1
| 91.06.06-042 | Подъемники гидравлические, высота подъема 10 м | маш.-ч | 0.11 | 0.86 | 0.0946 | 104.99 | 1.23 | 129.14 |  | 12.22
| 4-100-040 | ОТм(ЗТм) Средний разряд машинистов 4 | чел.-ч. | 0.11 | 0.86 | 0.0946 |  |  | 597.98 |  | 56.57 | [12 empty] | 1
| 91.14.02-001 | Автомобили бортовые, грузоподъемность до 5 т | маш.-ч | 0.02 | 0.86 | 0.0172 | 477.92 | 1.22 | 583.06 |  | 10.03
| 4-100-040 | ОТм(ЗТм) Средний разряд машинистов 4 | чел.-ч. | 0.02 | 0.86 | 0.0172 |  |  | 597.98 |  | 10.29 | [12 empty] | 1
| 91.17.04-233 | Аппараты сварочные для ручной дуговой сварки, сварочный ток до 350 А | маш.-ч | 0.12 | 0.86 | 0.1032 |  |  | 27.7 |  | 2.86
| 4 | М | [8 empty] | 0
| 01.3.01.06-0050 | Смазка универсальная тугоплавкая УТ (консталин жировой) | т | 2e-05 | 0 | 0 | 144581.55 | 1.77 | 255909.34 |  | 0
| 01.7.11.07-0227 | Электроды сварочные для сварки низколегированных и углеродистых сталей УОНИ 13/45, Э42А, диаметр 4-5 мм | кг | 0.05 | 0 | 0 | 155.63 | 0.94 | 146.29 |  | 0
| 01.7.15.03-0042 | Болты с гайками и шайбами строительные | кг | 0.79 | 0 | 0 | 174.93 | 1.15 | 201.17 |  | 0
| 01.7.20.08-0031 | Бязь суровая, ширина 1640 мм, поверхностная плотность 125 г/м2 | 10 м2 | 0.003 | 0 | 0 | 386.46 | 1.44 | 556.5 |  | 0
| 08.3.07.01-0052 | Прокат стальной горячекатаный полосовой, марки стали Ст3сп, Ст3пс, размеры 50х5 мм | т | 0.003 | 0 | 0 | 70310.45 | 0.84 | 59060.78 |  | 0
| 14.4.02.04-0142 | Краска масляная МА-0115, мумия, сурик железный | кг | 0.7 | 0 | 0 | 79.88 | 1.31 | 104.64 |  | 0
|  | Итого прямые затраты | [8 empty] | 1743.61
27.1 | 421/пр_2020_п.75_пп.а | Сметная стоимость вспомогательных ненормируемых материальных ресурсов, не учтенная в сметной норме, 2% | % | 2 |  | 2 |  |  |  | 0 | 0 | 0 | 0 | 0 | [5 empty] | 0 | 0 | 0 | 2
|  | ФОТ | [8 empty] | 1318.05
| Пр/812-049.3-1 | НР Электротехнические установки: на других объектах | % | 97 |  | 97 |  |  |  |  | 1278.51
| Пр/774-049.3 | СП Электротехнические установки: на других объектах | % | 51 |  | 51 |  |  |  |  | 672.21
|  | Всего по позиции | [5 empty] | 3694.33 |  | 3694.33 |  | 2519.27 | 1324.57 | 3694.33 | 425.56 | = | 1043.95 | 274.1 | = | 0 | 1278.51 | 672.21 | 2
28 | ГЭСНм 08-01-017-09 | Изолятор опорный напряжением: 110 кВ Поправки к: М )*0; ЭМ )*0,86; ЗТ )*0,86; ЗТм )*0,86 | ШТ | 1 |  | 1
| 1 | ОТ (ЗТ) | чел.-ч. |  |  | 1.806 |  |  |  |  | 1079.95
| 1-100-40 | Средний разряд работы 4,0 | чел.-ч. | 2.1 | 0.86 | 1.806 |  |  | 597.98 |  | 1079.95
| 2 | ЭМ | [8 empty] | 507.88
|  | ОТм(ЗТм) | чел.-ч. |  |  | 0.473 |  |  |  |  | 344.63 | [12 empty] | 1
| 91.05.05-015 | Краны на автомобильном ходу, грузоподъемность 16 т | маш.-ч | 0.35 | 0.86 | 0.301 |  |  | 1552.12 |  | 467.19
| 4-100-060 | ОТм(ЗТм) Средний разряд машинистов 6 | чел.-ч. | 0.35 | 0.86 | 0.301 |  |  | 803.25 |  | 241.78 | [12 empty] | 1
| 91.06.06-042 | Подъемники гидравлические, высота подъема 10 м | маш.-ч | 0.16 | 0.86 | 0.1376 | 104.99 | 1.23 | 129.14 |  | 17.77
| 4-100-040 | ОТм(ЗТм) Средний разряд машинистов 4 | чел.-ч. | 0.16 | 0.86 | 0.1376 |  |  | 597.98 |  | 82.28 | [12 empty] | 1
| 91.14.02-001 | Автомобили бортовые, грузоподъемность до 5 т | маш.-ч | 0.04 | 0.86 | 0.0344 | 477.92 | 1.22 | 583.06 |  | 20.06
| 4-100-040 | ОТм(ЗТм) Средний разряд машинистов 4 | чел.-ч. | 0.04 | 0.86 | 0.0344 |  |  | 597.98 |  | 20.57 | [12 empty] | 1
| 91.17.04-233 | Аппараты сварочные для ручной дуговой сварки, сварочный ток до 350 А | маш.-ч | 0.12 | 0.86 | 0.1032 |  |  | 27.7 |  | 2.86
| 4 | М | [8 empty] | 0
| 01.3.01.06-0050 | Смазка универсальная тугоплавкая УТ (консталин жировой) | т | 2e-05 | 0 | 0 | 144581.55 | 1.77 | 255909.34 |  | 0
| 01.7.11.07-0227 | Электроды сварочные для сварки низколегированных и углеродистых сталей УОНИ 13/45, Э42А, диаметр 4-5 мм | кг | 0.05 | 0 | 0 | 155.63 | 0.94 | 146.29 |  | 0
| 01.7.15.03-0042 | Болты с гайками и шайбами строительные | кг | 2.43 | 0 | 0 | 174.93 | 1.15 | 201.17 |  | 0
| 01.7.20.08-0031 | Бязь суровая, ширина 1640 мм, поверхностная плотность 125 г/м2 | 10 м2 | 0.01 | 0 | 0 | 386.46 | 1.44 | 556.5 |  | 0
| 08.3.07.01-0052 | Прокат стальной горячекатаный полосовой, марки стали Ст3сп, Ст3пс, размеры 50х5 мм | т | 0.004 | 0 | 0 | 70310.45 | 0.84 | 59060.78 |  | 0
| 14.4.02.04-0142 | Краска масляная МА-0115, мумия, сурик железный | кг | 0.7 | 0 | 0 | 79.88 | 1.31 | 104.64 |  | 0
|  | Итого прямые затраты | [8 empty] | 1932.46
28.1 | 421/пр_2020_п.75_пп.а | Сметная стоимость вспомогательных ненормируемых материальных ресурсов, не учтенная в сметной норме, 2% | % | 2 |  | 2 |  |  |  | 0 | 0 | 0 | 0 | 0 | [5 empty] | 0 | 0 | 0 | 2
|  | ФОТ | [8 empty] | 1424.58
| Пр/812-049.3-1 | НР Электротехнические установки: на других объектах | % | 97 |  | 97 |  |  |  |  | 1381.84
| Пр/774-049.3 | СП Электротехнические установки: на других объектах | % | 51 |  | 51 |  |  |  |  | 726.54
|  | Всего по позиции | [5 empty] | 4040.84 |  | 4040.84 |  | 2519.27 | 1324.57 | 4040.84 | 507.88 | = | 1079.95 | 344.63 | = | 0 | 1381.84 | 726.54 | 2
|  | Итого прямые затраты по подразделу | [8 empty] | 4481.83
в том числе
|  | оплата труда | [8 empty] | 2843.88
|  | эксплуатация машин и механизмов | [8 empty] | 1637.95
в том числе
|  | эксплуатация машин и механизмов | [8 empty] | 983.48
в том числе
|  | оплата труда машинистов (ОТм) | [8 empty] | 654.47
|  | доплаты к оплате труда машинистов | [8 empty] | 0
|  | материальные ресурсы | [8 empty] | 0
в том числе
|  | материальные ресурсы без учета дополнительной перевозки | [8 empty] | 0
|  | дополнительная перевозка материальных ресурсов | [8 empty] | 0
|  | перевозка | [8 empty] | 0
|  | Всего ФОТ (справочно) | [8 empty] | 3498.35
|  | Всего накладные расходы | [8 empty] | 3393.4
|  | Всего сметная прибыль | [8 empty] | 1784.17
|  | Итого оборудование | [8 empty] | 0
в том числе
|  | оборудование без учета дополнительной перевозки | [8 empty] | 0
|  | дополнительная перевозка оборудования | [8 empty] | 0
Итого прочие затраты
|  | Итого хозяйственный инвентарь | [8 empty] | 0
|  | Итого по разделу | [8 empty] | 9659.4
Справочно
|  | материальные ресурсы, отсутствующие в ФРСН | [8 empty] | 0
|  | оборудование, отсутствующие в ФРСН | [8 empty] | 0
|  | затраты труда рабочих |  |  |  | 4.7558
|  | затраты труда машинистов |  |  |  | 0.89526
|  | Итого прямые затраты по разделу | [8 empty] | 5826.38
в том числе
|  | оплата труда | [8 empty] | 3697.05
|  | эксплуатация машин и механизмов | [8 empty] | 2129.33
в том числе
|  | эксплуатация машин и механизмов | [8 empty] | 1278.52
в том числе
|  | оплата труда машинистов (ОТм) | [8 empty] | 850.81
|  | доплаты к оплате труда машинистов | [8 empty] | 0
|  | материальные ресурсы | [8 empty] | 0
в том числе
|  | материальные ресурсы без учета дополнительной перевозки | [8 empty] | 0
|  | дополнительная перевозка материальных ресурсов | [8 empty] | 0
|  | перевозка | [8 empty] | 0
|  | Всего ФОТ (справочно) | [8 empty] | 4547.86
|  | Всего накладные расходы | [8 empty] | 4411.43
|  | Всего сметная прибыль | [8 empty] | 2319.41
|  | Итого оборудование | [8 empty] | 0
в том числе
|  | оборудование без учета дополнительной перевозки | [8 empty] | 0
|  | дополнительная перевозка оборудования | [8 empty] | 0
Итого прочие затраты
|  | Итого хозяйственный инвентарь | [8 empty] | 0
|  | Итого по разделу | [8 empty] | 12557.22
Справочно
|  | материальные ресурсы, отсутствующие в ФРСН | [8 empty] | 0
|  | оборудование, отсутствующие в ФРСН | [8 empty] | 0
|  | затраты труда рабочих |  |  |  | 6.1825
|  | затраты труда машинистов |  |  |  | 1.1638
Раздел: №7: Такелажные работы крупногабаритного оборудования
|  | Итого прямые затраты по разделу | [8 empty] | 0
в том числе
|  | оплата труда | [8 empty] | 0
|  | эксплуатация машин и механизмов | [8 empty] | 0
в том числе
|  | эксплуатация машин и механизмов | [8 empty] | 0
в том числе
|  | оплата труда машинистов (ОТм) | [8 empty] | 0
|  | доплаты к оплате труда машинистов | [8 empty] | 0
|  | материальные ресурсы | [8 empty] | 0
в том числе
|  | материальные ресурсы без учета дополнительной перевозки | [8 empty] | 0
|  | дополнительная перевозка материальных ресурсов | [8 empty] | 0
|  | перевозка | [8 empty] | 0
|  | Всего ФОТ (справочно) | [8 empty] | 0
|  | Всего накладные расходы | [8 empty] | 0
|  | Всего сметная прибыль | [8 empty] | 0
|  | Итого оборудование | [8 empty] | 0
в том числе
|  | оборудование без учета дополнительной перевозки | [8 empty] | 0
|  | дополнительная перевозка оборудования | [8 empty] | 0
Итого прочие затраты
|  | Итого хозяйственный инвентарь | [8 empty] | 0
|  | Итого по разделу | [8 empty] | 0
Справочно
|  | материальные ресурсы, отсутствующие в ФРСН | [8 empty] | 0
|  | оборудование, отсутствующие в ФРСН | [8 empty] | 0
|  | затраты труда рабочих |  |  |  | 0
|  | затраты труда машинистов |  |  |  | 0
Раздел: 120. Такелажные работы крупногабаритного оборудования при перемещении и замене на ПС, для объектов, расположенных в г.Москва | [26 empty] | Раздел: 120. Такелажные работы крупногабаритного оборудования при перемещении и замене на ПС, для объектов, расположенных в г.Москва
29 | ГЭСН 30-09-004-01 | Устройство опор из шпальных клеток Поправки к: М )*0; ЭМ )*0,86; ЗТ )*0,86; ЗТм )*0,86 | 100 шт | 0.01 |  | 0.01
| 1 | ОТ (ЗТ) | чел.-ч. |  |  | 0.35346 |  |  |  |  | 181.39
| 1-100-26 | Средний разряд работы 2,6 | чел.-ч. | 41.1 | 0.86 | 0.35346 |  |  | 513.19 |  | 181.39
| 2 | ЭМ | [8 empty] | 47.3
|  | ОТм(ЗТм) | чел.-ч. |  |  | 0.03053 |  |  |  |  | 24.5 | [12 empty] | 1
| 91.05.05-015 | Краны на автомобильном ходу, грузоподъемность 16 т | маш.-ч | 3.54 | 0.86 | 0.030444 |  |  | 1552.12 |  | 47.25
| 4-100-060 | ОТм(ЗТм) Средний разряд машинистов 6 | чел.-ч. | 3.54 | 0.86 | 0.030444 |  |  | 803.25 |  | 24.45 | [12 empty] | 1
| 91.14.02-001 | Автомобили бортовые, грузоподъемность до 5 т | маш.-ч | 0.01 | 0.86 | 8.6e-05 | 477.92 | 1.22 | 583.06 |  | 0.05
| 4-100-040 | ОТм(ЗТм) Средний разряд машинистов 4 | чел.-ч. | 0.01 | 0.86 | 8.6e-05 |  |  | 597.98 |  | 0.05 | [12 empty] | 1
| 4 | М | [8 empty] | 0
| 08.1.02.11-0001 | Поковки из квадратных заготовок, масса 1,5-4,5 кг | т | 0.089 | 0 | 0 | 55898.18 | 1.2 | 67077.82 |  | 0
| 25.1.01.04-0033 | Шпала из древесины хвойных пород, непропитанная, для железных дорог широкой колеи, тип III | ШТ | 100 | 0 | 0 | 765 | 1.03 | 787.95 |  | 0
|  | Итого прямые затраты | [8 empty] | 253.19
|  | ФОТ | [8 empty] | 205.89
| Пр/812-024.0-1 | НР Мосты и трубы | % | 140 |  | 140 |  |  |  |  | 288.25
| Пр/774-024.0 | СП Мосты и трубы | % | 93 |  | 93 |  |  |  |  | 191.48
|  | Всего по позиции | [5 empty] | 73292 |  | 732.92 |  | 26.8 | 17.8 | 732.92 | 47.3 | = | 181.39 | 24.5 | = | 0 | 288.25 | 191.48 | 1
30 | ГЭСНм 40-01-002-01 | Вертикальное перемещение сверх предусмотренного в ГЭСНм: 1 м, на высоту до 5 м Поправки к: М )*0; ЭМ )*0,86; ЗТ )*0,86; ЗТм )*0,86 | 10 т | 0.1 |  | 0.1
| 1 | ОТ (ЗТ) | чел.-ч. |  |  | 2.494 |  |  |  |  | 1257.62
| 1-100-24 | Средний разряд работы 2,4 | чел.-ч. | 29 | 0.86 | 2.494 |  |  | 504.26 |  | 1257.62
| 2 | ЭМ | [8 empty] | 62.74
|  | ОТм(ЗТм) | чел.-ч. |  |  | 0.04042 |  |  |  |  | 32.47 | [12 empty] | 1
| 91.05.05-015 | Краны на автомобильном ходу, грузоподъемность 16 т | маш.-ч | 0.47 | 0.86 | 0.04042 |  |  | 1552.12 |  | 62.74
| 4-100-060 | ОТм(ЗТм) Средний разряд машинистов 6 | чел.-ч. | 0.47 | 0.86 | 0.04042 |  |  | 803.25 |  | 32.47 | [12 empty] | 1
|  | Итого прямые затраты | [8 empty] | 1352.83
30.1 | 421/пр_2020_п.75_пп.а | Сметная стоимость вспомогательных ненормируемых материальных ресурсов, не учтенная в сметной норме, 2% | % | 2 |  | 2 |  |  |  | 0 | 0 | 0 | 0 | 0 | [5 empty] | 0 | 0 | 0 | 2
|  | ФОТ | [8 empty] | 1290.09
| Пр/812-082.0-1 | НР Дополнительное перемещение оборудования и материальных ресурсов, сверх предусмотренного государственными элементными сметными нормами на монтаж оборудования | % | 89 |  | 89 |  |  |  |  | 1148.18
| Пр/774-082.0 | СП Дополнительное перемещение оборудования и материальных ресурсов, сверх предусмотренного государственными элементными сметными нормами на монтаж оборудования | % | 44 |  | 44 |  |  |  |  | 567.64
|  | Всего по позиции | [5 empty] | 30686.5 |  | 3068.65 |  | 116.38 | 57.53 | 3068.65 | 62.74 | = | 1257.62 | 32.47 | = | 0 | 1148.18 | 567.64 | 2
31 | ГЭСНм 37-02-013-07 | Установка электролебедки без подъема, тяговым усилием: свыше 50 кН (5 тс) до 70 кН (7 тс) Поправки к: М )*0; ЭМ )*0,86; ЗТ )*0,86; ЗТм )*0,86 | ШТ | 1 |  | 1
| 1 | ОТ (ЗТ) | чел.-ч. |  |  | 11.61 |  |  |  |  | 5906.36
| 1-100-25 | Средний разряд работы 2,5 | чел.-ч. | 13.5 | 0.86 | 11.61 |  |  | 508.73 |  | 5906.36
| 2 | ЭМ | [8 empty] | 8672.46
|  | ОТм(ЗТм) | чел.-ч. |  |  | 6.02 |  |  |  |  | 4586.12 | [12 empty] | 1
| 91.05.05-015 | Краны на автомобильном ходу, грузоподъемность 16 т | маш.-ч | 4.5 | 0.86 | 3.87 |  |  | 1552.12 |  | 6006.7
| 4-100-060 | ОТм(ЗТм) Средний разряд машинистов 6 | чел.-ч. | 4.5 | 0.86 | 3.87 |  |  | 803.25 |  | 3108.58 | [12 empty] | 1
| 91.14.02-004 | Автомобили бортовые, грузоподъемность до 15 т | маш.-ч | 2.5 | 0.86 | 2.15 |  |  | 1239.89 |  | 2665.76
| 4-100-050 | ОТм(ЗТм) Средний разряд машинистов 5 | чел.-ч. | 2.5 | 0.86 | 2.15 |  |  | 687.23 |  | 1477.54 | [12 empty] | 1
|  | Итого прямые затраты | [8 empty] | 19164.94
31.1 | 421/пр_2020_п.75_пп.а | Сметная стоимость вспомогательных ненормируемых материальных ресурсов, не учтенная в сметной норме, 2% | % | 2 |  | 2 |  |  |  | 0 | 0 | 0 | 0 | 0 | [5 empty] | 0 | 0 | 0 | 2
|  | ФОТ | [8 empty] | 10492.48
| Пр/812-079.0-1 | НР Оборудование общего назначения | % | 92 |  | 92 |  |  |  |  | 9653.08
| Пр/774-079.0 | СП Оборудование общего назначения | % | 49 |  | 49 |  |  |  |  | 5141.32
|  | Всего по позиции | [5 empty] | 33959.34 |  | 33959.34 |  | 1839.27 | 979.61 | 33959.34 | 8672.46 | = | 5906.36 | 4586.12 | = | 0 | 9653.08 | 5141.32 | 2
32 | ГЭСНм 37-02-026-02 | Разматывание с барабана полиспаста стального каната диаметром: свыше 20 до 28 мм Поправки к: М )*0; ЭМ )*0,86; ЗТ )*0,86; ЗТм )*0,86 | 100 м | 0.01 |  | 0.01
| 1 | ОТ (ЗТ) | чел.-ч. |  |  | 0.05504 |  |  |  |  | 27.51
| 1-100-23 | Средний разряд работы 2,3 | чел.-ч. | 6.4 | 0.86 | 0.05504 |  |  | 499.8 |  | 27.51
| 2 | ЭМ | [8 empty] | 32.29
|  | ОТм(ЗТм) | чел.-ч. |  |  | 0.025886 |  |  |  |  | 18.83 | [12 empty] | 1
| 91.05.05-015 | Краны на автомобильном ходу, грузоподъемность 16 т | маш.-ч | 1.6 | 0.86 | 0.01376 |  |  | 1552.12 |  | 21.36
| 4-100-060 | ОТм(ЗТм) Средний разряд машинистов 6 | чел.-ч. | 1.6 | 0.86 | 0.01376 |  |  | 803.25 |  | 11.05 | [12 empty] | 1
| 91.06.03-058 | Лебедки электрические тяговым усилием 156,96 кН (16 т) | маш.-ч | 0.41 | 0.86 | 0.003526 | 55.78 | 1.38 | 76.98 |  | 0.27
| 4-100-030 | ОТм(ЗТм) Средний разряд машинистов 3 | чел.-ч. | 0.41 | 0.86 | 0.003526 |  |  | 531.04 |  | 1.87 | [12 empty] | 1
| 91.14.02-004 | Автомобили бортовые, грузоподъемность до 15 т | маш.-ч | 1 | 0.86 | 0.0086 |  |  | 1239.89 |  | 10.66
| 4-100-050 | ОТм(ЗТм) Средний разряд машинистов 5 | чел.-ч. | 1 | 0.86 | 0.0086 |  |  | 687.23 |  | 5.91 | [12 empty] | 1
| 4 | М | [8 empty] | 0
| 01.7.03.04-0001 | Электроэнергия | КВТ-Ч | 0.18 | 0 | 0 |  |  | 5.78 |  | 0
| 08.3.03.05-0011 | Проволока стальная низкоуглеродистая оцинкованная разного назначения, диаметр 1,1 мм | т | 0.0005 | 0 | 0 | 129575.7 | 0.99 | 128279.94 |  | 0
|  | Итого прямые затраты | [8 empty] | 78.63
32.1 | 421/пр_2020_п.75_пп.а | Сметная стоимость вспомогательных ненормируемых материальных ресурсов, не учтенная в сметной норме, 2% | % | 2 |  | 2 |  |  |  | 0 | 0 | 0 | 0 | 0 | [5 empty] | 0 | 0 | 0 | 2
|  | ФОТ | [8 empty] | 46.34
| Пр/812-079.0-1 | НР Оборудование общего назначения | % | 92 |  | 92 |  |  |  |  | 42.63
| Пр/774-079.0 | СП Оборудование общего назначения | % | 49 |  | 49 |  |  |  |  | 22.71
|  | Всего по позиции | [5 empty] | 14397 |  | 143.97 |  | 23.2 | 12.36 | 143.97 | 32.29 | = | 27.51 | 18.83 | = | 0 | 42.63 | 22.71 | 2
33 | ГЭСНм 37-02-028-01 | Запасовка полиспастов монтажных грузоподъемностью системы: до 20 т Поправки к: М )*0; ЭМ )*0,86; ЗТ )*0,86; ЗТм )*0,86 | ШТ | 1 |  | 1
| 1 | ОТ (ЗТ) | чел.-ч. |  |  | 27.95 |  |  |  |  | 13969.41
| 1-100-23 | Средний разряд работы 2,3 | чел.-ч. | 32.5 | 0.86 | 27.95 |  |  | 499.8 |  | 13969.41
| 2 | ЭМ | [8 empty] | 8782.2
|  | ОТм(ЗТм) | чел.-ч. |  |  | 5.762 |  |  |  |  | 4568.46 | [12 empty] | 1
| 91.05.05-015 | Краны на автомобильном ходу, грузоподъемность 16 т | маш.-ч | 6.1 | 0.86 | 5.246 |  |  | 1552.12 |  | 8142.42
| 4-100-060 | ОТм(ЗТм) Средний разряд машинистов 6 | чел.-ч. | 6.1 | 0.86 | 5.246 |  |  | 803.25 |  | 4213.85 | [12 empty] | 1
| 91.14.02-004 | Автомобили бортовые, грузоподъемность до 15 т | маш.-ч | 0.6 | 0.86 | 0.516 |  |  | 1239.89 |  | 639.78
| 4-100-050 | ОТм(ЗТм) Средний разряд машинистов 5 | чел.-ч. | 0.6 | 0.86 | 0.516 |  |  | 687.23 |  | 354.61 | [12 empty] | 1
|  | Итого прямые затраты | [8 empty] | 27320.07
33.1 | 421/пр_2020_п.75_пп.а | Сметная стоимость вспомогательных ненормируемых материальных ресурсов, не учтенная в сметной норме, 2% | % | 2 |  | 2 |  |  |  | 0 | 0 | 0 | 0 | 0 | [5 empty] | 0 | 0 | 0 | 2
|  | ФОТ | [8 empty] | 18537.87
| Пр/812-079.0-1 | НР Оборудование общего назначения | % | 92 |  | 92 |  |  |  |  | 17054.84
| Пр/774-079.0 | СП Оборудование общего назначения | % | 49 |  | 49 |  |  |  |  | 9083.56
|  | Всего по позиции | [5 empty] | 53458.47 |  | 53458.47 |  | 1831.06 | 975.24 | 53458.47 | 8782.2 | = | 13969.41 | 4568.46 | = | 0 | 17054.84 | 9083.56 | 2
34 | ГЭСНм 37-02-028-02 | Запасовка полиспастов монтажных грузоподъемностью системы: свыше 20 до 32 т Поправки к: М )*0; ЭМ )*0,86; ЗТ )*0,86; ЗТм )*0,86 | ШТ | 1 |  | 1
| 1 | ОТ (ЗТ) | чел.-ч. |  |  | 32.68 |  |  |  |  | 16333.46
| 1-100-23 | Средний разряд работы 2,3 | чел.-ч. | 38 | 0.86 | 32.68 |  |  | 499.8 |  | 16333.46
| 2 | ЭМ | [8 empty] | 9956.69
|  | ОТм(ЗТм) | чел.-ч. |  |  | 6.536 |  |  |  |  | 5180.2 | [12 empty] | 1
| 91.05.05-015 | Краны на автомобильном ходу, грузоподъемность 16 т | маш.-ч | 6.9 | 0.86 | 5.934 |  |  | 1552.12 |  | 9210.28
| 4-100-060 | ОТм(ЗТм) Средний разряд машинистов 6 | чел.-ч. | 6.9 | 0.86 | 5.934 |  |  | 803.25 |  | 4766.49 | [12 empty] | 1
| 91.14.02-004 | Автомобили бортовые, грузоподъемность до 15 т | маш.-ч | 0.7 | 0.86 | 0.602 |  |  | 1239.89 |  | 746.41
| 4-100-050 | ОТм(ЗТм) Средний разряд машинистов 5 | чел.-ч. | 0.7 | 0.86 | 0.602 |  |  | 687.23 |  | 413.71 | [12 empty] | 1
|  | Итого прямые затраты | [8 empty] | 31470.35
34.1 | 421/пр_2020_п.75_пп.а | Сметная стоимость вспомогательных ненормируемых материальных ресурсов, не учтенная в сметной норме, 2% | % | 2 |  | 2 |  |  |  | 0 | 0 | 0 | 0 | 0 | [5 empty] | 0 | 0 | 0 | 2
|  | ФОТ | [8 empty] | 21513.66
| Пр/812-079.0-1 | НР Оборудование общего назначения | % | 92 |  | 92 |  |  |  |  | 19792.57
| Пр/774-079.0 | СП Оборудование общего назначения | % | 49 |  | 49 |  |  |  |  | 10541.69
|  | Всего по позиции | [5 empty] | 61804.61 |  | 61804.61 |  | 1831.06 | 975.24 | 61804.61 | 9956.69 | = | 16333.46 | 5180.2 | = | 0 | 19792.57 | 10541.69 | 2
35 | ГЭСНм 37-02-028-03 | Запасовка полиспастов монтажных грузоподъемностью системы: свыше 32 до 50 т Поправки к: М )*0; ЭМ )*0,86; ЗТ )*0,86; ЗТм )*0,86 | ШТ | 1 |  | 1
| 1 | ОТ (ЗТ) | чел.-ч. |  |  | 51.6 |  |  |  |  | 26250.47
| 1-100-25 | Средний разряд работы 2,5 | чел.-ч. | 60 | 0.86 | 51.6 |  |  | 508.73 |  | 26250.47
| 2 | ЭМ | [8 empty] | 14414.54
|  | ОТм(ЗТм) | чел.-ч. |  |  | 9.46 |  |  |  |  | 7498.97 | [12 empty] | 1
| 91.05.05-015 | Краны на автомобильном ходу, грузоподъемность 16 т | маш.-ч | 10 | 0.86 | 8.6 |  |  | 1552.12 |  | 13348.23
| 4-100-060 | ОТм(ЗТм) Средний разряд машинистов 6 | чел.-ч. | 10 | 0.86 | 8.6 |  |  | 803.25 |  | 6907.95 | [12 empty] | 1
| 91.14.02-004 | Автомобили бортовые, грузоподъемность до 15 т | маш.-ч | 1 | 0.86 | 0.86 |  |  | 1239.89 |  | 1066.31
| 4-100-050 | ОТм(ЗТм) Средний разряд машинистов 5 | чел.-ч. | 1 | 0.86 | 0.86 |  |  | 687.23 |  | 591.02 | [12 empty] | 1
|  | Итого прямые затраты | [8 empty] | 48163.98
35.1 | 421/пр_2020_п.75_пп.а | Сметная стоимость вспомогательных ненормируемых материальных ресурсов, не учтенная в сметной норме, 2% | % | 2 |  | 2 |  |  |  | 0 | 0 | 0 | 0 | 0 | [5 empty] | 0 | 0 | 0 | 2
|  | ФОТ | [8 empty] | 33749.44
| Пр/812-079.0-1 | НР Оборудование общего назначения | % | 92 |  | 92 |  |  |  |  | 31049.48
| Пр/774-079.0 | СП Оборудование общего назначения | % | 49 |  | 49 |  |  |  |  | 16537.23
|  | Всего по позиции | [5 empty] | 95750.69 |  | 95750.69 |  | 1839.27 | 979.61 | 95750.69 | 14414.54 | = | 26250.47 | 7498.97 | = | 0 | 31049.48 | 16537.23 | 2
36 | ГЭСНм 37-02-029-01 | Установка внизу запасованного полиспаста грузоподъемностью системы: до 20 т Поправки к: М )*0; ЭМ )*0,86; ЗТ )*0,86; ЗТм )*0,86 | ШТ | 1 |  | 1
| 1 | ОТ (ЗТ) | чел.-ч. |  |  | 4.214 |  |  |  |  | 2237.8
| 1-100-30 | Средний разряд работы 3,0 | чел.-ч. | 4.9 | 0.86 | 4.214 |  |  | 531.04 |  | 2237.8
| 2 | ЭМ | [8 empty] | 1974.6
|  | ОТм(ЗТм) | чел.-ч. |  |  | 1.376 |  |  |  |  | 1045.41 | [12 empty] | 1
| 91.05.05-015 | Краны на автомобильном ходу, грузоподъемность 16 т | маш.-ч | 1 | 0.86 | 0.86 |  |  | 1552.12 |  | 1334.82
| 4-100-060 | ОТм(ЗТм) Средний разряд машинистов 6 | чел.-ч. | 1 | 0.86 | 0.86 |  |  | 803.25 |  | 690.8 | [12 empty] | 1
| 91.14.02-004 | Автомобили бортовые, грузоподъемность до 15 т | маш.-ч | 0.6 | 0.86 | 0.516 |  |  | 1239.89 |  | 639.78
| 4-100-050 | ОТм(ЗТм) Средний разряд машинистов 5 | чел.-ч. | 0.6 | 0.86 | 0.516 |  |  | 687.23 |  | 354.61 | [12 empty] | 1
|  | Итого прямые затраты | [8 empty] | 5257.81
36.1 | 421/пр_2020_п.75_пп.а | Сметная стоимость вспомогательных ненормируемых материальных ресурсов, не учтенная в сметной норме, 2% | % | 2 |  | 2 |  |  |  | 0 | 0 | 0 | 0 | 0 | [5 empty] | 0 | 0 | 0 | 2
|  | ФОТ | [8 empty] | 3283.21
| Пр/812-079.0-1 | НР Оборудование общего назначения | % | 92 |  | 92 |  |  |  |  | 3020.55
| Пр/774-079.0 | СП Оборудование общего назначения | % | 49 |  | 49 |  |  |  |  | 1608.77
|  | Всего по позиции | [5 empty] | 9887.13 |  | 9887.13 |  | 1859.8 | 990.54 | 9887.13 | 1974.6 | = | 2237.8 | 1045.41 | = | 0 | 3020.55 | 1608.77 | 2
37 | ГЭСНм 37-02-029-02 | Установка внизу запасованного полиспаста грузоподъемностью системы: свыше 20 до 30 т Поправки к: М )*0; ЭМ )*0,86; ЗТ )*0,86; ЗТм )*0,86 | ШТ | 1 |  | 1
| 1 | ОТ (ЗТ) | чел.-ч. |  |  | 6.02 |  |  |  |  | 3196.86
| 1-100-30 | Средний разряд работы 3,0 | чел.-ч. | 7 | 0.86 | 6.02 |  |  | 531.04 |  | 3196.86
| 2 | ЭМ | [8 empty] | 2855.27
|  | ОТм(ЗТм) | чел.-ч. |  |  | 1.978 |  |  |  |  | 1509 | [12 empty] | 1
| 91.05.05-015 | Краны на автомобильном ходу, грузоподъемность 16 т | маш.-ч | 1.5 | 0.86 | 1.29 |  |  | 1552.12 |  | 2002.23
| 4-100-060 | ОТм(ЗТм) Средний разряд машинистов 6 | чел.-ч. | 1.5 | 0.86 | 1.29 |  |  | 803.25 |  | 1036.19 | [12 empty] | 1
| 91.14.02-004 | Автомобили бортовые, грузоподъемность до 15 т | маш.-ч | 0.8 | 0.86 | 0.688 |  |  | 1239.89 |  | 853.04
| 4-100-050 | ОТм(ЗТм) Средний разряд машинистов 5 | чел.-ч. | 0.8 | 0.86 | 0.688 |  |  | 687.23 |  | 472.81 | [12 empty] | 1
|  | Итого прямые затраты | [8 empty] | 7561.13
37.1 | 421/пр_2020_п.75_пп.а | Сметная стоимость вспомогательных ненормируемых материальных ресурсов, не учтенная в сметной норме, 2% | % | 2 |  | 2 |  |  |  | 0 | 0 | 0 | 0 | 0 | [5 empty] | 0 | 0 | 0 | 2
|  | ФОТ | [8 empty] | 4705.86
| Пр/812-079.0-1 | НР Оборудование общего назначения | % | 92 |  | 92 |  |  |  |  | 4329.39
| Пр/774-079.0 | СП Оборудование общего назначения | % | 49 |  | 49 |  |  |  |  | 2305.87
|  | Всего по позиции | [5 empty] | 14196.39 |  | 14196.39 |  | 1859.8 | 990.54 | 14196.39 | 2855.27 | = | 3196.86 | 1509 | = | 0 | 4329.39 | 2305.87 | 2
38 | ГЭСНм 37-02-029-03 | Установка внизу запасованного полиспаста грузоподъемностью системы: свыше 30 т до 40 т Поправки к: М )*0; ЭМ )*0,86; ЗТ )*0,86; ЗТм )*0,86 | ШТ | 1 |  | 1
| 1 | ОТ (ЗТ) | чел.-ч. |  |  | 7.826 |  |  |  |  | 4155.92
| 1-100-30 | Средний разряд работы 3,0 | чел.-ч. | 9.1 | 0.86 | 7.826 |  |  | 531.04 |  | 4155.92
| 2 | ЭМ | [8 empty] | 3228.87
|  | ОТм(ЗТм) | чел.-ч. |  |  | 2.236 |  |  |  |  | 1706.27 | [12 empty] | 1
| 91.05.05-015 | Краны на автомобильном ходу, грузоподъемность 16 т | маш.-ч | 1.7 | 0.86 | 1.462 |  |  | 1552.12 |  | 2269.2
| 4-100-060 | ОТм(ЗТм) Средний разряд машинистов 6 | чел.-ч. | 1.7 | 0.86 | 1.462 |  |  | 803.25 |  | 1174.35 | [12 empty] | 1
| 91.14.02-004 | Автомобили бортовые, грузоподъемность до 15 т | маш.-ч | 0.9 | 0.86 | 0.774 |  |  | 1239.89 |  | 959.67
| 4-100-050 | ОТм(ЗТм) Средний разряд машинистов 5 | чел.-ч. | 0.9 | 0.86 | 0.774 |  |  | 687.23 |  | 531.92 | [12 empty] | 1
|  | Итого прямые затраты | [8 empty] | 9091.06
38.1 | 421/пр_2020_п.75_пп.а | Сметная стоимость вспомогательных ненормируемых материальных ресурсов, не учтенная в сметной норме, 2% | % | 2 |  | 2 |  |  |  | 0 | 0 | 0 | 0 | 0 | [5 empty] | 0 | 0 | 0 | 2
|  | ФОТ | [8 empty] | 5862.19
| Пр/812-079.0-1 | НР Оборудование общего назначения | % | 92 |  | 92 |  |  |  |  | 5393.21
| Пр/774-079.0 | СП Оборудование общего назначения | % | 49 |  | 49 |  |  |  |  | 2872.47
|  | Всего по позиции | [5 empty] | 17356.74 |  | 17356.74 |  | 1859.8 | 990.54 | 17356.74 | 3228.87 | = | 4155.92 | 1706.27 | = | 0 | 5393.21 | 2872.47 | 2
39 | ГЭСНм 37-02-029-04 | Установка внизу запасованного полиспаста грузоподъемностью системы: свыше 40 т до 50 т Поправки к: М )*0; ЭМ )*0,86; ЗТ )*0,86; ЗТм )*0,86 | ШТ | 1 |  | 1
| 1 | ОТ (ЗТ) | чел.-ч. |  |  | 9.89 |  |  |  |  | 5251.99
| 1-100-30 | Средний разряд работы 3,0 | чел.-ч. | 11.5 | 0.86 | 9.89 |  |  | 531.04 |  | 5251.99
| 2 | ЭМ | [8 empty] | 5096.85
|  | ОТм(ЗТм) | чел.-ч. |  |  | 3.526 |  |  |  |  | 2692.57 | [12 empty] | 1
| 91.05.05-015 | Краны на автомобильном ходу, грузоподъемность 16 т | маш.-ч | 2.7 | 0.86 | 2.322 |  |  | 1552.12 |  | 3604.02
| 4-100-060 | ОТм(ЗТм) Средний разряд машинистов 6 | чел.-ч. | 2.7 | 0.86 | 2.322 |  |  | 803.25 |  | 1865.15 | [12 empty] | 1
| 91.14.02-004 | Автомобили бортовые, грузоподъемность до 15 т | маш.-ч | 1.4 | 0.86 | 1.204 |  |  | 1239.89 |  | 1492.83
| 4-100-050 | ОТм(ЗТм) Средний разряд машинистов 5 | чел.-ч. | 1.4 | 0.86 | 1.204 |  |  | 687.23 |  | 827.42 | [12 empty] | 1
|  | Итого прямые затраты | [8 empty] | 13041.41
39.1 | 421/пр_2020_п.75_пп.а | Сметная стоимость вспомогательных ненормируемых материальных ресурсов, не учтенная в сметной норме, 2% | % | 2 |  | 2 |  |  |  | 0 | 0 | 0 | 0 | 0 | [5 empty] | 0 | 0 | 0 | 2
|  | ФОТ | [8 empty] | 7944.56
| Пр/812-079.0-1 | НР Оборудование общего назначения | % | 92 |  | 92 |  |  |  |  | 7309
| Пр/774-079.0 | СП Оборудование общего назначения | % | 49 |  | 49 |  |  |  |  | 3892.83
|  | Всего по позиции | [5 empty] | 24243.24 |  | 24243.24 |  | 1859.8 | 990.54 | 24243.24 | 5096.85 | = | 5251.99 | 2692.57 | = | 0 | 7309 | 3892.83 | 2
40 | ГЭСНм 40-01-001-01 | Горизонтальное перемещение сверх предусмотренного в ГЭСНм: 100 м, на расстояние до 200 м Поправки к: М )*0; ЭМ )*0,86; ЗТ )*0,86; ЗТм )*0,86 | 10 т | 0.1 |  | 0.1
| 1 | ОТ (ЗТ) | чел.-ч. |  |  | 0.516 |  |  |  |  | 250.99
| 1-100-20 | Средний разряд работы 2,0 | чел.-ч. | 6 | 0.86 | 0.516 |  |  | 486.41 |  | 250.99
| 2 | ЭМ | [8 empty] | 29.36
|  | ОТм(ЗТм) | чел.-ч. |  |  | 0.02408 |  |  |  |  | 17.95 | [12 empty] | 1
| 91.05.07-002 | Краны на железнодорожном ходу, грузоподъемность 16 т | маш.-ч | 0.14 | 0.86 | 0.01204 | 1771.57 | 1.26 | 2232.18 |  | 26.88
| 4-100-055 | ОТм(ЗТм) Средний разряд машинистов 5,5 | чел.-ч. | 0.28 | 0.86 | 0.02408 |  |  | 745.24 |  | 17.95 | [12 empty] | 1
| 91.09.03-035 | Платформы широкой колеи, грузоподъемность 73 т | маш.-ч | 0.14 | 0.86 | 0.01204 | 150.13 | 1.37 | 205.68 |  | 2.48
|  | Итого прямые затраты | [8 empty] | 298.3
40.1 | 421/пр_2020_п.75_пп.а | Сметная стоимость вспомогательных ненормируемых материальных ресурсов, не учтенная в сметной норме, 2% | % | 2 |  | 2 |  |  |  | 0 | 0 | 0 | 0 | 0 | [5 empty] | 0 | 0 | 0 | 2
|  | ФОТ | [8 empty] | 268.94
| Пр/812-082.0-1 | НР Дополнительное перемещение оборудования и материальных ресурсов, сверх предусмотренного государственными элементными сметными нормами на монтаж оборудования | % | 89 |  | 89 |  |  |  |  | 239.36
| Пр/774-082.0 | СП Дополнительное перемещение оборудования и материальных ресурсов, сверх предусмотренного государственными элементными сметными нормами на монтаж оборудования | % | 44 |  | 44 |  |  |  |  | 118.33
|  | Всего по позиции | [5 empty] | 6559.9 |  | 655.99 |  | 175.94 | 86.98 | 655.99 | 29.36 | = | 250.99 | 17.95 | = | 0 | 239.36 | 118.33 | 2
41 | ГЭСНм 40-01-001-04 | Горизонтальное перемещение сверх предусмотренного в ГЭСНм: 150 м, на расстояние до 200 м Поправки к: М )*0; ЭМ )*0,86; ЗТ )*0,86; ЗТм )*0,86 | 10 т | 0.1 |  | 0.1
| 1 | ОТ (ЗТ) | чел.-ч. |  |  | 0.344 |  |  |  |  | 167.33
| 1-100-20 | Средний разряд работы 2,0 | чел.-ч. | 4 | 0.86 | 0.344 |  |  | 486.41 |  | 167.33
| 2 | ЭМ | [8 empty] | 10.48
|  | ОТм(ЗТм) | чел.-ч. |  |  | 0.0086 |  |  |  |  | 6.41 | [12 empty] | 1
| 91.05.07-002 | Краны на железнодорожном ходу, грузоподъемность 16 т | маш.-ч | 0.05 | 0.86 | 0.0043 | 1771.57 | 1.26 | 2232.18 |  | 9.6
| 4-100-055 | ОТм(ЗТм) Средний разряд машинистов 5,5 | чел.-ч. | 0.1 | 0.86 | 0.0086 |  |  | 745.24 |  | 6.41 | [12 empty] | 1
| 91.09.03-035 | Платформы широкой колеи, грузоподъемность 73 т | маш.-ч | 0.05 | 0.86 | 0.0043 | 150.13 | 1.37 | 205.68 |  | 0.88
|  | Итого прямые затраты | [8 empty] | 184.22
41.1 | 421/пр_2020_п.75_пп.а | Сметная стоимость вспомогательных ненормируемых материальных ресурсов, не учтенная в сметной норме, 2% | % | 2 |  | 2 |  |  |  | 0 | 0 | 0 | 0 | 0 | [5 empty] | 0 | 0 | 0 | 2
|  | ФОТ | [8 empty] | 173.74
| Пр/812-082.0-1 | НР Дополнительное перемещение оборудования и материальных ресурсов, сверх предусмотренного государственными элементными сметными нормами на монтаж оборудования | % | 89 |  | 89 |  |  |  |  | 154.63
| Пр/774-082.0 | СП Дополнительное перемещение оборудования и материальных ресурсов, сверх предусмотренного государственными элементными сметными нормами на монтаж оборудования | % | 44 |  | 44 |  |  |  |  | 76.45
|  | Всего по позиции | [5 empty] | 4153 |  | 415.3 |  | 175.94 | 86.98 | 415.3 | 10.48 | = | 167.33 | 6.41 | = | 0 | 154.63 | 76.45 | 2
42 | ГЭСНм 37-02-029-40 | Снятие установленного внизу запасованного полиспаста грузоподъемностью системы: до 20 т Поправки к: М )*0; ЭМ )*0,86; ЗТ )*0,86; ЗТм )*0,86 | ШТ | 1 |  | 1
| 1 | ОТ (ЗТ) | чел.-ч. |  |  | 2.58 |  |  |  |  | 1370.08
| 1-100-30 | Средний разряд работы 3,0 | чел.-ч. | 3 | 0.86 | 2.58 |  |  | 531.04 |  | 1370.08
| 2 | ЭМ | [8 empty] | 1627.86
|  | ОТм(ЗТм) | чел.-ч. |  |  | 1.118 |  |  |  |  | 858.13 | [12 empty] | 1
| 91.05.05-015 | Краны на автомобильном ходу, грузоподъемность 16 т | маш.-ч | 0.9 | 0.86 | 0.774 |  |  | 1552.12 |  | 1201.34
| 4-100-060 | ОТм(ЗТм) Средний разряд машинистов 6 | чел.-ч. | 0.9 | 0.86 | 0.774 |  |  | 803.25 |  | 621.72 | [12 empty] | 1
| 91.14.02-004 | Автомобили бортовые, грузоподъемность до 15 т | маш.-ч | 0.4 | 0.86 | 0.344 |  |  | 1239.89 |  | 426.52
| 4-100-050 | ОТм(ЗТм) Средний разряд машинистов 5 | чел.-ч. | 0.4 | 0.86 | 0.344 |  |  | 687.23 |  | 236.41 | [12 empty] | 1
|  | Итого прямые затраты | [8 empty] | 3856.07
42.1 | 421/пр_2020_п.75_пп.а | Сметная стоимость вспомогательных ненормируемых материальных ресурсов, не учтенная в сметной норме, 2% | % | 2 |  | 2 |  |  |  | 0 | 0 | 0 | 0 | 0 | [5 empty] | 0 | 0 | 0 | 2
|  | ФОТ | [8 empty] | 2228.21
| Пр/812-079.0-1 | НР Оборудование общего назначения | % | 92 |  | 92 |  |  |  |  | 2049.95
| Пр/774-079.0 | СП Оборудование общего назначения | % | 49 |  | 49 |  |  |  |  | 1091.82
|  | Всего по позиции | [5 empty] | 6997.84 |  | 6997.84 |  | 1859.8 | 990.54 | 6997.84 | 1627.86 | = | 1370.08 | 858.13 | = | 0 | 2049.95 | 1091.82 | 2
43 | ГЭСНм 37-02-029-41 | Снятие установленного внизу запасованного полиспаста грузоподъемностью системы: свыше 20 до 30 т Поправки к: М )*0; ЭМ )*0,86; ЗТ )*0,86; ЗТм )*0,86 | ШТ | 1 |  | 1
| 1 | ОТ (ЗТ) | чел.-ч. |  |  | 3.612 |  |  |  |  | 1918.12
| 1-100-30 | Средний разряд работы 3,0 | чел.-ч. | 4.2 | 0.86 | 3.612 |  |  | 531.04 |  | 1918.12
| 2 | ЭМ | [8 empty] | 1867.97
|  | ОТм(ЗТм) | чел.-ч. |  |  | 1.29 |  |  |  |  | 986.31 | [12 empty] | 1
| 91.05.05-015 | Краны на автомобильном ходу, грузоподъемность 16 т | маш.-ч | 1 | 0.86 | 0.86 |  |  | 1552.12 |  | 1334.82
| 4-100-060 | ОТм(ЗТм) Средний разряд машинистов 6 | чел.-ч. | 1 | 0.86 | 0.86 |  |  | 803.25 |  | 690.8 | [12 empty] | 1
| 91.14.02-004 | Автомобили бортовые, грузоподъемность до 15 т | маш.-ч | 0.5 | 0.86 | 0.43 |  |  | 1239.89 |  | 533.15
| 4-100-050 | ОТм(ЗТм) Средний разряд машинистов 5 | чел.-ч. | 0.5 | 0.86 | 0.43 |  |  | 687.23 |  | 295.51 | [12 empty] | 1
|  | Итого прямые затраты | [8 empty] | 4772.4
43.1 | 421/пр_2020_п.75_пп.а | Сметная стоимость вспомогательных ненормируемых материальных ресурсов, не учтенная в сметной норме, 2% | % | 2 |  | 2 |  |  |  | 0 | 0 | 0 | 0 | 0 | [5 empty] | 0 | 0 | 0 | 2
|  | ФОТ | [8 empty] | 2904.43
| Пр/812-079.0-1 | НР Оборудование общего назначения | % | 92 |  | 92 |  |  |  |  | 2672.08
| Пр/774-079.0 | СП Оборудование общего назначения | % | 49 |  | 49 |  |  |  |  | 1423.17
|  | Всего по позиции | [5 empty] | 8867.65 |  | 8867.65 |  | 1859.8 | 990.54 | 8867.65 | 1867.97 | = | 1918.12 | 986.31 | = | 0 | 2672.08 | 1423.17 | 2
44 | ГЭСНм 37-02-029-42 | Снятие установленного внизу запасованного полиспаста грузоподъемностью системы: свыше 30 до 40 т Поправки к: М )*0; ЭМ )*0,86; ЗТ )*0,86; ЗТм )*0,86 | ШТ | 1 |  | 1
| 1 | ОТ (ЗТ) | чел.-ч. |  |  | 4.73 |  |  |  |  | 2511.82
| 1-100-30 | Средний разряд работы 3,0 | чел.-ч. | 5.5 | 0.86 | 4.73 |  |  | 531.04 |  | 2511.82
| 2 | ЭМ | [8 empty] | 1867.97
|  | ОТм(ЗТм) | чел.-ч. |  |  | 1.29 |  |  |  |  | 986.31 | [12 empty] | 1
| 91.05.05-015 | Краны на автомобильном ходу, грузоподъемность 16 т | маш.-ч | 1 | 0.86 | 0.86 |  |  | 1552.12 |  | 1334.82
| 4-100-060 | ОТм(ЗТм) Средний разряд машинистов 6 | чел.-ч. | 1 | 0.86 | 0.86 |  |  | 803.25 |  | 690.8 | [12 empty] | 1
| 91.14.02-004 | Автомобили бортовые, грузоподъемность до 15 т | маш.-ч | 0.5 | 0.86 | 0.43 |  |  | 1239.89 |  | 533.15
| 4-100-050 | ОТм(ЗТм) Средний разряд машинистов 5 | чел.-ч. | 0.5 | 0.86 | 0.43 |  |  | 687.23 |  | 295.51 | [12 empty] | 1
|  | Итого прямые затраты | [8 empty] | 5366.1
44.1 | 421/пр_2020_п.75_пп.а | Сметная стоимость вспомогательных ненормируемых материальных ресурсов, не учтенная в сметной норме, 2% | % | 2 |  | 2 |  |  |  | 0 | 0 | 0 | 0 | 0 | [5 empty] | 0 | 0 | 0 | 2
|  | ФОТ | [8 empty] | 3498.13
| Пр/812-079.0-1 | НР Оборудование общего назначения | % | 92 |  | 92 |  |  |  |  | 3218.28
| Пр/774-079.0 | СП Оборудование общего назначения | % | 49 |  | 49 |  |  |  |  | 1714.08
|  | Всего по позиции | [5 empty] | 10298.46 |  | 10298.46 |  | 1859.8 | 990.54 | 10298.46 | 1867.97 | = | 2511.82 | 986.31 | = | 0 | 3218.28 | 1714.08 | 2
45 | ГЭСНм 37-02-029-43 | Снятие установленного внизу запасованного полиспаста грузоподъемностью системы: свыше 40 до 50 т Поправки к: М )*0; ЭМ )*0,86; ЗТ )*0,86; ЗТм )*0,86 | ШТ | 1 |  | 1
| 1 | ОТ (ЗТ) | чел.-ч. |  |  | 5.848 |  |  |  |  | 3105.52
| 1-100-30 | Средний разряд работы 3,0 | чел.-ч. | 6.8 | 0.86 | 5.848 |  |  | 531.04 |  | 3105.52
| 2 | ЭМ | [8 empty] | 3202.03
|  | ОТм(ЗТм) | чел.-ч. |  |  | 2.236 |  |  |  |  | 1696.29 | [12 empty] | 1
| 91.05.05-015 | Краны на автомобильном ходу, грузоподъемность 16 т | маш.-ч | 1.6 | 0.86 | 1.376 |  |  | 1552.12 |  | 2135.72
| 4-100-060 | ОТм(ЗТм) Средний разряд машинистов 6 | чел.-ч. | 1.6 | 0.86 | 1.376 |  |  | 803.25 |  | 1105.27 | [12 empty] | 1
| 91.14.02-004 | Автомобили бортовые, грузоподъемность до 15 т | маш.-ч | 1 | 0.86 | 0.86 |  |  | 1239.89 |  | 1066.31
| 4-100-050 | ОТм(ЗТм) Средний разряд машинистов 5 | чел.-ч. | 1 | 0.86 | 0.86 |  |  | 687.23 |  | 591.02 | [12 empty] | 1
|  | Итого прямые затраты | [8 empty] | 8003.84
45.1 | 421/пр_2020_п.75_пп.а | Сметная стоимость вспомогательных ненормируемых материальных ресурсов, не учтенная в сметной норме, 2% | % | 2 |  | 2 |  |  |  | 0 | 0 | 0 | 0 | 0 | [5 empty] | 0 | 0 | 0 | 2
|  | ФОТ | [8 empty] | 4801.81
| Пр/812-079.0-1 | НР Оборудование общего назначения | % | 92 |  | 92 |  |  |  |  | 4417.67
| Пр/774-079.0 | СП Оборудование общего назначения | % | 49 |  | 49 |  |  |  |  | 2352.89
|  | Всего по позиции | [5 empty] | 14774.4 |  | 14774.4 |  | 1859.8 | 990.54 | 14774.4 | 3202.03 | = | 3105.52 | 1696.29 | = | 0 | 4417.67 | 2352.89 | 2
46 | ГЭСНм 37-02-028-08 | Распасовка полиспастов монтажных грузоподъемностью системы: до 20 т Поправки к: М )*0; ЭМ )*0,86; ЗТ )*0,86; ЗТм )*0,86 | ШТ | 1 |  | 1
| 1 | ОТ (ЗТ) | чел.-ч. |  |  | 17.63 |  |  |  |  | 8811.47
| 1-100-23 | Средний разряд работы 2,3 | чел.-ч. | 20.5 | 0.86 | 17.63 |  |  | 499.8 |  | 8811.47
| 2 | ЭМ | [8 empty] | 8248.27
|  | ОТм(ЗТм) | чел.-ч. |  |  | 5.418 |  |  |  |  | 4292.14 | [12 empty] | 1
| 91.05.05-015 | Краны на автомобильном ходу, грузоподъемность 16 т | маш.-ч | 5.7 | 0.86 | 4.902 |  |  | 1552.12 |  | 7608.49
| 4-100-060 | ОТм(ЗТм) Средний разряд машинистов 6 | чел.-ч. | 5.7 | 0.86 | 4.902 |  |  | 803.25 |  | 3937.53 | [12 empty] | 1
| 91.14.02-004 | Автомобили бортовые, грузоподъемность до 15 т | маш.-ч | 0.6 | 0.86 | 0.516 |  |  | 1239.89 |  | 639.78
| 4-100-050 | ОТм(ЗТм) Средний разряд машинистов 5 | чел.-ч. | 0.6 | 0.86 | 0.516 |  |  | 687.23 |  | 354.61 | [12 empty] | 1
|  | Итого прямые затраты | [8 empty] | 21351.88
46.1 | 421/пр_2020_п.75_пп.а | Сметная стоимость вспомогательных ненормируемых материальных ресурсов, не учтенная в сметной норме, 2% | % | 2 |  | 2 |  |  |  | 0 | 0 | 0 | 0 | 0 | [5 empty] | 0 | 0 | 0 | 2
|  | ФОТ | [8 empty] | 13103.61
| Пр/812-079.0-1 | НР Оборудование общего назначения | % | 92 |  | 92 |  |  |  |  | 12055.32
| Пр/774-079.0 | СП Оборудование общего назначения | % | 49 |  | 49 |  |  |  |  | 6420.77
|  | Всего по позиции | [5 empty] | 39827.97 |  | 39827.97 |  | 1831.06 | 975.24 | 39827.97 | 8248.27 | = | 8811.47 | 4292.14 | = | 0 | 12055.32 | 6420.77 | 2
47 | ГЭСНм 37-02-028-09 | Распасовка полиспастов монтажных грузоподъемностью системы: свыше 20 до 32 т Поправки к: М )*0; ЭМ )*0,86; ЗТ )*0,86; ЗТм )*0,86 | ШТ | 1 |  | 1
| 1 | ОТ (ЗТ) | чел.-ч. |  |  | 23.65 |  |  |  |  | 11820.27
| 1-100-23 | Средний разряд работы 2,3 | чел.-ч. | 27.5 | 0.86 | 23.65 |  |  | 499.8 |  | 11820.27
| 2 | ЭМ | [8 empty] | 9823.21
|  | ОТм(ЗТм) | чел.-ч. |  |  | 6.45 |  |  |  |  | 5111.12 | [12 empty] | 1
| 91.05.05-015 | Краны на автомобильном ходу, грузоподъемность 16 т | маш.-ч | 6.8 | 0.86 | 5.848 |  |  | 1552.12 |  | 9076.8
| 4-100-060 | ОТм(ЗТм) Средний разряд машинистов 6 | чел.-ч. | 6.8 | 0.86 | 5.848 |  |  | 803.25 |  | 4697.41 | [12 empty] | 1
| 91.14.02-004 | Автомобили бортовые, грузоподъемность до 15 т | маш.-ч | 0.7 | 0.86 | 0.602 |  |  | 1239.89 |  | 746.41
| 4-100-050 | ОТм(ЗТм) Средний разряд машинистов 5 | чел.-ч. | 0.7 | 0.86 | 0.602 |  |  | 687.23 |  | 413.71 | [12 empty] | 1
|  | Итого прямые затраты | [8 empty] | 26754.6
47.1 | 421/пр_2020_п.75_пп.а | Сметная стоимость вспомогательных ненормируемых материальных ресурсов, не учтенная в сметной норме, 2% | % | 2 |  | 2 |  |  |  | 0 | 0 | 0 | 0 | 0 | [5 empty] | 0 | 0 | 0 | 2
|  | ФОТ | [8 empty] | 16931.39
| Пр/812-079.0-1 | НР Оборудование общего назначения | % | 92 |  | 92 |  |  |  |  | 15576.88
| Пр/774-079.0 | СП Оборудование общего назначения | % | 49 |  | 49 |  |  |  |  | 8296.38
|  | Всего по позиции | [5 empty] | 50627.86 |  | 50627.86 |  | 1831.06 | 975.24 | 50627.86 | 9823.21 | = | 11820.27 | 5111.12 | = | 0 | 15576.88 | 8296.38 | 2
48 | ГЭСНм 37-02-028-10 | Распасовка полиспастов монтажных грузоподъемностью системы: свыше 32 до 50 т Поправки к: М )*0; ЭМ )*0,86; ЗТ )*0,86; ЗТм )*0,86 | ШТ | 1 |  | 1
| 1 | ОТ (ЗТ) | чел.-ч. |  |  | 36.98 |  |  |  |  | 18812.84
| 1-100-25 | Средний разряд работы 2,5 | чел.-ч. | 43 | 0.86 | 36.98 |  |  | 508.73 |  | 18812.84
| 2 | ЭМ | [8 empty] | 14414.54
|  | ОТм(ЗТм) | чел.-ч. |  |  | 9.46 |  |  |  |  | 7498.97 | [12 empty] | 1
| 91.05.05-015 | Краны на автомобильном ходу, грузоподъемность 16 т | маш.-ч | 10 | 0.86 | 8.6 |  |  | 1552.12 |  | 13348.23
| 4-100-060 | ОТм(ЗТм) Средний разряд машинистов 6 | чел.-ч. | 10 | 0.86 | 8.6 |  |  | 803.25 |  | 6907.95 | [12 empty] | 1
| 91.14.02-004 | Автомобили бортовые, грузоподъемность до 15 т | маш.-ч | 1 | 0.86 | 0.86 |  |  | 1239.89 |  | 1066.31
| 4-100-050 | ОТм(ЗТм) Средний разряд машинистов 5 | чел.-ч. | 1 | 0.86 | 0.86 |  |  | 687.23 |  | 591.02 | [12 empty] | 1
|  | Итого прямые затраты | [8 empty] | 40726.35
48.1 | 421/пр_2020_п.75_пп.а | Сметная стоимость вспомогательных ненормируемых материальных ресурсов, не учтенная в сметной норме, 2% | % | 2 |  | 2 |  |  |  | 0 | 0 | 0 | 0 | 0 | [5 empty] | 0 | 0 | 0 | 2
|  | ФОТ | [8 empty] | 26311.81
| Пр/812-079.0-1 | НР Оборудование общего назначения | % | 92 |  | 92 |  |  |  |  | 24206.87
| Пр/774-079.0 | СП Оборудование общего назначения | % | 49 |  | 49 |  |  |  |  | 12892.79
|  | Всего по позиции | [5 empty] | 77826.01 |  | 77826.01 |  | 1839.27 | 979.61 | 77826.01 | 14414.54 | = | 18812.84 | 7498.97 | = | 0 | 24206.87 | 12892.79 | 2
49 | ГЭСНм 37-02-026-07 | Наматывание на барабан полиспаста стального каната диаметром: свыше 20 мм до 28 мм Поправки к: М )*0; ЭМ )*0,86; ЗТ )*0,86; ЗТм )*0,86 | 100 м | 0.01 |  | 0.01
| 1 | ОТ (ЗТ) | чел.-ч. |  |  | 0.06106 |  |  |  |  | 30.52
| 1-100-23 | Средний разряд работы 2,3 | чел.-ч. | 7.1 | 0.86 | 0.06106 |  |  | 499.8 |  | 30.52
| 2 | ЭМ | [8 empty] | 34.74
|  | ОТм(ЗТм) | чел.-ч. |  |  | 0.028208 |  |  |  |  | 20.43 | [12 empty] | 1
| 91.05.05-015 | Краны на автомобильном ходу, грузоподъемность 16 т | маш.-ч | 1.7 | 0.86 | 0.01462 |  |  | 1552.12 |  | 22.69
| 4-100-060 | ОТм(ЗТм) Средний разряд машинистов 6 | чел.-ч. | 1.7 | 0.86 | 0.01462 |  |  | 803.25 |  | 11.74 | [12 empty] | 1
| 91.06.03-058 | Лебедки электрические тяговым усилием 156,96 кН (16 т) | маш.-ч | 0.48 | 0.86 | 0.004128 | 55.78 | 1.38 | 76.98 |  | 0.32
| 4-100-030 | ОТм(ЗТм) Средний разряд машинистов 3 | чел.-ч. | 0.48 | 0.86 | 0.004128 |  |  | 531.04 |  | 2.19 | [12 empty] | 1
| 91.14.02-004 | Автомобили бортовые, грузоподъемность до 15 т | маш.-ч | 1.1 | 0.86 | 0.00946 |  |  | 1239.89 |  | 11.73
| 4-100-050 | ОТм(ЗТм) Средний разряд машинистов 5 | чел.-ч. | 1.1 | 0.86 | 0.00946 |  |  | 687.23 |  | 6.5 | [12 empty] | 1
|  | Итого прямые затраты | [8 empty] | 85.69
49.1 | 421/пр_2020_п.75_пп.а | Сметная стоимость вспомогательных ненормируемых материальных ресурсов, не учтенная в сметной норме, 2% | % | 2 |  | 2 |  |  |  | 0 | 0 | 0 | 0 | 0 | [5 empty] | 0 | 0 | 0 | 2
|  | ФОТ | [8 empty] | 50.95
| Пр/812-079.0-1 | НР Оборудование общего назначения | % | 92 |  | 92 |  |  |  |  | 46.87
| Пр/774-079.0 | СП Оборудование общего назначения | % | 49 |  | 49 |  |  |  |  | 24.97
|  | Всего по позиции | [5 empty] | 15753 |  | 157.53 |  | 23.2 | 12.36 | 157.53 | 34.74 | = | 30.52 | 20.43 | = | 0 | 46.87 | 24.97 | 2
50 | ГЭСНм 37-02-013-41 | Снятие электролебедки, тяговое усилие: свыше 50 кН (5 тс) до 70 кН (7 тс) Поправки к: М )*0; ЭМ )*0,86; ЗТ )*0,86; ЗТм )*0,86 | ШТ | 1 |  | 1
| 1 | ОТ (ЗТ) | чел.-ч. |  |  | 7.396 |  |  |  |  | 3762.57
| 1-100-25 | Средний разряд работы 2,5 | чел.-ч. | 8.6 | 0.86 | 7.396 |  |  | 508.73 |  | 3762.57
| 2 | ЭМ | [8 empty] | 7070.68
|  | ОТм(ЗТм) | чел.-ч. |  |  | 4.988 |  |  |  |  | 3757.16 | [12 empty] | 1
| 91.05.05-015 | Краны на автомобильном ходу, грузоподъемность 16 т | маш.-ч | 3.3 | 0.86 | 2.838 |  |  | 1552.12 |  | 4404.92
| 4-100-060 | ОТм(ЗТм) Средний разряд машинистов 6 | чел.-ч. | 3.3 | 0.86 | 2.838 |  |  | 803.25 |  | 2279.62 | [12 empty] | 1
| 91.14.02-004 | Автомобили бортовые, грузоподъемность до 15 т | маш.-ч | 2.5 | 0.86 | 2.15 |  |  | 1239.89 |  | 2665.76
| 4-100-050 | ОТм(ЗТм) Средний разряд машинистов 5 | чел.-ч. | 2.5 | 0.86 | 2.15 |  |  | 687.23 |  | 1477.54 | [12 empty] | 1
|  | Итого прямые затраты | [8 empty] | 14590.41
50.1 | 421/пр_2020_п.75_пп.а | Сметная стоимость вспомогательных ненормируемых материальных ресурсов, не учтенная в сметной норме, 2% | % | 2 |  | 2 |  |  |  | 0 | 0 | 0 | 0 | 0 | [5 empty] | 0 | 0 | 0 | 2
|  | ФОТ | [8 empty] | 7519.73
| Пр/812-079.0-1 | НР Оборудование общего назначения | % | 92 |  | 92 |  |  |  |  | 6918.15
| Пр/774-079.0 | СП Оборудование общего назначения | % | 49 |  | 49 |  |  |  |  | 3684.67
|  | Всего по позиции | [5 empty] | 25193.23 |  | 25193.23 |  | 1839.27 | 979.61 | 25193.23 | 7070.68 | = | 3762.57 | 3757.16 | = | 0 | 6918.15 | 3684.67 | 2
51 | ГЭСНм 40-01-002-01 | Вертикальное перемещение сверх предусмотренного в ГЭСНм: 1 м, на высоту до 5 м Поправки к: М )*0,9*0; ЭМ )*0,9)*0,86; ЗТ )*0,9)*0,86; ЗТм )*0,9)*0,86 | 10 т | 0.1 |  | 0.1
| Поправка: Сб.№м40, п.1.40.2 | Поправка: Сб.№м40, п.1.40.2 Наименование: Опускание оборудования и материальных ресурсов
| 1 | ОТ (ЗТ) | чел.-ч. |  |  | 2.2446 |  |  |  |  | 1131.86
| 1-100-24 | Средний разряд работы 2,4 | чел.-ч. | 29 | 0.774 | 2.2446 |  |  | 504.26 |  | 1131.86
| 2 | ЭМ | [8 empty] | 56.46
|  | ОТм(ЗТм) | чел.-ч. |  |  | 0.036378 |  |  |  |  | 29.22 | [12 empty] | 1
| 91.05.05-015 | Краны на автомобильном ходу, грузоподъемность 16 т | маш.-ч | 0.47 | 0.774 | 0.036378 |  |  | 1552.12 |  | 56.46
| 4-100-060 | ОТм(ЗТм) Средний разряд машинистов 6 | чел.-ч. | 0.47 | 0.774 | 0.036378 |  |  | 803.25 |  | 29.22 | [12 empty] | 1
|  | Итого прямые затраты | [8 empty] | 1217.54
51.1 | 421/пр_2020_п.75_пп.а | Сметная стоимость вспомогательных ненормируемых материальных ресурсов, не учтенная в сметной норме, 2% | % | 2 |  | 2 |  |  |  | 0 | 0 | 0 | 0 | 0 | [5 empty] | 0 | 0 | 0 | 2
|  | ФОТ | [8 empty] | 1161.08
| Пр/812-082.0-1 | НР Дополнительное перемещение оборудования и материальных ресурсов, сверх предусмотренного государственными элементными сметными нормами на монтаж оборудования | % | 89 |  | 89 |  |  |  |  | 1033.36
| Пр/774-082.0 | СП Дополнительное перемещение оборудования и материальных ресурсов, сверх предусмотренного государственными элементными сметными нормами на монтаж оборудования | % | 44 |  | 44 |  |  |  |  | 510.88
|  | Всего по позиции | [5 empty] | 27617.8 |  | 2761.78 |  | 116.38 | 57.53 | 2761.78 | 56.46 | = | 1131.86 | 29.22 | = | 0 | 1033.36 | 510.88 | 2
52 | ГЭСН 30-09-004-02 | Разборка опор из шпальных клеток Поправки к: М )*0; ЭМ )*0,86; ЗТ )*0,86; ЗТм )*0,86 | 100 шт | 0.01 |  | 0.01
| 1 | ОТ (ЗТ) | чел.-ч. |  |  | 0.31304 |  |  |  |  | 153.67
| 1-100-21 | Средний разряд работы 2,1 | чел.-ч. | 36.4 | 0.86 | 0.31304 |  |  | 490.88 |  | 153.67
| 2 | ЭМ | [8 empty] | 47.25
|  | ОТм(ЗТм) | чел.-ч. |  |  | 0.030444 |  |  |  |  | 24.45 | [12 empty] | 1
| 91.05.05-015 | Краны на автомобильном ходу, грузоподъемность 16 т | маш.-ч | 3.54 | 0.86 | 0.030444 |  |  | 1552.12 |  | 47.25
| 4-100-060 | ОТм(ЗТм) Средний разряд машинистов 6 | чел.-ч. | 3.54 | 0.86 | 0.030444 |  |  | 803.25 |  | 24.45 | [12 empty] | 1
|  | Итого прямые затраты | [8 empty] | 225.37
|  | ФОТ | [8 empty] | 178.12
| Пр/812-024.0-1 | НР Мосты и трубы | % | 140 |  | 140 |  |  |  |  | 249.37
| Пр/774-024.0 | СП Мосты и трубы | % | 93 |  | 93 |  |  |  |  | 165.65
|  | Всего по позиции | [5 empty] | 64039 |  | 640.39 |  | 18.12 | 12.03 | 640.39 | 47.25 | = | 153.67 | 24.45 | = | 0 | 249.37 | 165.65 | 1
|  | Итого прямые затраты по разделу | [8 empty] | 290188.17
в том числе
|  | оплата труда | [8 empty] | 132615.85
|  | эксплуатация машин и механизмов | [8 empty] | 157572.32
в том числе
|  | эксплуатация машин и механизмов | [8 empty] | 103424.63
в том числе
|  | оплата труда машинистов (ОТм) | [8 empty] | 54147.69
|  | доплаты к оплате труда машинистов | [8 empty] | 0
|  | материальные ресурсы | [8 empty] | 0
в том числе
|  | материальные ресурсы без учета дополнительной перевозки | [8 empty] | 0
|  | дополнительная перевозка материальных ресурсов | [8 empty] | 0
|  | перевозка | [8 empty] | 0
|  | Всего ФОТ (справочно) | [8 empty] | 186763.54
|  | Всего накладные расходы | [8 empty] | 171919.97
|  | Всего сметная прибыль | [8 empty] | 91538.42
|  | Итого оборудование | [8 empty] | 0
в том числе
|  | оборудование без учета дополнительной перевозки | [8 empty] | 0
|  | дополнительная перевозка оборудования | [8 empty] | 0
Итого прочие затраты
|  | Итого хозяйственный инвентарь | [8 empty] | 0
|  | Итого по разделу | [8 empty] | 553646.56
Справочно
|  | материальные ресурсы, отсутствующие в ФРСН | [8 empty] | 0
|  | оборудование, отсутствующие в ФРСН | [8 empty] | 0
|  | затраты труда рабочих |  |  |  | 260.5972
|  | затраты труда машинистов |  |  |  | 69.3685
Раздел: 9. Ремонт элегазового оборудования напряжением 35кВ, 110кВ, 220 кВ
|  | Итого прямые затраты по разделу | [8 empty] | 0
в том числе
|  | оплата труда | [8 empty] | 0
|  | эксплуатация машин и механизмов | [8 empty] | 0
в том числе
|  | эксплуатация машин и механизмов | [8 empty] | 0
в том числе
|  | оплата труда машинистов (ОТм) | [8 empty] | 0
|  | доплаты к оплате труда машинистов | [8 empty] | 0
|  | материальные ресурсы | [8 empty] | 0
в том числе
|  | материальные ресурсы без учета дополнительной перевозки | [8 empty] | 0
|  | дополнительная перевозка материальных ресурсов | [8 empty] | 0
|  | перевозка | [8 empty] | 0
|  | Всего ФОТ (справочно) | [8 empty] | 0
|  | Всего накладные расходы | [8 empty] | 0
|  | Всего сметная прибыль | [8 empty] | 0
|  | Итого оборудование | [8 empty] | 0
в том числе
|  | оборудование без учета дополнительной перевозки | [8 empty] | 0
|  | дополнительная перевозка оборудования | [8 empty] | 0
Итого прочие затраты
|  | Итого хозяйственный инвентарь | [8 empty] | 0
|  | Итого по разделу | [8 empty] | 0
Справочно
|  | материальные ресурсы, отсутствующие в ФРСН | [8 empty] | 0
|  | оборудование, отсутствующие в ФРСН | [8 empty] | 0
|  | затраты труда рабочих |  |  |  | 0
|  | затраты труда машинистов |  |  |  | 0
Раздел: 180. Трубопровод системы контроля давления элегаза
Подраздел: 180.1 Демонтажные работы ( трубопровод подлежит дальнейшему использованию )
53 | ГЭСНм 12-01-105-01 | Трубопровод из медных труб на номинальное давление до 2,5 МПа, диаметр труб наружный: 18 мм Поправки к: М )*0; ЭМ )*0,6)*0,86; ЗТ )*0,6)*0,86; ЗТм )*0,6)*0,86 | 100 м | 0.01 |  | 0.01
| Поправка: 571/пр_2022_п.84_т.3_стр.2_стб.3 | Поправка: 571/пр_2022_п.84_т.3_стр.2_стб.3 Наименование: Демонтаж оборудования, пригодного для дальнейшего использования, со снятием с места установки, необходимой (частичной) разборкой без хранения (перемещается на другое место установки и тому подобное)
| 1 | ОТ (ЗТ) | чел.-ч. |  |  | 0.4128 |  |  |  |  | 246.85
| 1-100-40 | Средний разряд работы 4,0 | чел.-ч. | 80 | 0.516 | 0.4128 |  |  | 597.98 |  | 246.85
| 2 | ЭМ | [8 empty] | 9.26
|  | ОТм(ЗТм) | чел.-ч. |  |  | 0.0038184 |  |  |  |  | 2.64 | [12 empty] | 1
| 91.05.05-015 | Краны на автомобильном ходу, грузоподъемность 16 т | маш.-ч | 0.15 | 0.516 | 0.000774 |  |  | 1552.12 |  | 1.2
| 4-100-060 | ОТм(ЗТм) Средний разряд машинистов 6 | чел.-ч. | 0.15 | 0.516 | 0.000774 |  |  | 803.25 |  | 0.62 | [12 empty] | 1
| 91.06.03-055 | Лебедки электрические тяговым усилием 19,62 кН (2 т) | маш.-ч | 3.35 | 0.516 | 0.017286 | 11.45 | 1.38 | 15.8 |  | 0.27
| 91.14.02-001 | Автомобили бортовые, грузоподъемность до 5 т | маш.-ч | 0.15 | 0.516 | 0.000774 | 477.92 | 1.22 | 583.06 |  | 0.45
| 4-100-040 | ОТм(ЗТм) Средний разряд машинистов 4 | чел.-ч. | 0.15 | 0.516 | 0.000774 |  |  | 597.98 |  | 0.46 | [12 empty] | 1
| 91.21.19-014 | Станки трубогибочные в комплекте с дорном для холодной гибки труб с наружным диаметром 219-530 мм | маш.-ч | 0.44 | 0.516 | 0.0022704 | 2395.44 | 1.35 | 3233.84 |  | 7.34
| 4-100-050 | ОТм(ЗТм) Средний разряд машинистов 5 | чел.-ч. | 0.44 | 0.516 | 0.0022704 |  |  | 687.23 |  | 1.56 | [12 empty] | 1
| 4 | М | [8 empty] | 0
| 01.3.02.03-0001 | Ацетилен газообразный технический | м3 | 0.47 | 0 | 0 | 340.41 | 1.49 | 507.21 |  | 0
| 01.3.02.08-0001 | Кислород газообразный технический | м3 | 0.54 | 0 | 0 | 114.64 | 0.8 | 91.71 |  | 0
| 01.3.05.07-0011 | Бура (тетраборат натрия) | кг | 0.02 | 0 | 0 | 149.2 | 1.31 | 195.45 |  | 0
| 01.7.03.01-0002 | Вода водопроводная | м3 | 0.81 | 0 | 0 | 36.31 | 1.4 | 50.83 |  | 0
| 10.3.02.03-0011 | Припои оловянно-свинцовые бессурьмянистые, марка ПОС30 | кг | 0.21 | 0 | 0 | 931.11 | 1.61 | 1499.09 |  | 0
|  | Итого прямые затраты | [8 empty] | 258.75
53.1 | 421/пр_2020_п.75_пп.а | Сметная стоимость вспомогательных ненормируемых материальных ресурсов, не учтенная в сметной норме, 2% | % | 2 |  | 2 |  |  |  | 0 | 0 | 0 | 0 | 0 | [5 empty] | 0 | 0 | 0 | 2
|  | ФОТ | [8 empty] | 249.49
| Пр/812-054.0-1 | НР Технологические трубопроводы | % | 90 |  | 90 |  |  |  |  | 224.54
| Пр/774-054.0 | СП Технологические трубопроводы | % | 46 |  | 46 |  |  |  |  | 114.77
|  | Всего по позиции | [5 empty] | 59806 |  | 598.06 |  | 24.17 | 12.36 | 598.06 | 9.26 | = | 246.85 | 2.64 | = | 0 | 224.54 | 114.77 | 2
54 | ГЭСНм 12-01-105-02 | Трубопровод из медных труб на номинальное давление до 2,5 МПа, диаметр труб наружный: 28 мм Поправки к: М )*0; ЭМ )*0,6)*0,86; ЗТ )*0,6)*0,86; ЗТм )*0,6)*0,86 | 100 м | 0.01 |  | 0.01
| Поправка: 571/пр_2022_п.84_т.3_стр.2_стб.3 | Поправка: 571/пр_2022_п.84_т.3_стр.2_стб.3 Наименование: Демонтаж оборудования, пригодного для дальнейшего использования, со снятием с места установки, необходимой (частичной) разборкой без хранения (перемещается на другое место установки и тому подобное)
| 1 | ОТ (ЗТ) | чел.-ч. |  |  | 0.516 |  |  |  |  | 308.56
| 1-100-40 | Средний разряд работы 4,0 | чел.-ч. | 100 | 0.516 | 0.516 |  |  | 597.98 |  | 308.56
| 2 | ЭМ | [8 empty] | 10.8
|  | ОТм(ЗТм) | чел.-ч. |  |  | 0.0052632 |  |  |  |  | 3.65 | [12 empty] | 1
| 91.05.05-015 | Краны на автомобильном ходу, грузоподъемность 16 т | маш.-ч | 0.29 | 0.516 | 0.0014964 |  |  | 1552.12 |  | 2.32
| 4-100-060 | ОТм(ЗТм) Средний разряд машинистов 6 | чел.-ч. | 0.29 | 0.516 | 0.0014964 |  |  | 803.25 |  | 1.2 | [12 empty] | 1
| 91.06.03-055 | Лебедки электрические тяговым усилием 19,62 кН (2 т) | маш.-ч | 3.35 | 0.516 | 0.017286 | 11.45 | 1.38 | 15.8 |  | 0.27
| 91.14.02-001 | Автомобили бортовые, грузоподъемность до 5 т | маш.-ч | 0.29 | 0.516 | 0.0014964 | 477.92 | 1.22 | 583.06 |  | 0.87
| 4-100-040 | ОТм(ЗТм) Средний разряд машинистов 4 | чел.-ч. | 0.29 | 0.516 | 0.0014964 |  |  | 597.98 |  | 0.89 | [12 empty] | 1
| 91.21.19-014 | Станки трубогибочные в комплекте с дорном для холодной гибки труб с наружным диаметром 219-530 мм | маш.-ч | 0.44 | 0.516 | 0.0022704 | 2395.44 | 1.35 | 3233.84 |  | 7.34
| 4-100-050 | ОТм(ЗТм) Средний разряд машинистов 5 | чел.-ч. | 0.44 | 0.516 | 0.0022704 |  |  | 687.23 |  | 1.56 | [12 empty] | 1
| 4 | М | [8 empty] | 0
| 01.3.02.03-0001 | Ацетилен газообразный технический | м3 | 1.14 | 0 | 0 | 340.41 | 1.49 | 507.21 |  | 0
| 01.3.02.08-0001 | Кислород газообразный технический | м3 | 1.31 | 0 | 0 | 114.64 | 0.8 | 91.71 |  | 0
| 01.3.05.07-0011 | Бура (тетраборат натрия) | кг | 0.06 | 0 | 0 | 149.2 | 1.31 | 195.45 |  | 0
| 01.7.03.01-0002 | Вода водопроводная | м3 | 0.81 | 0 | 0 | 36.31 | 1.4 | 50.83 |  | 0
| 01.7.03.04-0001 | Электроэнергия | КВТ-Ч | 0.531 | 0 | 0 |  |  | 5.78 |  | 0
| 10.3.02.03-0011 | Припои оловянно-свинцовые бессурьмянистые, марка ПОС30 | кг | 0.57 | 0 | 0 | 931.11 | 1.61 | 1499.09 |  | 0
|  | Итого прямые затраты | [8 empty] | 323.01
54.1 | 421/пр_2020_п.75_пп.а | Сметная стоимость вспомогательных ненормируемых материальных ресурсов, не учтенная в сметной норме, 2% | % | 2 |  | 2 |  |  |  | 0 | 0 | 0 | 0 | 0 | [5 empty] | 0 | 0 | 0 | 2
|  | ФОТ | [8 empty] | 312.21
| Пр/812-054.0-1 | НР Технологические трубопроводы | % | 90 |  | 90 |  |  |  |  | 280.99
| Пр/774-054.0 | СП Технологические трубопроводы | % | 46 |  | 46 |  |  |  |  | 143.62
|  | Всего по позиции | [5 empty] | 74762 |  | 747.62 |  | 24.17 | 12.36 | 747.62 | 10.8 | = | 308.56 | 3.65 | = | 0 | 280.99 | 143.62 | 2
|  | Итого прямые затраты по подразделу | [8 empty] | 581.76
в том числе
|  | оплата труда | [8 empty] | 555.41
|  | эксплуатация машин и механизмов | [8 empty] | 26.35
в том числе
|  | эксплуатация машин и механизмов | [8 empty] | 20.06
в том числе
|  | оплата труда машинистов (ОТм) | [8 empty] | 6.29
|  | доплаты к оплате труда машинистов | [8 empty] | 0
|  | материальные ресурсы | [8 empty] | 0
в том числе
|  | материальные ресурсы без учета дополнительной перевозки | [8 empty] | 0
|  | дополнительная перевозка материальных ресурсов | [8 empty] | 0
|  | перевозка | [8 empty] | 0
|  | Всего ФОТ (справочно) | [8 empty] | 561.7
|  | Всего накладные расходы | [8 empty] | 505.53
|  | Всего сметная прибыль | [8 empty] | 258.39
|  | Итого оборудование | [8 empty] | 0
в том числе
|  | оборудование без учета дополнительной перевозки | [8 empty] | 0
|  | дополнительная перевозка оборудования | [8 empty] | 0
Итого прочие затраты
|  | Итого хозяйственный инвентарь | [8 empty] | 0
|  | Итого по разделу | [8 empty] | 1345.68
Справочно
|  | материальные ресурсы, отсутствующие в ФРСН | [8 empty] | 0
|  | оборудование, отсутствующие в ФРСН | [8 empty] | 0
|  | затраты труда рабочих |  |  |  | 0.9288
|  | затраты труда машинистов |  |  |  | 0.0090816
Подраздел: 180.2 Монтажные работы
55 | ГЭСНм 12-01-105-01 | Трубопровод из медных труб на номинальное давление до 2,5 МПа, диаметр труб наружный: 18 мм Поправки к: М )*0; ЭМ )*0,86; ЗТ )*0,86; ЗТм )*0,86 | 100 м | 0.01 |  | 0.01
| 1 | ОТ (ЗТ) | чел.-ч. |  |  | 0.688 |  |  |  |  | 411.41
| 1-100-40 | Средний разряд работы 4,0 | чел.-ч. | 80 | 0.86 | 0.688 |  |  | 597.98 |  | 411.41
| 2 | ЭМ | [8 empty] | 15.45
|  | ОТм(ЗТм) | чел.-ч. |  |  | 0.006364 |  |  |  |  | 4.41 | [12 empty] | 1
| 91.05.05-015 | Краны на автомобильном ходу, грузоподъемность 16 т | маш.-ч | 0.15 | 0.86 | 0.00129 |  |  | 1552.12 |  | 2
| 4-100-060 | ОТм(ЗТм) Средний разряд машинистов 6 | чел.-ч. | 0.15 | 0.86 | 0.00129 |  |  | 803.25 |  | 1.04 | [12 empty] | 1
| 91.06.03-055 | Лебедки электрические тяговым усилием 19,62 кН (2 т) | маш.-ч | 3.35 | 0.86 | 0.02881 | 11.45 | 1.38 | 15.8 |  | 0.46
| 91.14.02-001 | Автомобили бортовые, грузоподъемность до 5 т | маш.-ч | 0.15 | 0.86 | 0.00129 | 477.92 | 1.22 | 583.06 |  | 0.75
| 4-100-040 | ОТм(ЗТм) Средний разряд машинистов 4 | чел.-ч. | 0.15 | 0.86 | 0.00129 |  |  | 597.98 |  | 0.77 | [12 empty] | 1
| 91.21.19-014 | Станки трубогибочные в комплекте с дорном для холодной гибки труб с наружным диаметром 219-530 мм | маш.-ч | 0.44 | 0.86 | 0.003784 | 2395.44 | 1.35 | 3233.84 |  | 12.24
| 4-100-050 | ОТм(ЗТм) Средний разряд машинистов 5 | чел.-ч. | 0.44 | 0.86 | 0.003784 |  |  | 687.23 |  | 2.6 | [12 empty] | 1
| 4 | М | [8 empty] | 0
| 01.3.02.03-0001 | Ацетилен газообразный технический | м3 | 0.47 | 0 | 0 | 340.41 | 1.49 | 507.21 |  | 0
| 01.3.02.08-0001 | Кислород газообразный технический | м3 | 0.54 | 0 | 0 | 114.64 | 0.8 | 91.71 |  | 0
| 01.3.05.07-0011 | Бура (тетраборат натрия) | кг | 0.02 | 0 | 0 | 149.2 | 1.31 | 195.45 |  | 0
| 01.7.03.01-0002 | Вода водопроводная | м3 | 0.81 | 0 | 0 | 36.31 | 1.4 | 50.83 |  | 0
| 10.3.02.03-0011 | Припои оловянно-свинцовые бессурьмянистые, марка ПОС30 | кг | 0.21 | 0 | 0 | 931.11 | 1.61 | 1499.09 |  | 0
|  | Итого прямые затраты | [8 empty] | 431.27
55.1 | 421/пр_2020_п.75_пп.а | Сметная стоимость вспомогательных ненормируемых материальных ресурсов, не учтенная в сметной норме, 2% | % | 2 |  | 2 |  |  |  | 0 | 0 | 0 | 0 | 0 | [5 empty] | 0 | 0 | 0 | 2
|  | ФОТ | [8 empty] | 415.82
| Пр/812-054.0-1 | НР Технологические трубопроводы | % | 90 |  | 90 |  |  |  |  | 374.24
| Пр/774-054.0 | СП Технологические трубопроводы | % | 46 |  | 46 |  |  |  |  | 191.28
|  | Всего по позиции | [5 empty] | 99679 |  | 996.79 |  | 24.17 | 12.36 | 996.79 | 15.45 | = | 411.41 | 4.41 | = | 0 | 374.24 | 191.28 | 2
56 | ГЭСНм 12-01-105-02 | Трубопровод из медных труб на номинальное давление до 2,5 МПа, диаметр труб наружный: 28 мм Поправки к: М )*0; ЭМ )*0,86; ЗТ )*0,86; ЗТм )*0,86 | 100 м | 0.01 |  | 0.01
| 1 | ОТ (ЗТ) | чел.-ч. |  |  | 0.86 |  |  |  |  | 514.26
| 1-100-40 | Средний разряд работы 4,0 | чел.-ч. | 100 | 0.86 | 0.86 |  |  | 597.98 |  | 514.26
| 2 | ЭМ | [8 empty] | 18.02
|  | ОТм(ЗТм) | чел.-ч. |  |  | 0.008772 |  |  |  |  | 6.09 | [12 empty] | 1
| 91.05.05-015 | Краны на автомобильном ходу, грузоподъемность 16 т | маш.-ч | 0.29 | 0.86 | 0.002494 |  |  | 1552.12 |  | 3.87
| 4-100-060 | ОТм(ЗТм) Средний разряд машинистов 6 | чел.-ч. | 0.29 | 0.86 | 0.002494 |  |  | 803.25 |  | 2 | [12 empty] | 1
| 91.06.03-055 | Лебедки электрические тяговым усилием 19,62 кН (2 т) | маш.-ч | 3.35 | 0.86 | 0.02881 | 11.45 | 1.38 | 15.8 |  | 0.46
| 91.14.02-001 | Автомобили бортовые, грузоподъемность до 5 т | маш.-ч | 0.29 | 0.86 | 0.002494 | 477.92 | 1.22 | 583.06 |  | 1.45
| 4-100-040 | ОТм(ЗТм) Средний разряд машинистов 4 | чел.-ч. | 0.29 | 0.86 | 0.002494 |  |  | 597.98 |  | 1.49 | [12 empty] | 1
| 91.21.19-014 | Станки трубогибочные в комплекте с дорном для холодной гибки труб с наружным диаметром 219-530 мм | маш.-ч | 0.44 | 0.86 | 0.003784 | 2395.44 | 1.35 | 3233.84 |  | 12.24
| 4-100-050 | ОТм(ЗТм) Средний разряд машинистов 5 | чел.-ч. | 0.44 | 0.86 | 0.003784 |  |  | 687.23 |  | 2.6 | [12 empty] | 1
| 4 | М | [8 empty] | 0
| 01.3.02.03-0001 | Ацетилен газообразный технический | м3 | 1.14 | 0 | 0 | 340.41 | 1.49 | 507.21 |  | 0
| 01.3.02.08-0001 | Кислород газообразный технический | м3 | 1.31 | 0 | 0 | 114.64 | 0.8 | 91.71 |  | 0
| 01.3.05.07-0011 | Бура (тетраборат натрия) | кг | 0.06 | 0 | 0 | 149.2 | 1.31 | 195.45 |  | 0
| 01.7.03.01-0002 | Вода водопроводная | м3 | 0.81 | 0 | 0 | 36.31 | 1.4 | 50.83 |  | 0
| 01.7.03.04-0001 | Электроэнергия | КВТ-Ч | 0.531 | 0 | 0 |  |  | 5.78 |  | 0
| 10.3.02.03-0011 | Припои оловянно-свинцовые бессурьмянистые, марка ПОС30 | кг | 0.57 | 0 | 0 | 931.11 | 1.61 | 1499.09 |  | 0
|  | Итого прямые затраты | [8 empty] | 538.37
56.1 | 421/пр_2020_п.75_пп.а | Сметная стоимость вспомогательных ненормируемых материальных ресурсов, не учтенная в сметной норме, 2% | % | 2 |  | 2 |  |  |  | 0 | 0 | 0 | 0 | 0 | [5 empty] | 0 | 0 | 0 | 2
|  | ФОТ | [8 empty] | 520.35
| Пр/812-054.0-1 | НР Технологические трубопроводы | % | 90 |  | 90 |  |  |  |  | 468.32
| Пр/774-054.0 | СП Технологические трубопроводы | % | 46 |  | 46 |  |  |  |  | 239.36
|  | Всего по позиции | [5 empty] | 124605 |  | 1246.05 |  | 24.17 | 12.36 | 1246.05 | 18.02 | = | 514.26 | 6.09 | = | 0 | 468.32 | 239.36 | 2
|  | Итого прямые затраты по подразделу | [8 empty] | 969.64
в том числе
|  | оплата труда | [8 empty] | 925.67
|  | эксплуатация машин и механизмов | [8 empty] | 43.97
в том числе
|  | эксплуатация машин и механизмов | [8 empty] | 33.47
в том числе
|  | оплата труда машинистов (ОТм) | [8 empty] | 10.5
|  | доплаты к оплате труда машинистов | [8 empty] | 0
|  | материальные ресурсы | [8 empty] | 0
в том числе
|  | материальные ресурсы без учета дополнительной перевозки | [8 empty] | 0
|  | дополнительная перевозка материальных ресурсов | [8 empty] | 0
|  | перевозка | [8 empty] | 0
|  | Всего ФОТ (справочно) | [8 empty] | 936.17
|  | Всего накладные расходы | [8 empty] | 842.56
|  | Всего сметная прибыль | [8 empty] | 430.64
|  | Итого оборудование | [8 empty] | 0
в том числе
|  | оборудование без учета дополнительной перевозки | [8 empty] | 0
|  | дополнительная перевозка оборудования | [8 empty] | 0
Итого прочие затраты
|  | Итого хозяйственный инвентарь | [8 empty] | 0
|  | Итого по разделу | [8 empty] | 2242.84
Справочно
|  | материальные ресурсы, отсутствующие в ФРСН | [8 empty] | 0
|  | оборудование, отсутствующие в ФРСН | [8 empty] | 0
|  | затраты труда рабочих |  |  |  | 1.548
|  | затраты труда машинистов |  |  |  | 0.015136
|  | Итого прямые затраты по разделу | [8 empty] | 1551.4
в том числе
|  | оплата труда | [8 empty] | 1481.08
|  | эксплуатация машин и механизмов | [8 empty] | 70.32
в том числе
|  | эксплуатация машин и механизмов | [8 empty] | 53.53
в том числе
|  | оплата труда машинистов (ОТм) | [8 empty] | 16.79
|  | доплаты к оплате труда машинистов | [8 empty] | 0
|  | материальные ресурсы | [8 empty] | 0
в том числе
|  | материальные ресурсы без учета дополнительной перевозки | [8 empty] | 0
|  | дополнительная перевозка материальных ресурсов | [8 empty] | 0
|  | перевозка | [8 empty] | 0
|  | Всего ФОТ (справочно) | [8 empty] | 1497.87
|  | Всего накладные расходы | [8 empty] | 1348.09
|  | Всего сметная прибыль | [8 empty] | 689.03
|  | Итого оборудование | [8 empty] | 0
в том числе
|  | оборудование без учета дополнительной перевозки | [8 empty] | 0
|  | дополнительная перевозка оборудования | [8 empty] | 0
Итого прочие затраты
|  | Итого хозяйственный инвентарь | [8 empty] | 0
|  | Итого по разделу | [8 empty] | 3588.52
Справочно
|  | материальные ресурсы, отсутствующие в ФРСН | [8 empty] | 0
|  | оборудование, отсутствующие в ФРСН | [8 empty] | 0
|  | затраты труда рабочих |  |  |  | 2.4768
|  | затраты труда машинистов |  |  |  | 0.024218
Раздел: 181. Линейная и угловая секции токопровода соединяющая элементы КРУЭ
Подраздел: 181.1 Демонтажные работы (токопровод подлежит дальнейшему использованию )
57 | ГЭСНм 08-01-076-01 | Шина круглая медная диаметром: до 10 мм Поправки к: М )*0; ЭМ )*0,3)*0,86; ЗТ )*0,3)*0,86; ЗТм )*0,3)*0,86 | 100 м | 0.01 |  | 0.01
| Поправка: 571/пр_2022_п.84_т.3_стр.4_стб.3 | Поправка: 571/пр_2022_п.84_т.3_стр.4_стб.3 Наименование: Демонтаж оборудования, не пригодного для дальнейшего использования (предназначено в лом), без разборки и резки
| 1 | ОТ (ЗТ) | чел.-ч. |  |  | 0.17802 |  |  |  |  | 106.45
| 1-100-40 | Средний разряд работы 4,0 | чел.-ч. | 69 | 0.258 | 0.17802 |  |  | 597.98 |  | 106.45
| 2 | ЭМ | [8 empty] | 81.58
|  | ОТм(ЗТм) | чел.-ч. |  |  | 0.018576 |  |  |  |  | 12.49 | [12 empty] | 1
| 91.05.05-015 | Краны на автомобильном ходу, грузоподъемность 16 т | маш.-ч | 1.16 | 0.258 | 0.0029928 |  |  | 1552.12 |  | 4.65
| 4-100-060 | ОТм(ЗТм) Средний разряд машинистов 6 | чел.-ч. | 1.16 | 0.258 | 0.0029928 |  |  | 803.25 |  | 2.4 | [12 empty] | 1
| 91.06.03-058 | Лебедки электрические тяговым усилием 156,96 кН (16 т) | маш.-ч | 0.88 | 0.258 | 0.0022704 | 55.78 | 1.38 | 76.98 |  | 0.17
| 4-100-030 | ОТм(ЗТм) Средний разряд машинистов 3 | чел.-ч. | 0.88 | 0.258 | 0.0022704 |  |  | 531.04 |  | 1.21 | [12 empty] | 1
| 91.14.02-001 | Автомобили бортовые, грузоподъемность до 5 т | маш.-ч | 1.16 | 0.258 | 0.0029928 | 477.92 | 1.22 | 583.06 |  | 1.74
| 4-100-040 | ОТм(ЗТм) Средний разряд машинистов 4 | чел.-ч. | 1.16 | 0.258 | 0.0029928 |  |  | 597.98 |  | 1.79 | [12 empty] | 1
| 91.17.04-233 | Аппараты сварочные для ручной дуговой сварки, сварочный ток до 350 А | маш.-ч | 17 | 0.258 | 0.04386 |  |  | 27.7 |  | 1.21
| 91.21.19-016 | Станки трубогибочные в комплекте с дорном для холодной гибки труб с наружным диаметром 508-1020 мм | маш.-ч | 4 | 0.258 | 0.01032 | 5297.76 | 1.35 | 7151.98 |  | 73.81
| 4-100-050 | ОТм(ЗТм) Средний разряд машинистов 5 | чел.-ч. | 4 | 0.258 | 0.01032 |  |  | 687.23 |  | 7.09 | [12 empty] | 1
| 4 | М | [8 empty] | 0
| 01.3.02.04-0001 | Водород газообразный технический | м3 | 6 | 0 | 0 | 358.45 | 1.12 | 401.46 |  | 0
| 01.3.05.17-0002 | Канифоль сосновая | кг | 0.52 | 0 | 0 | 284.15 | 1.31 | 372.24 |  | 0
| 10.2.02.04-0012 | Листы горячекатаные из меди марка М2, толщина 5-10 мм | т | 0.00143 | 0 | 0 | 905330 | 1.2 | 1086396 |  | 0
| 10.3.02.03-0012 | Припои оловянно-свинцовые бессурьмянистые, марка ПОС40 | кг | 1.02 | 0 | 0 | 899.56 | 1.61 | 1448.29 |  | 0
| 21.2.01.02-0141 | Провод неизолированный для воздушных линий электропередачи М 4 | т | 0.00122 | 0 | 0 | 948687.13 | 1.16 | 1100477.07 |  | 0
|  | Итого прямые затраты | [8 empty] | 200.52
57.1 | 421/пр_2020_п.75_пп.а | Сметная стоимость вспомогательных ненормируемых материальных ресурсов, не учтенная в сметной норме, 2% | % | 2 |  | 2 |  |  |  | 0 | 0 | 0 | 0 | 0 | [5 empty] | 0 | 0 | 0 | 2
|  | ФОТ | [8 empty] | 118.94
| Пр/812-049.3-1 | НР Электротехнические установки: на других объектах | % | 97 |  | 97 |  |  |  |  | 115.37
| Пр/774-049.3 | СП Электротехнические установки: на других объектах | % | 51 |  | 51 |  |  |  |  | 60.66
|  | Всего по позиции | [5 empty] | 37655 |  | 376.55 |  | 31.21 | 16.41 | 376.55 | 81.58 | = | 106.45 | 12.49 | = | 0 | 115.37 | 60.66 | 2
58 | ГЭСНм 08-01-076-02 | Шина круглая медная диаметром: до 20 мм Поправки к: М )*0; ЭМ )*0,3)*0,86; ЗТ )*0,3)*0,86; ЗТм )*0,3)*0,86 | 100 м | 0.01 |  | 0.01
| Поправка: 571/пр_2022_п.84_т.3_стр.4_стб.3 | Поправка: 571/пр_2022_п.84_т.3_стр.4_стб.3 Наименование: Демонтаж оборудования, не пригодного для дальнейшего использования (предназначено в лом), без разборки и резки
| 1 | ОТ (ЗТ) | чел.-ч. |  |  | 0.25516 |  |  |  |  | 152.58
| 1-100-40 | Средний разряд работы 4,0 | чел.-ч. | 98.9 | 0.258 | 0.25516 |  |  | 597.98 |  | 152.58
| 2 | ЭМ | [8 empty] | 145.29
|  | ОТм(ЗТм) | чел.-ч. |  |  | 0.046698 |  |  |  |  | 31.08 | [12 empty] | 1
| 91.05.05-015 | Краны на автомобильном ходу, грузоподъемность 16 т | маш.-ч | 4.2 | 0.258 | 0.010836 |  |  | 1552.12 |  | 16.82
| 4-100-060 | ОТм(ЗТм) Средний разряд машинистов 6 | чел.-ч. | 4.2 | 0.258 | 0.010836 |  |  | 803.25 |  | 8.7 | [12 empty] | 1
| 91.06.03-058 | Лебедки электрические тяговым усилием 156,96 кН (16 т) | маш.-ч | 3.2 | 0.258 | 0.008256 | 55.78 | 1.38 | 76.98 |  | 0.64
| 4-100-030 | ОТм(ЗТм) Средний разряд машинистов 3 | чел.-ч. | 3.2 | 0.258 | 0.008256 |  |  | 531.04 |  | 4.38 | [12 empty] | 1
| 91.14.02-001 | Автомобили бортовые, грузоподъемность до 5 т | маш.-ч | 4.2 | 0.258 | 0.010836 | 477.92 | 1.22 | 583.06 |  | 6.32
| 4-100-040 | ОТм(ЗТм) Средний разряд машинистов 4 | чел.-ч. | 4.2 | 0.258 | 0.010836 |  |  | 597.98 |  | 6.48 | [12 empty] | 1
| 91.17.04-233 | Аппараты сварочные для ручной дуговой сварки, сварочный ток до 350 А | маш.-ч | 22 | 0.258 | 0.05676 |  |  | 27.7 |  | 1.57
| 91.21.19-016 | Станки трубогибочные в комплекте с дорном для холодной гибки труб с наружным диаметром 508-1020 мм | маш.-ч | 6.5 | 0.258 | 0.01677 | 5297.76 | 1.35 | 7151.98 |  | 119.94
| 4-100-050 | ОТм(ЗТм) Средний разряд машинистов 5 | чел.-ч. | 6.5 | 0.258 | 0.01677 |  |  | 687.23 |  | 11.52 | [12 empty] | 1
| 4 | М | [8 empty] | 0
| 01.3.02.04-0001 | Водород газообразный технический | м3 | 7 | 0 | 0 | 358.45 | 1.12 | 401.46 |  | 0
| 01.3.05.17-0002 | Канифоль сосновая | кг | 1.12 | 0 | 0 | 284.15 | 1.31 | 372.24 |  | 0
| 10.2.02.04-0012 | Листы горячекатаные из меди марка М2, толщина 5-10 мм | т | 0.00395 | 0 | 0 | 905330 | 1.2 | 1086396 |  | 0
| 10.3.02.03-0012 | Припои оловянно-свинцовые бессурьмянистые, марка ПОС40 | кг | 2.24 | 0 | 0 | 899.56 | 1.61 | 1448.29 |  | 0
| 21.2.01.02-0141 | Провод неизолированный для воздушных линий электропередачи М 4 | т | 0.00122 | 0 | 0 | 948687.13 | 1.16 | 1100477.07 |  | 0
|  | Итого прямые затраты | [8 empty] | 328.95
58.1 | 421/пр_2020_п.75_пп.а | Сметная стоимость вспомогательных ненормируемых материальных ресурсов, не учтенная в сметной норме, 2% | % | 2 |  | 2 |  |  |  | 0 | 0 | 0 | 0 | 0 | [5 empty] | 0 | 0 | 0 | 2
|  | ФОТ | [8 empty] | 183.66
| Пр/812-049.3-1 | НР Электротехнические установки: на других объектах | % | 97 |  | 97 |  |  |  |  | 178.15
| Пр/774-049.3 | СП Электротехнические установки: на других объектах | % | 51 |  | 51 |  |  |  |  | 93.67
|  | Всего по позиции | [5 empty] | 60077 |  | 600.77 |  | 31.21 | 16.41 | 600.77 | 145.29 | = | 152.58 | 31.08 | = | 0 | 178.15 | 93.67 | 2
59 | ГЭСНм 08-01-021-01 | Шина сборная трехфазная напряжением: 35 кВ, сечение до 400 мм2, количество проводов в фазе - 1 Поправки к: М )*0; ЭМ )*0,6)*0,86; ЗТ )*0,6)*0,86; ЗТм )*0,6)*0,86 | пролет | 1 |  | 1
| Поправка: 571/пр_2022_п.84_т.3_стр.2_стб.3 | Поправка: 571/пр_2022_п.84_т.3_стр.2_стб.3 Наименование: Демонтаж оборудования, пригодного для дальнейшего использования, со снятием с места установки, необходимой (частичной) разборкой без хранения (перемещается на другое место установки и тому подобное)
| 1 | ОТ (ЗТ) | чел.-ч. |  |  | 14.8608 |  |  |  |  | 8886.46
| 1-100-40 | Средний разряд работы 4,0 | чел.-ч. | 28.8 | 0.516 | 14.8608 |  |  | 597.98 |  | 8886.46
| 2 | ЭМ | [8 empty] | 4622.87
|  | ОТм(ЗТм) | чел.-ч. |  |  | 3.2663 |  |  |  |  | 2005.44 | [12 empty] | 1
| 91.05.05-015 | Краны на автомобильном ходу, грузоподъемность 16 т | маш.-ч | 0.2 | 0.516 | 0.1032 |  |  | 1552.12 |  | 160.18
| 4-100-060 | ОТм(ЗТм) Средний разряд машинистов 6 | чел.-ч. | 0.2 | 0.516 | 0.1032 |  |  | 803.25 |  | 82.9 | [12 empty] | 1
| 91.06.01-003 | Домкраты гидравлические, грузоподъемность 63-100 т | маш.-ч | 5.4 | 0.516 | 2.7864 |  |  | 2.67 |  | 7.44
| 91.06.03-058 | Лебедки электрические тяговым усилием 156,96 кН (16 т) | маш.-ч | 2.7 | 0.516 | 1.3932 | 55.78 | 1.38 | 76.98 |  | 107.25
| 4-100-030 | ОТм(ЗТм) Средний разряд машинистов 3 | чел.-ч. | 2.7 | 0.516 | 1.3932 |  |  | 531.04 |  | 739.84 | [12 empty] | 1
| 91.06.06-042 | Подъемники гидравлические, высота подъема 10 м | маш.-ч | 0.53 | 0.516 | 0.27348 | 104.99 | 1.23 | 129.14 |  | 35.32
| 4-100-040 | ОТм(ЗТм) Средний разряд машинистов 4 | чел.-ч. | 0.53 | 0.516 | 0.27348 |  |  | 597.98 |  | 163.54 | [12 empty] | 1
| 91.10.01-002 | Агрегаты наполнительно-опрессовочные, подача до 300 м3/ч | маш.-ч | 2.7 | 0.516 | 1.3932 | 2608.83 | 1.17 | 3052.33 |  | 4252.51
| 4-100-050 | ОТм(ЗТм) Средний разряд машинистов 5 | чел.-ч. | 2.7 | 0.516 | 1.3932 |  |  | 687.23 |  | 957.45 | [12 empty] | 1
| 91.14.02-001 | Автомобили бортовые, грузоподъемность до 5 т | маш.-ч | 0.2 | 0.516 | 0.1032 | 477.92 | 1.22 | 583.06 |  | 60.17
| 4-100-040 | ОТм(ЗТм) Средний разряд машинистов 4 | чел.-ч. | 0.2 | 0.516 | 0.1032 |  |  | 597.98 |  | 61.71 | [12 empty] | 1
| 4 | М | [8 empty] | 0
| 01.3.01.06-0050 | Смазка универсальная тугоплавкая УТ (консталин жировой) | т | 0.00014 | 0 | 0 | 144581.55 | 1.77 | 255909.34 |  | 0
|  | Итого прямые затраты | [8 empty] | 15514.77
59.1 | 421/пр_2020_п.75_пп.а | Сметная стоимость вспомогательных ненормируемых материальных ресурсов, не учтенная в сметной норме, 2% | % | 2 |  | 2 |  |  |  | 0 | 0 | 0 | 0 | 0 | [5 empty] | 0 | 0 | 0 | 2
|  | ФОТ | [8 empty] | 10891.9
| Пр/812-049.3-1 | НР Электротехнические установки: на других объектах | % | 97 |  | 97 |  |  |  |  | 10565.14
| Пр/774-049.3 | СП Электротехнические установки: на других объектах | % | 51 |  | 51 |  |  |  |  | 5554.87
|  | Всего по позиции | [5 empty] | 31634.78 |  | 31634.78 |  | 3701 | 1945.88 | 31634.78 | 4622.87 | = | 8886.46 | 2005.44 | = | 0 | 10565.14 | 5554.87 | 2
60 | ГЭСНм 08-01-021-02 | Шина сборная трехфазная напряжением: 35 кВ, сечение до 400 мм2, количество проводов в фазе - 2 Поправки к: М )*0; ЭМ )*0,6)*0,86; ЗТ )*0,6)*0,86; ЗТм )*0,6)*0,86 | пролет | 1 |  | 1
| Поправка: 571/пр_2022_п.84_т.3_стр.2_стб.3 | Поправка: 571/пр_2022_п.84_т.3_стр.2_стб.3 Наименование: Демонтаж оборудования, пригодного для дальнейшего использования, со снятием с места установки, необходимой (частичной) разборкой без хранения (перемещается на другое место установки и тому подобное)
| 1 | ОТ (ЗТ) | чел.-ч. |  |  | 23.3748 |  |  |  |  | 13977.66
| 1-100-40 | Средний разряд работы 4,0 | чел.-ч. | 45.3 | 0.516 | 23.3748 |  |  | 597.98 |  | 13977.66
| 2 | ЭМ | [8 empty] | 4426.28
|  | ОТм(ЗТм) | чел.-ч. |  |  | 3.3179 |  |  |  |  | 2036.68 | [12 empty] | 1
| 91.05.05-015 | Краны на автомобильном ходу, грузоподъемность 16 т | маш.-ч | 0.22 | 0.516 | 0.11352 |  |  | 1552.12 |  | 176.2
| 4-100-060 | ОТм(ЗТм) Средний разряд машинистов 6 | чел.-ч. | 0.22 | 0.516 | 0.11352 |  |  | 803.25 |  | 91.18 | [12 empty] | 1
| 91.06.01-003 | Домкраты гидравлические, грузоподъемность 63-100 т | маш.-ч | 5.1 | 0.516 | 2.6316 |  |  | 2.67 |  | 7.03
| 91.06.03-058 | Лебедки электрические тяговым усилием 156,96 кН (16 т) | маш.-ч | 2.55 | 0.516 | 1.3158 | 55.78 | 1.38 | 76.98 |  | 101.29
| 4-100-030 | ОТм(ЗТм) Средний разряд машинистов 3 | чел.-ч. | 2.55 | 0.516 | 1.3158 |  |  | 531.04 |  | 698.74 | [12 empty] | 1
| 91.06.06-042 | Подъемники гидравлические, высота подъема 10 м | маш.-ч | 0.89 | 0.516 | 0.45924 | 104.99 | 1.23 | 129.14 |  | 59.31
| 4-100-040 | ОТм(ЗТм) Средний разряд машинистов 4 | чел.-ч. | 0.89 | 0.516 | 0.45924 |  |  | 597.98 |  | 274.62 | [12 empty] | 1
| 91.10.01-002 | Агрегаты наполнительно-опрессовочные, подача до 300 м3/ч | маш.-ч | 2.55 | 0.516 | 1.3158 | 2608.83 | 1.17 | 3052.33 |  | 4016.26
| 4-100-050 | ОТм(ЗТм) Средний разряд машинистов 5 | чел.-ч. | 2.55 | 0.516 | 1.3158 |  |  | 687.23 |  | 904.26 | [12 empty] | 1
| 91.14.02-001 | Автомобили бортовые, грузоподъемность до 5 т | маш.-ч | 0.22 | 0.516 | 0.11352 | 477.92 | 1.22 | 583.06 |  | 66.19
| 4-100-040 | ОТм(ЗТм) Средний разряд машинистов 4 | чел.-ч. | 0.22 | 0.516 | 0.11352 |  |  | 597.98 |  | 67.88 | [12 empty] | 1
| 4 | М | [8 empty] | 0
| 01.3.01.06-0050 | Смазка универсальная тугоплавкая УТ (консталин жировой) | т | 0.00014 | 0 | 0 | 144581.55 | 1.77 | 255909.34 |  | 0
|  | Итого прямые затраты | [8 empty] | 20440.62
60.1 | 421/пр_2020_п.75_пп.а | Сметная стоимость вспомогательных ненормируемых материальных ресурсов, не учтенная в сметной норме, 2% | % | 2 |  | 2 |  |  |  | 0 | 0 | 0 | 0 | 0 | [5 empty] | 0 | 0 | 0 | 2
|  | ФОТ | [8 empty] | 16014.34
| Пр/812-049.3-1 | НР Электротехнические установки: на других объектах | % | 97 |  | 97 |  |  |  |  | 15533.91
| Пр/774-049.3 | СП Электротехнические установки: на других объектах | % | 51 |  | 51 |  |  |  |  | 8167.31
|  | Всего по позиции | [5 empty] | 44141.84 |  | 44141.84 |  | 3701 | 1945.88 | 44141.84 | 4426.28 | = | 13977.66 | 2036.68 | = | 0 | 15533.91 | 8167.31 | 2
61 | ГЭСНм 08-01-021-03 | Шина сборная трехфазная напряжением: 35 кВ, сечение до 600 мм2, количество проводов в фазе - 1 Поправки к: М )*0; ЭМ )*0,6)*0,86; ЗТ )*0,6)*0,86; ЗТм )*0,6)*0,86 | пролет | 1 |  | 1
| Поправка: 571/пр_2022_п.84_т.3_стр.2_стб.3 | Поправка: 571/пр_2022_п.84_т.3_стр.2_стб.3 Наименование: Демонтаж оборудования, пригодного для дальнейшего использования, со снятием с места установки, необходимой (частичной) разборкой без хранения (перемещается на другое место установки и тому подобное)
| 1 | ОТ (ЗТ) | чел.-ч. |  |  | 15.9444 |  |  |  |  | 9534.43
| 1-100-40 | Средний разряд работы 4,0 | чел.-ч. | 30.9 | 0.516 | 15.9444 |  |  | 597.98 |  | 9534.43
| 2 | ЭМ | [8 empty] | 4975.68
|  | ОТм(ЗТм) | чел.-ч. |  |  | 3.6997 |  |  |  |  | 2266.93 | [12 empty] | 1
| 91.05.05-015 | Краны на автомобильном ходу, грузоподъемность 16 т | маш.-ч | 0.2 | 0.516 | 0.1032 |  |  | 1552.12 |  | 160.18
| 4-100-060 | ОТм(ЗТм) Средний разряд машинистов 6 | чел.-ч. | 0.2 | 0.516 | 0.1032 |  |  | 803.25 |  | 82.9 | [12 empty] | 1
| 91.06.01-003 | Домкраты гидравлические, грузоподъемность 63-100 т | маш.-ч | 5.8 | 0.516 | 2.9928 |  |  | 2.67 |  | 7.99
| 91.06.03-058 | Лебедки электрические тяговым усилием 156,96 кН (16 т) | маш.-ч | 2.9 | 0.516 | 1.4964 | 55.78 | 1.38 | 76.98 |  | 115.19
| 4-100-030 | ОТм(ЗТм) Средний разряд машинистов 3 | чел.-ч. | 2.9 | 0.516 | 1.4964 |  |  | 531.04 |  | 794.65 | [12 empty] | 1
| 91.06.06-042 | Подъемники гидравлические, высота подъема 10 м | маш.-ч | 0.97 | 0.516 | 0.50052 | 104.99 | 1.23 | 129.14 |  | 64.64
| 4-100-040 | ОТм(ЗТм) Средний разряд машинистов 4 | чел.-ч. | 0.97 | 0.516 | 0.50052 |  |  | 597.98 |  | 299.3 | [12 empty] | 1
| 91.10.01-002 | Агрегаты наполнительно-опрессовочные, подача до 300 м3/ч | маш.-ч | 2.9 | 0.516 | 1.4964 | 2608.83 | 1.17 | 3052.33 |  | 4567.51
| 4-100-050 | ОТм(ЗТм) Средний разряд машинистов 5 | чел.-ч. | 2.9 | 0.516 | 1.4964 |  |  | 687.23 |  | 1028.37 | [12 empty] | 1
| 91.14.02-001 | Автомобили бортовые, грузоподъемность до 5 т | маш.-ч | 0.2 | 0.516 | 0.1032 | 477.92 | 1.22 | 583.06 |  | 60.17
| 4-100-040 | ОТм(ЗТм) Средний разряд машинистов 4 | чел.-ч. | 0.2 | 0.516 | 0.1032 |  |  | 597.98 |  | 61.71 | [12 empty] | 1
| 4 | М | [8 empty] | 0
| 01.3.01.06-0050 | Смазка универсальная тугоплавкая УТ (консталин жировой) | т | 0.00019 | 0 | 0 | 144581.55 | 1.77 | 255909.34 |  | 0
|  | Итого прямые затраты | [8 empty] | 16777.04
61.1 | 421/пр_2020_п.75_пп.а | Сметная стоимость вспомогательных ненормируемых материальных ресурсов, не учтенная в сметной норме, 2% | % | 2 |  | 2 |  |  |  | 0 | 0 | 0 | 0 | 0 | [5 empty] | 0 | 0 | 0 | 2
|  | ФОТ | [8 empty] | 11801.36
| Пр/812-049.3-1 | НР Электротехнические установки: на других объектах | % | 97 |  | 97 |  |  |  |  | 11447.32
| Пр/774-049.3 | СП Электротехнические установки: на других объектах | % | 51 |  | 51 |  |  |  |  | 6018.69
|  | Всего по позиции | [5 empty] | 34243.05 |  | 34243.05 |  | 3701 | 1945.88 | 34243.05 | 4975.68 | = | 9534.43 | 2266.93 | = | 0 | 11447.32 | 6018.69 | 2
62 | ГЭСНм 08-01-021-04 | Шина сборная трехфазная напряжением: 35 кВ, сечение до 600 мм2, количество проводов в фазе - 2 Поправки к: М )*0; ЭМ )*0,6)*0,86; ЗТ )*0,6)*0,86; ЗТм )*0,6)*0,86 | пролет | 1 |  | 1
| Поправка: 571/пр_2022_п.84_т.3_стр.2_стб.3 | Поправка: 571/пр_2022_п.84_т.3_стр.2_стб.3 Наименование: Демонтаж оборудования, пригодного для дальнейшего использования, со снятием с места установки, необходимой (частичной) разборкой без хранения (перемещается на другое место установки и тому подобное)
| 1 | ОТ (ЗТ) | чел.-ч. |  |  | 26.058 |  |  |  |  | 15582.16
| 1-100-40 | Средний разряд работы 4,0 | чел.-ч. | 50.5 | 0.516 | 26.058 |  |  | 597.98 |  | 15582.16
| 2 | ЭМ | [8 empty] | 4800.22
|  | ОТм(ЗТм) | чел.-ч. |  |  | 3.5604 |  |  |  |  | 2178.46 | [12 empty] | 1
| 91.05.05-015 | Краны на автомобильном ходу, грузоподъемность 16 т | маш.-ч | 0.16 | 0.516 | 0.08256 |  |  | 1552.12 |  | 128.14
| 4-100-060 | ОТм(ЗТм) Средний разряд машинистов 6 | чел.-ч. | 0.16 | 0.516 | 0.08256 |  |  | 803.25 |  | 66.32 | [12 empty] | 1
| 91.06.01-003 | Домкраты гидравлические, грузоподъемность 63-100 т | маш.-ч | 5.64 | 0.516 | 2.9102 |  |  | 2.67 |  | 7.77
| 91.06.03-058 | Лебедки электрические тяговым усилием 156,96 кН (16 т) | маш.-ч | 2.82 | 0.516 | 1.4551 | 55.78 | 1.38 | 76.98 |  | 112.02
| 4-100-030 | ОТм(ЗТм) Средний разряд машинистов 3 | чел.-ч. | 2.82 | 0.516 | 1.4551 |  |  | 531.04 |  | 772.73 | [12 empty] | 1
| 91.06.06-042 | Подъемники гидравлические, высота подъема 10 м | маш.-ч | 0.94 | 0.516 | 0.48504 | 104.99 | 1.23 | 129.14 |  | 62.64
| 4-100-040 | ОТм(ЗТм) Средний разряд машинистов 4 | чел.-ч. | 0.94 | 0.516 | 0.48504 |  |  | 597.98 |  | 290.04 | [12 empty] | 1
| 91.10.01-002 | Агрегаты наполнительно-опрессовочные, подача до 300 м3/ч | маш.-ч | 2.82 | 0.516 | 1.4551 | 2608.83 | 1.17 | 3052.33 |  | 4441.51
| 4-100-050 | ОТм(ЗТм) Средний разряд машинистов 5 | чел.-ч. | 2.82 | 0.516 | 1.4551 |  |  | 687.23 |  | 1000 | [12 empty] | 1
| 91.14.02-001 | Автомобили бортовые, грузоподъемность до 5 т | маш.-ч | 0.16 | 0.516 | 0.08256 | 477.92 | 1.22 | 583.06 |  | 48.14
| 4-100-040 | ОТм(ЗТм) Средний разряд машинистов 4 | чел.-ч. | 0.16 | 0.516 | 0.08256 |  |  | 597.98 |  | 49.37 | [12 empty] | 1
| 4 | М | [8 empty] | 0
| 01.3.01.06-0050 | Смазка универсальная тугоплавкая УТ (консталин жировой) | т | 0.00019 | 0 | 0 | 144581.55 | 1.77 | 255909.34 |  | 0
|  | Итого прямые затраты | [8 empty] | 22560.84
62.1 | 421/пр_2020_п.75_пп.а | Сметная стоимость вспомогательных ненормируемых материальных ресурсов, не учтенная в сметной норме, 2% | % | 2 |  | 2 |  |  |  | 0 | 0 | 0 | 0 | 0 | [5 empty] | 0 | 0 | 0 | 2
|  | ФОТ | [8 empty] | 17760.62
| Пр/812-049.3-1 | НР Электротехнические установки: на других объектах | % | 97 |  | 97 |  |  |  |  | 17227.8
| Пр/774-049.3 | СП Электротехнические установки: на других объектах | % | 51 |  | 51 |  |  |  |  | 9057.92
|  | Всего по позиции | [5 empty] | 48846.56 |  | 48846.56 |  | 3701 | 1945.88 | 48846.56 | 4800.22 | = | 15582.16 | 2178.46 | = | 0 | 17227.8 | 9057.92 | 2
63 | ГЭСНм 08-01-021-05 | Шина сборная трехфазная напряжением: 110-150 кВ, сечение до 400 мм2, количество проводов в фазе - 1 Поправки к: М )*0; ЭМ )*0,6)*0,86; ЗТ )*0,6)*0,86; ЗТм )*0,6)*0,86 | пролет | 1 |  | 1
| Поправка: 571/пр_2022_п.84_т.3_стр.2_стб.3 | Поправка: 571/пр_2022_п.84_т.3_стр.2_стб.3 Наименование: Демонтаж оборудования, пригодного для дальнейшего использования, со снятием с места установки, необходимой (частичной) разборкой без хранения (перемещается на другое место установки и тому подобное)
| 1 | ОТ (ЗТ) | чел.-ч. |  |  | 18.6276 |  |  |  |  | 11138.93
| 1-100-40 | Средний разряд работы 4,0 | чел.-ч. | 36.1 | 0.516 | 18.6276 |  |  | 597.98 |  | 11138.93
| 2 | ЭМ | [8 empty] | 5774.55
|  | ОТм(ЗТм) | чел.-ч. |  |  | 4.3138 |  |  |  |  | 2652.48 | [12 empty] | 1
| 91.05.05-015 | Краны на автомобильном ходу, грузоподъемность 16 т | маш.-ч | 0.33 | 0.516 | 0.17028 |  |  | 1552.12 |  | 264.29
| 4-100-060 | ОТм(ЗТм) Средний разряд машинистов 6 | чел.-ч. | 0.33 | 0.516 | 0.17028 |  |  | 803.25 |  | 136.78 | [12 empty] | 1
| 91.06.01-003 | Домкраты гидравлические, грузоподъемность 63-100 т | маш.-ч | 6.6 | 0.516 | 3.4056 |  |  | 2.67 |  | 9.09
| 91.06.03-058 | Лебедки электрические тяговым усилием 156,96 кН (16 т) | маш.-ч | 3.3 | 0.516 | 1.7028 | 55.78 | 1.38 | 76.98 |  | 131.08
| 4-100-030 | ОТм(ЗТм) Средний разряд машинистов 3 | чел.-ч. | 3.3 | 0.516 | 1.7028 |  |  | 531.04 |  | 904.25 | [12 empty] | 1
| 91.06.06-042 | Подъемники гидравлические, высота подъема 10 м | маш.-ч | 1.1 | 0.516 | 0.5676 | 104.99 | 1.23 | 129.14 |  | 73.3
| 4-100-040 | ОТм(ЗТм) Средний разряд машинистов 4 | чел.-ч. | 1.1 | 0.516 | 0.5676 |  |  | 597.98 |  | 339.41 | [12 empty] | 1
| 91.10.01-002 | Агрегаты наполнительно-опрессовочные, подача до 300 м3/ч | маш.-ч | 3.3 | 0.516 | 1.7028 | 2608.83 | 1.17 | 3052.33 |  | 5197.51
| 4-100-050 | ОТм(ЗТм) Средний разряд машинистов 5 | чел.-ч. | 3.3 | 0.516 | 1.7028 |  |  | 687.23 |  | 1170.22 | [12 empty] | 1
| 91.14.02-001 | Автомобили бортовые, грузоподъемность до 5 т | маш.-ч | 0.33 | 0.516 | 0.17028 | 477.92 | 1.22 | 583.06 |  | 99.28
| 4-100-040 | ОТм(ЗТм) Средний разряд машинистов 4 | чел.-ч. | 0.33 | 0.516 | 0.17028 |  |  | 597.98 |  | 101.82 | [12 empty] | 1
| 4 | М | [8 empty] | 0
| 01.3.01.06-0050 | Смазка универсальная тугоплавкая УТ (консталин жировой) | т | 0.00014 | 0 | 0 | 144581.55 | 1.77 | 255909.34 |  | 0
|  | Итого прямые затраты | [8 empty] | 19565.96
63.1 | 421/пр_2020_п.75_пп.а | Сметная стоимость вспомогательных ненормируемых материальных ресурсов, не учтенная в сметной норме, 2% | % | 2 |  | 2 |  |  |  | 0 | 0 | 0 | 0 | 0 | [5 empty] | 0 | 0 | 0 | 2
|  | ФОТ | [8 empty] | 13791.41
| Пр/812-049.3-1 | НР Электротехнические установки: на других объектах | % | 97 |  | 97 |  |  |  |  | 13377.67
| Пр/774-049.3 | СП Электротехнические установки: на других объектах | % | 51 |  | 51 |  |  |  |  | 7033.62
|  | Всего по позиции | [5 empty] | 39977.25 |  | 39977.25 |  | 3701 | 1945.88 | 39977.25 | 5774.55 | = | 11138.93 | 2652.48 | = | 0 | 13377.67 | 7033.62 | 2
64 | ГЭСНм 08-01-021-06 | Шина сборная трехфазная напряжением: 110-150 кВ, сечение до 400 мм2, количество проводов в фазе - 2 Поправки к: М )*0; ЭМ )*0,6)*0,86; ЗТ )*0,6)*0,86; ЗТм )*0,6)*0,86 | пролет | 1 |  | 1
| Поправка: 571/пр_2022_п.84_т.3_стр.2_стб.3 | Поправка: 571/пр_2022_п.84_т.3_стр.2_стб.3 Наименование: Демонтаж оборудования, пригодного для дальнейшего использования, со снятием с места установки, необходимой (частичной) разборкой без хранения (перемещается на другое место установки и тому подобное)
| 1 | ОТ (ЗТ) | чел.-ч. |  |  | 26.574 |  |  |  |  | 15890.72
| 1-100-40 | Средний разряд работы 4,0 | чел.-ч. | 51.5 | 0.516 | 26.574 |  |  | 597.98 |  | 15890.72
| 2 | ЭМ | [8 empty] | 5140.99
|  | ОТм(ЗТм) | чел.-ч. |  |  | 3.8597 |  |  |  |  | 2381.42 | [12 empty] | 1
| 91.05.05-015 | Краны на автомобильном ходу, грузоподъемность 16 т | маш.-ч | 0.38 | 0.516 | 0.19608 |  |  | 1552.12 |  | 304.34
| 4-100-060 | ОТм(ЗТм) Средний разряд машинистов 6 | чел.-ч. | 0.38 | 0.516 | 0.19608 |  |  | 803.25 |  | 157.5 | [12 empty] | 1
| 91.06.01-003 | Домкраты гидравлические, грузоподъемность 63-100 т | маш.-ч | 5.76 | 0.516 | 2.9722 |  |  | 2.67 |  | 7.94
| 91.06.03-058 | Лебедки электрические тяговым усилием 156,96 кН (16 т) | маш.-ч | 2.88 | 0.516 | 1.4861 | 55.78 | 1.38 | 76.98 |  | 114.4
| 4-100-030 | ОТм(ЗТм) Средний разряд машинистов 3 | чел.-ч. | 2.88 | 0.516 | 1.4861 |  |  | 531.04 |  | 789.17 | [12 empty] | 1
| 91.06.06-042 | Подъемники гидравлические, высота подъема 10 м | маш.-ч | 0.96 | 0.516 | 0.49536 | 104.99 | 1.23 | 129.14 |  | 63.97
| 4-100-040 | ОТм(ЗТм) Средний разряд машинистов 4 | чел.-ч. | 0.96 | 0.516 | 0.49536 |  |  | 597.98 |  | 296.22 | [12 empty] | 1
| 91.10.01-002 | Агрегаты наполнительно-опрессовочные, подача до 300 м3/ч | маш.-ч | 2.88 | 0.516 | 1.4861 | 2608.83 | 1.17 | 3052.33 |  | 4536.01
| 4-100-050 | ОТм(ЗТм) Средний разряд машинистов 5 | чел.-ч. | 2.88 | 0.516 | 1.4861 |  |  | 687.23 |  | 1021.28 | [12 empty] | 1
| 91.14.02-001 | Автомобили бортовые, грузоподъемность до 5 т | маш.-ч | 0.38 | 0.516 | 0.19608 | 477.92 | 1.22 | 583.06 |  | 114.33
| 4-100-040 | ОТм(ЗТм) Средний разряд машинистов 4 | чел.-ч. | 0.38 | 0.516 | 0.19608 |  |  | 597.98 |  | 117.25 | [12 empty] | 1
| 4 | М | [8 empty] | 0
| 01.3.01.06-0050 | Смазка универсальная тугоплавкая УТ (консталин жировой) | т | 0.00014 | 0 | 0 | 144581.55 | 1.77 | 255909.34 |  | 0
|  | Итого прямые затраты | [8 empty] | 23413.13
64.1 | 421/пр_2020_п.75_пп.а | Сметная стоимость вспомогательных ненормируемых материальных ресурсов, не учтенная в сметной норме, 2% | % | 2 |  | 2 |  |  |  | 0 | 0 | 0 | 0 | 0 | [5 empty] | 0 | 0 | 0 | 2
|  | ФОТ | [8 empty] | 18272.14
| Пр/812-049.3-1 | НР Электротехнические установки: на других объектах | % | 97 |  | 97 |  |  |  |  | 17723.98
| Пр/774-049.3 | СП Электротехнические установки: на других объектах | % | 51 |  | 51 |  |  |  |  | 9318.79
|  | Всего по позиции | [5 empty] | 50455.9 |  | 50455.9 |  | 3701 | 1945.88 | 50455.9 | 5140.99 | = | 15890.72 | 2381.42 | = | 0 | 17723.98 | 9318.79 | 2
65 | ГЭСНм 08-01-021-07 | Шина сборная трехфазная напряжением: 110-150 кВ, сечение до 600 мм2, количество проводов в фазе - 1 Поправки к: М )*0; ЭМ )*0,6)*0,86; ЗТ )*0,6)*0,86; ЗТм )*0,6)*0,86 | пролет | 1 |  | 1
| Поправка: 571/пр_2022_п.84_т.3_стр.2_стб.3 | Поправка: 571/пр_2022_п.84_т.3_стр.2_стб.3 Наименование: Демонтаж оборудования, пригодного для дальнейшего использования, со снятием с места установки, необходимой (частичной) разборкой без хранения (перемещается на другое место установки и тому подобное)
| 1 | ОТ (ЗТ) | чел.-ч. |  |  | 20.1756 |  |  |  |  | 12064.61
| 1-100-40 | Средний разряд работы 4,0 | чел.-ч. | 39.1 | 0.516 | 20.1756 |  |  | 597.98 |  | 12064.61
| 2 | ЭМ | [8 empty] | 6206.29
|  | ОТм(ЗТм) | чел.-ч. |  |  | 4.6337 |  |  |  |  | 2848.8 | [12 empty] | 1
| 91.05.05-015 | Краны на автомобильном ходу, грузоподъемность 16 т | маш.-ч | 0.35 | 0.516 | 0.1806 |  |  | 1552.12 |  | 280.31
| 4-100-060 | ОТм(ЗТм) Средний разряд машинистов 6 | чел.-ч. | 0.35 | 0.516 | 0.1806 |  |  | 803.25 |  | 145.07 | [12 empty] | 1
| 91.06.01-003 | Домкраты гидравлические, грузоподъемность 63-100 т | маш.-ч | 7.1 | 0.516 | 3.6636 |  |  | 2.67 |  | 9.78
| 91.06.03-058 | Лебедки электрические тяговым усилием 156,96 кН (16 т) | маш.-ч | 3.55 | 0.516 | 1.8318 | 55.78 | 1.38 | 76.98 |  | 141.01
| 4-100-030 | ОТм(ЗТм) Средний разряд машинистов 3 | чел.-ч. | 3.55 | 0.516 | 1.8318 |  |  | 531.04 |  | 972.76 | [12 empty] | 1
| 91.06.06-042 | Подъемники гидравлические, высота подъема 10 м | маш.-ч | 1.18 | 0.516 | 0.60888 | 104.99 | 1.23 | 129.14 |  | 78.63
| 4-100-040 | ОТм(ЗТм) Средний разряд машинистов 4 | чел.-ч. | 1.18 | 0.516 | 0.60888 |  |  | 597.98 |  | 364.1 | [12 empty] | 1
| 91.10.01-002 | Агрегаты наполнительно-опрессовочные, подача до 300 м3/ч | маш.-ч | 3.55 | 0.516 | 1.8318 | 2608.83 | 1.17 | 3052.33 |  | 5591.26
| 4-100-050 | ОТм(ЗТм) Средний разряд машинистов 5 | чел.-ч. | 3.55 | 0.516 | 1.8318 |  |  | 687.23 |  | 1258.87 | [12 empty] | 1
| 91.14.02-001 | Автомобили бортовые, грузоподъемность до 5 т | маш.-ч | 0.35 | 0.516 | 0.1806 | 477.92 | 1.22 | 583.06 |  | 105.3
| 4-100-040 | ОТм(ЗТм) Средний разряд машинистов 4 | чел.-ч. | 0.35 | 0.516 | 0.1806 |  |  | 597.98 |  | 108 | [12 empty] | 1
| 4 | М | [8 empty] | 0
| 01.3.01.06-0050 | Смазка универсальная тугоплавкая УТ (консталин жировой) | т | 0.00024 | 0 | 0 | 144581.55 | 1.77 | 255909.34 |  | 0
|  | Итого прямые затраты | [8 empty] | 21119.7
65.1 | 421/пр_2020_п.75_пп.а | Сметная стоимость вспомогательных ненормируемых материальных ресурсов, не учтенная в сметной норме, 2% | % | 2 |  | 2 |  |  |  | 0 | 0 | 0 | 0 | 0 | [5 empty] | 0 | 0 | 0 | 2
|  | ФОТ | [8 empty] | 14913.41
| Пр/812-049.3-1 | НР Электротехнические установки: на других объектах | % | 97 |  | 97 |  |  |  |  | 14466.01
| Пр/774-049.3 | СП Электротехнические установки: на других объектах | % | 51 |  | 51 |  |  |  |  | 7605.84
|  | Всего по позиции | [5 empty] | 43191.55 |  | 43191.55 |  | 3701 | 1945.88 | 43191.55 | 6206.29 | = | 12064.61 | 2848.8 | = | 0 | 14466.01 | 7605.84 | 2
66 | ГЭСНм 08-01-021-08 | Шина сборная трехфазная напряжением: 110-150 кВ, сечение до 600 мм2, количество проводов в фазе - 2 Поправки к: М )*0; ЭМ )*0,6)*0,86; ЗТ )*0,6)*0,86; ЗТм )*0,6)*0,86 | пролет | 1 |  | 1
| Поправка: 571/пр_2022_п.84_т.3_стр.2_стб.3 | Поправка: 571/пр_2022_п.84_т.3_стр.2_стб.3 Наименование: Демонтаж оборудования, пригодного для дальнейшего использования, со снятием с места установки, необходимой (частичной) разборкой без хранения (перемещается на другое место установки и тому подобное)
| 1 | ОТ (ЗТ) | чел.-ч. |  |  | 28.6896 |  |  |  |  | 17155.81
| 1-100-40 | Средний разряд работы 4,0 | чел.-ч. | 55.6 | 0.516 | 28.6896 |  |  | 597.98 |  | 17155.81
| 2 | ЭМ | [8 empty] | 5775.35
|  | ОТм(ЗТм) | чел.-ч. |  |  | 4.3344 |  |  |  |  | 2673.66 | [12 empty] | 1
| 91.05.05-015 | Краны на автомобильном ходу, грузоподъемность 16 т | маш.-ч | 0.42 | 0.516 | 0.21672 |  |  | 1552.12 |  | 336.38
| 4-100-060 | ОТм(ЗТм) Средний разряд машинистов 6 | чел.-ч. | 0.42 | 0.516 | 0.21672 |  |  | 803.25 |  | 174.08 | [12 empty] | 1
| 91.06.01-003 | Домкраты гидравлические, грузоподъемность 63-100 т | маш.-ч | 6.48 | 0.516 | 3.3437 |  |  | 2.67 |  | 8.93
| 91.06.03-058 | Лебедки электрические тяговым усилием 156,96 кН (16 т) | маш.-ч | 3.24 | 0.516 | 1.6718 | 55.78 | 1.38 | 76.98 |  | 128.7
| 4-100-030 | ОТм(ЗТм) Средний разряд машинистов 3 | чел.-ч. | 3.24 | 0.516 | 1.6718 |  |  | 531.04 |  | 887.81 | [12 empty] | 1
| 91.06.06-042 | Подъемники гидравлические, высота подъема 10 м | маш.-ч | 1.08 | 0.516 | 0.55728 | 104.99 | 1.23 | 129.14 |  | 71.97
| 4-100-040 | ОТм(ЗТм) Средний разряд машинистов 4 | чел.-ч. | 1.08 | 0.516 | 0.55728 |  |  | 597.98 |  | 333.24 | [12 empty] | 1
| 91.10.01-002 | Агрегаты наполнительно-опрессовочные, подача до 300 м3/ч | маш.-ч | 3.24 | 0.516 | 1.6718 | 2608.83 | 1.17 | 3052.33 |  | 5103.01
| 4-100-050 | ОТм(ЗТм) Средний разряд машинистов 5 | чел.-ч. | 3.24 | 0.516 | 1.6718 |  |  | 687.23 |  | 1148.94 | [12 empty] | 1
| 91.14.02-001 | Автомобили бортовые, грузоподъемность до 5 т | маш.-ч | 0.42 | 0.516 | 0.21672 | 477.92 | 1.22 | 583.06 |  | 126.36
| 4-100-040 | ОТм(ЗТм) Средний разряд машинистов 4 | чел.-ч. | 0.42 | 0.516 | 0.21672 |  |  | 597.98 |  | 129.59 | [12 empty] | 1
| 4 | М | [8 empty] | 0
| 01.3.01.06-0050 | Смазка универсальная тугоплавкая УТ (консталин жировой) | т | 0.00024 | 0 | 0 | 144581.55 | 1.77 | 255909.34 |  | 0
|  | Итого прямые затраты | [8 empty] | 25604.82
66.1 | 421/пр_2020_п.75_пп.а | Сметная стоимость вспомогательных ненормируемых материальных ресурсов, не учтенная в сметной норме, 2% | % | 2 |  | 2 |  |  |  | 0 | 0 | 0 | 0 | 0 | [5 empty] | 0 | 0 | 0 | 2
|  | ФОТ | [8 empty] | 19829.47
| Пр/812-049.3-1 | НР Электротехнические установки: на других объектах | % | 97 |  | 97 |  |  |  |  | 19234.59
| Пр/774-049.3 | СП Электротехнические установки: на других объектах | % | 51 |  | 51 |  |  |  |  | 10113.03
|  | Всего по позиции | [5 empty] | 54952.44 |  | 54952.44 |  | 3701 | 1945.88 | 54952.44 | 5775.35 | = | 17155.81 | 2673.66 | = | 0 | 19234.59 | 10113.03 | 2
67 | ГЭСНм 08-01-021-09 | Шина сборная трехфазная напряжением: 220 кВ, сечение до 600 мм2, количество проводов в фазе - 1 Поправки к: М )*0; ЭМ )*0,6)*0,86; ЗТ )*0,6)*0,86; ЗТм )*0,6)*0,86 | пролет | 1 |  | 1
| Поправка: 571/пр_2022_п.84_т.3_стр.2_стб.3 | Поправка: 571/пр_2022_п.84_т.3_стр.2_стб.3 Наименование: Демонтаж оборудования, пригодного для дальнейшего использования, со снятием с места установки, необходимой (частичной) разборкой без хранения (перемещается на другое место установки и тому подобное)
| 1 | ОТ (ЗТ) | чел.-ч. |  |  | 23.9424 |  |  |  |  | 14317.08
| 1-100-40 | Средний разряд работы 4,0 | чел.-ч. | 46.4 | 0.516 | 23.9424 |  |  | 597.98 |  | 14317.08
| 2 | ЭМ | [8 empty] | 7552.84
|  | ОТм(ЗТм) | чел.-ч. |  |  | 5.6657 |  |  |  |  | 3493.03 | [12 empty] | 1
| 91.05.05-015 | Краны на автомобильном ходу, грузоподъемность 16 т | маш.-ч | 0.53 | 0.516 | 0.27348 |  |  | 1552.12 |  | 424.47
| 4-100-060 | ОТм(ЗТм) Средний разряд машинистов 6 | чел.-ч. | 0.53 | 0.516 | 0.27348 |  |  | 803.25 |  | 219.67 | [12 empty] | 1
| 91.06.01-003 | Домкраты гидравлические, грузоподъемность 63-100 т | маш.-ч | 8.5 | 0.516 | 4.386 |  |  | 2.67 |  | 11.71
| 91.06.03-058 | Лебедки электрические тяговым усилием 156,96 кН (16 т) | маш.-ч | 4.25 | 0.516 | 2.193 | 55.78 | 1.38 | 76.98 |  | 168.82
| 4-100-030 | ОТм(ЗТм) Средний разряд машинистов 3 | чел.-ч. | 4.25 | 0.516 | 2.193 |  |  | 531.04 |  | 1164.57 | [12 empty] | 1
| 91.06.06-042 | Подъемники гидравлические, высота подъема 10 м | маш.-ч | 1.42 | 0.516 | 0.73272 | 104.99 | 1.23 | 129.14 |  | 94.62
| 4-100-040 | ОТм(ЗТм) Средний разряд машинистов 4 | чел.-ч. | 1.42 | 0.516 | 0.73272 |  |  | 597.98 |  | 438.15 | [12 empty] | 1
| 91.10.01-002 | Агрегаты наполнительно-опрессовочные, подача до 300 м3/ч | маш.-ч | 4.25 | 0.516 | 2.193 | 2608.83 | 1.17 | 3052.33 |  | 6693.76
| 4-100-050 | ОТм(ЗТм) Средний разряд машинистов 5 | чел.-ч. | 4.25 | 0.516 | 2.193 |  |  | 687.23 |  | 1507.1 | [12 empty] | 1
| 91.14.02-001 | Автомобили бортовые, грузоподъемность до 5 т | маш.-ч | 0.53 | 0.516 | 0.27348 | 477.92 | 1.22 | 583.06 |  | 159.46
| 4-100-040 | ОТм(ЗТм) Средний разряд машинистов 4 | чел.-ч. | 0.53 | 0.516 | 0.27348 |  |  | 597.98 |  | 163.54 | [12 empty] | 1
| 4 | М | [8 empty] | 0
| 01.3.01.06-0050 | Смазка универсальная тугоплавкая УТ (консталин жировой) | т | 0.00024 | 0 | 0 | 144581.55 | 1.77 | 255909.34 |  | 0
|  | Итого прямые затраты | [8 empty] | 25362.95
67.1 | 421/пр_2020_п.75_пп.а | Сметная стоимость вспомогательных ненормируемых материальных ресурсов, не учтенная в сметной норме, 2% | % | 2 |  | 2 |  |  |  | 0 | 0 | 0 | 0 | 0 | [5 empty] | 0 | 0 | 0 | 2
|  | ФОТ | [8 empty] | 17810.11
| Пр/812-049.3-1 | НР Электротехнические установки: на других объектах | % | 97 |  | 97 |  |  |  |  | 17275.81
| Пр/774-049.3 | СП Электротехнические установки: на других объектах | % | 51 |  | 51 |  |  |  |  | 9083.16
|  | Всего по позиции | [5 empty] | 51721.92 |  | 51721.92 |  | 3701 | 1945.88 | 51721.92 | 7552.84 | = | 14317.08 | 3493.03 | = | 0 | 17275.81 | 9083.16 | 2
68 | ГЭСНм 08-01-021-10 | Шина сборная трехфазная напряжением: 220 кВ, сечение до 600 мм2, количество проводов в фазе - 2 Поправки к: М )*0; ЭМ )*0,6)*0,86; ЗТ )*0,6)*0,86; ЗТм )*0,6)*0,86 | пролет | 1 |  | 1
| Поправка: 571/пр_2022_п.84_т.3_стр.2_стб.3 | Поправка: 571/пр_2022_п.84_т.3_стр.2_стб.3 Наименование: Демонтаж оборудования, пригодного для дальнейшего использования, со снятием с места установки, необходимой (частичной) разборкой без хранения (перемещается на другое место установки и тому подобное)
| 1 | ОТ (ЗТ) | чел.-ч. |  |  | 38.8032 |  |  |  |  | 23203.54
| 1-100-40 | Средний разряд работы 4,0 | чел.-ч. | 75.2 | 0.516 | 38.8032 |  |  | 597.98 |  | 23203.54
| 2 | ЭМ | [8 empty] | 7559.56
|  | ОТм(ЗТм) | чел.-ч. |  |  | 5.707 |  |  |  |  | 3534.45 | [12 empty] | 1
| 91.05.05-015 | Краны на автомобильном ходу, грузоподъемность 16 т | маш.-ч | 0.7 | 0.516 | 0.3612 |  |  | 1552.12 |  | 560.63
| 4-100-060 | ОТм(ЗТм) Средний разряд машинистов 6 | чел.-ч. | 0.7 | 0.516 | 0.3612 |  |  | 803.25 |  | 290.13 | [12 empty] | 1
| 91.06.01-003 | Домкраты гидравлические, грузоподъемность 63-100 т | маш.-ч | 8.28 | 0.516 | 4.2725 |  |  | 2.67 |  | 11.41
| 91.06.03-058 | Лебедки электрические тяговым усилием 156,96 кН (16 т) | маш.-ч | 4.14 | 0.516 | 2.1362 | 55.78 | 1.38 | 76.98 |  | 164.45
| 4-100-030 | ОТм(ЗТм) Средний разряд машинистов 3 | чел.-ч. | 4.14 | 0.516 | 2.1362 |  |  | 531.04 |  | 1134.43 | [12 empty] | 1
| 91.06.06-042 | Подъемники гидравлические, высота подъема 10 м | маш.-ч | 1.38 | 0.516 | 0.71208 | 104.99 | 1.23 | 129.14 |  | 91.96
| 4-100-040 | ОТм(ЗТм) Средний разряд машинистов 4 | чел.-ч. | 1.38 | 0.516 | 0.71208 |  |  | 597.98 |  | 425.81 | [12 empty] | 1
| 91.10.01-002 | Агрегаты наполнительно-опрессовочные, подача до 300 м3/ч | маш.-ч | 4.14 | 0.516 | 2.1362 | 2608.83 | 1.17 | 3052.33 |  | 6520.51
| 4-100-050 | ОТм(ЗТм) Средний разряд машинистов 5 | чел.-ч. | 4.14 | 0.516 | 2.1362 |  |  | 687.23 |  | 1468.09 | [12 empty] | 1
| 91.14.02-001 | Автомобили бортовые, грузоподъемность до 5 т | маш.-ч | 0.7 | 0.516 | 0.3612 | 477.92 | 1.22 | 583.06 |  | 210.6
| 4-100-040 | ОТм(ЗТм) Средний разряд машинистов 4 | чел.-ч. | 0.7 | 0.516 | 0.3612 |  |  | 597.98 |  | 215.99 | [12 empty] | 1
| 4 | М | [8 empty] | 0
| 01.3.01.06-0050 | Смазка универсальная тугоплавкая УТ (консталин жировой) | т | 0.00024 | 0 | 0 | 144581.55 | 1.77 | 255909.34 |  | 0
|  | Итого прямые затраты | [8 empty] | 34297.55
68.1 | 421/пр_2020_п.75_пп.а | Сметная стоимость вспомогательных ненормируемых материальных ресурсов, не учтенная в сметной норме, 2% | % | 2 |  | 2 |  |  |  | 0 | 0 | 0 | 0 | 0 | [5 empty] | 0 | 0 | 0 | 2
|  | ФОТ | [8 empty] | 26737.99
| Пр/812-049.3-1 | НР Электротехнические установки: на других объектах | % | 97 |  | 97 |  |  |  |  | 25935.85
| Пр/774-049.3 | СП Электротехнические установки: на других объектах | % | 51 |  | 51 |  |  |  |  | 13636.37
|  | Всего по позиции | [5 empty] | 73869.77 |  | 73869.77 |  | 3701 | 1945.88 | 73869.77 | 7559.56 | = | 23203.54 | 3534.45 | = | 0 | 25935.85 | 13636.37 | 2
69 | ГЭСНм 08-01-021-11 | Шина сборная трехфазная напряжением: 220 кВ, сечение до 600 мм2, количество проводов в фазе - 3 Поправки к: М )*0; ЭМ )*0,6)*0,86; ЗТ )*0,6)*0,86; ЗТм )*0,6)*0,86 | пролет | 1 |  | 1
| Поправка: 571/пр_2022_п.84_т.3_стр.2_стб.3 | Поправка: 571/пр_2022_п.84_т.3_стр.2_стб.3 Наименование: Демонтаж оборудования, пригодного для дальнейшего использования, со снятием с места установки, необходимой (частичной) разборкой без хранения (перемещается на другое место установки и тому подобное)
| 1 | ОТ (ЗТ) | чел.-ч. |  |  | 49.9488 |  |  |  |  | 29868.38
| 1-100-40 | Средний разряд работы 4,0 | чел.-ч. | 96.8 | 0.516 | 49.9488 |  |  | 597.98 |  | 29868.38
| 2 | ЭМ | [8 empty] | 9725.52
|  | ОТм(ЗТм) | чел.-ч. |  |  | 7.3375 |  |  |  |  | 4542.37 | [12 empty] | 1
| 91.05.05-015 | Краны на автомобильном ходу, грузоподъемность 16 т | маш.-ч | 0.88 | 0.516 | 0.45408 |  |  | 1552.12 |  | 704.79
| 4-100-060 | ОТм(ЗТм) Средний разряд машинистов 6 | чел.-ч. | 0.88 | 0.516 | 0.45408 |  |  | 803.25 |  | 364.74 | [12 empty] | 1
| 91.06.01-003 | Домкраты гидравлические, грузоподъемность 63-100 т | маш.-ч | 10.7 | 0.516 | 5.5212 |  |  | 2.67 |  | 14.74
| 91.06.03-058 | Лебедки электрические тяговым усилием 156,96 кН (16 т) | маш.-ч | 5.34 | 0.516 | 2.7554 | 55.78 | 1.38 | 76.98 |  | 212.11
| 4-100-030 | ОТм(ЗТм) Средний разряд машинистов 3 | чел.-ч. | 5.34 | 0.516 | 2.7554 |  |  | 531.04 |  | 1463.25 | [12 empty] | 1
| 91.06.06-042 | Подъемники гидравлические, высота подъема 10 м | маш.-ч | 1.78 | 0.516 | 0.91848 | 104.99 | 1.23 | 129.14 |  | 118.61
| 4-100-040 | ОТм(ЗТм) Средний разряд машинистов 4 | чел.-ч. | 1.78 | 0.516 | 0.91848 |  |  | 597.98 |  | 549.23 | [12 empty] | 1
| 91.10.01-002 | Агрегаты наполнительно-опрессовочные, подача до 300 м3/ч | маш.-ч | 5.34 | 0.516 | 2.7554 | 2608.83 | 1.17 | 3052.33 |  | 8410.51
| 4-100-050 | ОТм(ЗТм) Средний разряд машинистов 5 | чел.-ч. | 5.34 | 0.516 | 2.7554 |  |  | 687.23 |  | 1893.62 | [12 empty] | 1
| 91.14.02-001 | Автомобили бортовые, грузоподъемность до 5 т | маш.-ч | 0.88 | 0.516 | 0.45408 | 477.92 | 1.22 | 583.06 |  | 264.76
| 4-100-040 | ОТм(ЗТм) Средний разряд машинистов 4 | чел.-ч. | 0.88 | 0.516 | 0.45408 |  |  | 597.98 |  | 271.53 | [12 empty] | 1
| 4 | М | [8 empty] | 0
| 01.3.01.06-0050 | Смазка универсальная тугоплавкая УТ (консталин жировой) | т | 0.00024 | 0 | 0 | 144581.55 | 1.77 | 255909.34 |  | 0
|  | Итого прямые затраты | [8 empty] | 44136.27
69.1 | 421/пр_2020_п.75_пп.а | Сметная стоимость вспомогательных ненормируемых материальных ресурсов, не учтенная в сметной норме, 2% | % | 2 |  | 2 |  |  |  | 0 | 0 | 0 | 0 | 0 | [5 empty] | 0 | 0 | 0 | 2
|  | ФОТ | [8 empty] | 34410.75
| Пр/812-049.3-1 | НР Электротехнические установки: на других объектах | % | 97 |  | 97 |  |  |  |  | 33378.43
| Пр/774-049.3 | СП Электротехнические установки: на других объектах | % | 51 |  | 51 |  |  |  |  | 17549.48
|  | Всего по позиции | [5 empty] | 95064.18 |  | 95064.18 |  | 3701 | 1945.88 | 95064.18 | 9725.52 | = | 29868.38 | 4542.37 | = | 0 | 33378.43 | 17549.48 | 2
|  | Итого прямые затраты по подразделу | [8 empty] | 269323.12
в том числе
|  | оплата труда | [8 empty] | 171878.81
|  | эксплуатация машин и механизмов | [8 empty] | 97444.31
в том числе
|  | эксплуатация машин и механизмов | [8 empty] | 66787.02
в том числе
|  | оплата труда машинистов (ОТм) | [8 empty] | 30657.29
|  | доплаты к оплате труда машинистов | [8 empty] | 0
|  | материальные ресурсы | [8 empty] | 0
в том числе
|  | материальные ресурсы без учета дополнительной перевозки | [8 empty] | 0
|  | дополнительная перевозка материальных ресурсов | [8 empty] | 0
|  | перевозка | [8 empty] | 0
|  | Всего ФОТ (справочно) | [8 empty] | 202536.1
|  | Всего накладные расходы | [8 empty] | 196460.03
|  | Всего сметная прибыль | [8 empty] | 103293.41
|  | Итого оборудование | [8 empty] | 0
в том числе
|  | оборудование без учета дополнительной перевозки | [8 empty] | 0
|  | дополнительная перевозка оборудования | [8 empty] | 0
Итого прочие затраты
|  | Итого хозяйственный инвентарь | [8 empty] | 0
|  | Итого по разделу | [8 empty] | 569076.56
Справочно
|  | материальные ресурсы, отсутствующие в ФРСН | [8 empty] | 0
|  | оборудование, отсутствующие в ФРСН | [8 empty] | 0
|  | затраты труда рабочих |  |  |  | 287.4324
|  | затраты труда машинистов |  |  |  | 49.7612
Подраздел: 181.2 Монтажные работы
70 | ГЭСНм 08-01-076-01 | Шина круглая медная диаметром: до 10 мм Поправки к: М )*0; ЭМ )*0,86; ЗТ )*0,86; ЗТм )*0,86 | 100 м | 0.01 |  | 0.01
| 1 | ОТ (ЗТ) | чел.-ч. |  |  | 0.5934 |  |  |  |  | 354.84
| 1-100-40 | Средний разряд работы 4,0 | чел.-ч. | 69 | 0.86 | 0.5934 |  |  | 597.98 |  | 354.84
| 2 | ЭМ | [8 empty] | 271.96
|  | ОТм(ЗТм) | чел.-ч. |  |  | 0.06192 |  |  |  |  | 41.64 | [12 empty] | 1
| 91.05.05-015 | Краны на автомобильном ходу, грузоподъемность 16 т | маш.-ч | 1.16 | 0.86 | 0.009976 |  |  | 1552.12 |  | 15.48
| 4-100-060 | ОТм(ЗТм) Средний разряд машинистов 6 | чел.-ч. | 1.16 | 0.86 | 0.009976 |  |  | 803.25 |  | 8.01 | [12 empty] | 1
| 91.06.03-058 | Лебедки электрические тяговым усилием 156,96 кН (16 т) | маш.-ч | 0.88 | 0.86 | 0.007568 | 55.78 | 1.38 | 76.98 |  | 0.58
| 4-100-030 | ОТм(ЗТм) Средний разряд машинистов 3 | чел.-ч. | 0.88 | 0.86 | 0.007568 |  |  | 531.04 |  | 4.02 | [12 empty] | 1
| 91.14.02-001 | Автомобили бортовые, грузоподъемность до 5 т | маш.-ч | 1.16 | 0.86 | 0.009976 | 477.92 | 1.22 | 583.06 |  | 5.82
| 4-100-040 | ОТм(ЗТм) Средний разряд машинистов 4 | чел.-ч. | 1.16 | 0.86 | 0.009976 |  |  | 597.98 |  | 5.97 | [12 empty] | 1
| 91.17.04-233 | Аппараты сварочные для ручной дуговой сварки, сварочный ток до 350 А | маш.-ч | 17 | 0.86 | 0.1462 |  |  | 27.7 |  | 4.05
| 91.21.19-016 | Станки трубогибочные в комплекте с дорном для холодной гибки труб с наружным диаметром 508-1020 мм | маш.-ч | 4 | 0.86 | 0.0344 | 5297.76 | 1.35 | 7151.98 |  | 246.03
| 4-100-050 | ОТм(ЗТм) Средний разряд машинистов 5 | чел.-ч. | 4 | 0.86 | 0.0344 |  |  | 687.23 |  | 23.64 | [12 empty] | 1
| 4 | М | [8 empty] | 0
| 01.3.02.04-0001 | Водород газообразный технический | м3 | 6 | 0 | 0 | 358.45 | 1.12 | 401.46 |  | 0
| 01.3.05.17-0002 | Канифоль сосновая | кг | 0.52 | 0 | 0 | 284.15 | 1.31 | 372.24 |  | 0
| 10.2.02.04-0012 | Листы горячекатаные из меди марка М2, толщина 5-10 мм | т | 0.00143 | 0 | 0 | 905330 | 1.2 | 1086396 |  | 0
| 10.3.02.03-0012 | Припои оловянно-свинцовые бессурьмянистые, марка ПОС40 | кг | 1.02 | 0 | 0 | 899.56 | 1.61 | 1448.29 |  | 0
| 21.2.01.02-0141 | Провод неизолированный для воздушных линий электропередачи М 4 | т | 0.00122 | 0 | 0 | 948687.13 | 1.16 | 1100477.07 |  | 0
|  | Итого прямые затраты | [8 empty] | 668.44
70.1 | 421/пр_2020_п.75_пп.а | Сметная стоимость вспомогательных ненормируемых материальных ресурсов, не учтенная в сметной норме, 2% | % | 2 |  | 2 |  |  |  | 0 | 0 | 0 | 0 | 0 | [5 empty] | 0 | 0 | 0 | 2
|  | ФОТ | [8 empty] | 396.48
| Пр/812-049.3-1 | НР Электротехнические установки: на других объектах | % | 97 |  | 97 |  |  |  |  | 384.59
| Пр/774-049.3 | СП Электротехнические установки: на других объектах | % | 51 |  | 51 |  |  |  |  | 202.2
|  | Всего по позиции | [5 empty] | 125523 |  | 1255.23 |  | 31.21 | 16.41 | 1255.23 | 271.96 | = | 354.84 | 41.64 | = | 0 | 384.59 | 202.2 | 2
71 | ГЭСНм 08-01-076-02 | Шина круглая медная диаметром: до 20 мм Поправки к: М )*0; ЭМ )*0,86; ЗТ )*0,86; ЗТм )*0,86 | 100 м | 0.01 |  | 0.01
| 1 | ОТ (ЗТ) | чел.-ч. |  |  | 0.85054 |  |  |  |  | 508.61
| 1-100-40 | Средний разряд работы 4,0 | чел.-ч. | 98.9 | 0.86 | 0.85054 |  |  | 597.98 |  | 508.61
| 2 | ЭМ | [8 empty] | 484.28
|  | ОТм(ЗТм) | чел.-ч. |  |  | 0.15566 |  |  |  |  | 103.64 | [12 empty] | 1
| 91.05.05-015 | Краны на автомобильном ходу, грузоподъемность 16 т | маш.-ч | 4.2 | 0.86 | 0.03612 |  |  | 1552.12 |  | 56.06
| 4-100-060 | ОТм(ЗТм) Средний разряд машинистов 6 | чел.-ч. | 4.2 | 0.86 | 0.03612 |  |  | 803.25 |  | 29.01 | [12 empty] | 1
| 91.06.03-058 | Лебедки электрические тяговым усилием 156,96 кН (16 т) | маш.-ч | 3.2 | 0.86 | 0.02752 | 55.78 | 1.38 | 76.98 |  | 2.12
| 4-100-030 | ОТм(ЗТм) Средний разряд машинистов 3 | чел.-ч. | 3.2 | 0.86 | 0.02752 |  |  | 531.04 |  | 14.61 | [12 empty] | 1
| 91.14.02-001 | Автомобили бортовые, грузоподъемность до 5 т | маш.-ч | 4.2 | 0.86 | 0.03612 | 477.92 | 1.22 | 583.06 |  | 21.06
| 4-100-040 | ОТм(ЗТм) Средний разряд машинистов 4 | чел.-ч. | 4.2 | 0.86 | 0.03612 |  |  | 597.98 |  | 21.6 | [12 empty] | 1
| 91.17.04-233 | Аппараты сварочные для ручной дуговой сварки, сварочный ток до 350 А | маш.-ч | 22 | 0.86 | 0.1892 |  |  | 27.7 |  | 5.24
| 91.21.19-016 | Станки трубогибочные в комплекте с дорном для холодной гибки труб с наружным диаметром 508-1020 мм | маш.-ч | 6.5 | 0.86 | 0.0559 | 5297.76 | 1.35 | 7151.98 |  | 399.8
| 4-100-050 | ОТм(ЗТм) Средний разряд машинистов 5 | чел.-ч. | 6.5 | 0.86 | 0.0559 |  |  | 687.23 |  | 38.42 | [12 empty] | 1
| 4 | М | [8 empty] | 0
| 01.3.02.04-0001 | Водород газообразный технический | м3 | 7 | 0 | 0 | 358.45 | 1.12 | 401.46 |  | 0
| 01.3.05.17-0002 | Канифоль сосновая | кг | 1.12 | 0 | 0 | 284.15 | 1.31 | 372.24 |  | 0
| 10.2.02.04-0012 | Листы горячекатаные из меди марка М2, толщина 5-10 мм | т | 0.00395 | 0 | 0 | 905330 | 1.2 | 1086396 |  | 0
| 10.3.02.03-0012 | Припои оловянно-свинцовые бессурьмянистые, марка ПОС40 | кг | 2.24 | 0 | 0 | 899.56 | 1.61 | 1448.29 |  | 0
| 21.2.01.02-0141 | Провод неизолированный для воздушных линий электропередачи М 4 | т | 0.00122 | 0 | 0 | 948687.13 | 1.16 | 1100477.07 |  | 0
|  | Итого прямые затраты | [8 empty] | 1096.53
71.1 | 421/пр_2020_п.75_пп.а | Сметная стоимость вспомогательных ненормируемых материальных ресурсов, не учтенная в сметной норме, 2% | % | 2 |  | 2 |  |  |  | 0 | 0 | 0 | 0 | 0 | [5 empty] | 0 | 0 | 0 | 2
|  | ФОТ | [8 empty] | 612.25
| Пр/812-049.3-1 | НР Электротехнические установки: на других объектах | % | 97 |  | 97 |  |  |  |  | 593.88
| Пр/774-049.3 | СП Электротехнические установки: на других объектах | % | 51 |  | 51 |  |  |  |  | 312.25
|  | Всего по позиции | [5 empty] | 200266 |  | 2002.66 |  | 31.21 | 16.41 | 2002.66 | 484.28 | = | 508.61 | 103.64 | = | 0 | 593.88 | 312.25 | 2
72 | ГЭСНм 08-01-021-01 | Шина сборная трехфазная напряжением: 35 кВ, сечение до 400 мм2, количество проводов в фазе - 1 Поправки к: М )*0; ЭМ )*0,86; ЗТ )*0,86; ЗТм )*0,86 | пролет | 1 |  | 1
| 1 | ОТ (ЗТ) | чел.-ч. |  |  | 24.768 |  |  |  |  | 14810.77
| 1-100-40 | Средний разряд работы 4,0 | чел.-ч. | 28.8 | 0.86 | 24.768 |  |  | 597.98 |  | 14810.77
| 2 | ЭМ | [8 empty] | 7704.77
|  | ОТм(ЗТм) | чел.-ч. |  |  | 5.4438 |  |  |  |  | 3342.39 | [12 empty] | 1
| 91.05.05-015 | Краны на автомобильном ходу, грузоподъемность 16 т | маш.-ч | 0.2 | 0.86 | 0.172 |  |  | 1552.12 |  | 266.96
| 4-100-060 | ОТм(ЗТм) Средний разряд машинистов 6 | чел.-ч. | 0.2 | 0.86 | 0.172 |  |  | 803.25 |  | 138.16 | [12 empty] | 1
| 91.06.01-003 | Домкраты гидравлические, грузоподъемность 63-100 т | маш.-ч | 5.4 | 0.86 | 4.644 |  |  | 2.67 |  | 12.4
| 91.06.03-058 | Лебедки электрические тяговым усилием 156,96 кН (16 т) | маш.-ч | 2.7 | 0.86 | 2.322 | 55.78 | 1.38 | 76.98 |  | 178.75
| 4-100-030 | ОТм(ЗТм) Средний разряд машинистов 3 | чел.-ч. | 2.7 | 0.86 | 2.322 |  |  | 531.04 |  | 1233.07 | [12 empty] | 1
| 91.06.06-042 | Подъемники гидравлические, высота подъема 10 м | маш.-ч | 0.53 | 0.86 | 0.4558 | 104.99 | 1.23 | 129.14 |  | 58.86
| 4-100-040 | ОТм(ЗТм) Средний разряд машинистов 4 | чел.-ч. | 0.53 | 0.86 | 0.4558 |  |  | 597.98 |  | 272.56 | [12 empty] | 1
| 91.10.01-002 | Агрегаты наполнительно-опрессовочные, подача до 300 м3/ч | маш.-ч | 2.7 | 0.86 | 2.322 | 2608.83 | 1.17 | 3052.33 |  | 7087.51
| 4-100-050 | ОТм(ЗТм) Средний разряд машинистов 5 | чел.-ч. | 2.7 | 0.86 | 2.322 |  |  | 687.23 |  | 1595.75 | [12 empty] | 1
| 91.14.02-001 | Автомобили бортовые, грузоподъемность до 5 т | маш.-ч | 0.2 | 0.86 | 0.172 | 477.92 | 1.22 | 583.06 |  | 100.29
| 4-100-040 | ОТм(ЗТм) Средний разряд машинистов 4 | чел.-ч. | 0.2 | 0.86 | 0.172 |  |  | 597.98 |  | 102.85 | [12 empty] | 1
| 4 | М | [8 empty] | 0
| 01.3.01.06-0050 | Смазка универсальная тугоплавкая УТ (консталин жировой) | т | 0.00014 | 0 | 0 | 144581.55 | 1.77 | 255909.34 |  | 0
|  | Итого прямые затраты | [8 empty] | 25857.93
72.1 | 421/пр_2020_п.75_пп.а | Сметная стоимость вспомогательных ненормируемых материальных ресурсов, не учтенная в сметной норме, 2% | % | 2 |  | 2 |  |  |  | 0 | 0 | 0 | 0 | 0 | [5 empty] | 0 | 0 | 0 | 2
|  | ФОТ | [8 empty] | 18153.16
| Пр/812-049.3-1 | НР Электротехнические установки: на других объектах | % | 97 |  | 97 |  |  |  |  | 17608.57
| Пр/774-049.3 | СП Электротехнические установки: на других объектах | % | 51 |  | 51 |  |  |  |  | 9258.11
|  | Всего по позиции | [5 empty] | 52724.61 |  | 52724.61 |  | 3701 | 1945.88 | 52724.61 | 7704.77 | = | 14810.77 | 3342.39 | = | 0 | 17608.57 | 9258.11 | 2
73 | ГЭСНм 08-01-021-02 | Шина сборная трехфазная напряжением: 35 кВ, сечение до 400 мм2, количество проводов в фазе - 2 Поправки к: М )*0; ЭМ )*0,86; ЗТ )*0,86; ЗТм )*0,86 | пролет | 1 |  | 1
| 1 | ОТ (ЗТ) | чел.-ч. |  |  | 38.958 |  |  |  |  | 23296.1
| 1-100-40 | Средний разряд работы 4,0 | чел.-ч. | 45.3 | 0.86 | 38.958 |  |  | 597.98 |  | 23296.1
| 2 | ЭМ | [8 empty] | 7377.1
|  | ОТм(ЗТм) | чел.-ч. |  |  | 5.5298 |  |  |  |  | 3394.47 | [12 empty] | 1
| 91.05.05-015 | Краны на автомобильном ходу, грузоподъемность 16 т | маш.-ч | 0.22 | 0.86 | 0.1892 |  |  | 1552.12 |  | 293.66
| 4-100-060 | ОТм(ЗТм) Средний разряд машинистов 6 | чел.-ч. | 0.22 | 0.86 | 0.1892 |  |  | 803.25 |  | 151.97 | [12 empty] | 1
| 91.06.01-003 | Домкраты гидравлические, грузоподъемность 63-100 т | маш.-ч | 5.1 | 0.86 | 4.386 |  |  | 2.67 |  | 11.71
| 91.06.03-058 | Лебедки электрические тяговым усилием 156,96 кН (16 т) | маш.-ч | 2.55 | 0.86 | 2.193 | 55.78 | 1.38 | 76.98 |  | 168.82
| 4-100-030 | ОТм(ЗТм) Средний разряд машинистов 3 | чел.-ч. | 2.55 | 0.86 | 2.193 |  |  | 531.04 |  | 1164.57 | [12 empty] | 1
| 91.06.06-042 | Подъемники гидравлические, высота подъема 10 м | маш.-ч | 0.89 | 0.86 | 0.7654 | 104.99 | 1.23 | 129.14 |  | 98.84
| 4-100-040 | ОТм(ЗТм) Средний разряд машинистов 4 | чел.-ч. | 0.89 | 0.86 | 0.7654 |  |  | 597.98 |  | 457.69 | [12 empty] | 1
| 91.10.01-002 | Агрегаты наполнительно-опрессовочные, подача до 300 м3/ч | маш.-ч | 2.55 | 0.86 | 2.193 | 2608.83 | 1.17 | 3052.33 |  | 6693.76
| 4-100-050 | ОТм(ЗТм) Средний разряд машинистов 5 | чел.-ч. | 2.55 | 0.86 | 2.193 |  |  | 687.23 |  | 1507.1 | [12 empty] | 1
| 91.14.02-001 | Автомобили бортовые, грузоподъемность до 5 т | маш.-ч | 0.22 | 0.86 | 0.1892 | 477.92 | 1.22 | 583.06 |  | 110.31
| 4-100-040 | ОТм(ЗТм) Средний разряд машинистов 4 | чел.-ч. | 0.22 | 0.86 | 0.1892 |  |  | 597.98 |  | 113.14 | [12 empty] | 1
| 4 | М | [8 empty] | 0
| 01.3.01.06-0050 | Смазка универсальная тугоплавкая УТ (консталин жировой) | т | 0.00014 | 0 | 0 | 144581.55 | 1.77 | 255909.34 |  | 0
|  | Итого прямые затраты | [8 empty] | 34067.67
73.1 | 421/пр_2020_п.75_пп.а | Сметная стоимость вспомогательных ненормируемых материальных ресурсов, не учтенная в сметной норме, 2% | % | 2 |  | 2 |  |  |  | 0 | 0 | 0 | 0 | 0 | [5 empty] | 0 | 0 | 0 | 2
|  | ФОТ | [8 empty] | 26690.57
| Пр/812-049.3-1 | НР Электротехнические установки: на других объектах | % | 97 |  | 97 |  |  |  |  | 25889.85
| Пр/774-049.3 | СП Электротехнические установки: на других объектах | % | 51 |  | 51 |  |  |  |  | 13612.19
|  | Всего по позиции | [5 empty] | 73569.71 |  | 73569.71 |  | 3701 | 1945.88 | 73569.71 | 7377.1 | = | 23296.1 | 3394.47 | = | 0 | 25889.85 | 13612.19 | 2
74 | ГЭСНм 08-01-021-03 | Шина сборная трехфазная напряжением: 35 кВ, сечение до 600 мм2, количество проводов в фазе - 1 Поправки к: М )*0; ЭМ )*0,86; ЗТ )*0,86; ЗТм )*0,86 | пролет | 1 |  | 1
| 1 | ОТ (ЗТ) | чел.-ч. |  |  | 26.574 |  |  |  |  | 15890.72
| 1-100-40 | Средний разряд работы 4,0 | чел.-ч. | 30.9 | 0.86 | 26.574 |  |  | 597.98 |  | 15890.72
| 2 | ЭМ | [8 empty] | 8292.8
|  | ОТм(ЗТм) | чел.-ч. |  |  | 6.1662 |  |  |  |  | 3778.2 | [12 empty] | 1
| 91.05.05-015 | Краны на автомобильном ходу, грузоподъемность 16 т | маш.-ч | 0.2 | 0.86 | 0.172 |  |  | 1552.12 |  | 266.96
| 4-100-060 | ОТм(ЗТм) Средний разряд машинистов 6 | чел.-ч. | 0.2 | 0.86 | 0.172 |  |  | 803.25 |  | 138.16 | [12 empty] | 1
| 91.06.01-003 | Домкраты гидравлические, грузоподъемность 63-100 т | маш.-ч | 5.8 | 0.86 | 4.988 |  |  | 2.67 |  | 13.32
| 91.06.03-058 | Лебедки электрические тяговым усилием 156,96 кН (16 т) | маш.-ч | 2.9 | 0.86 | 2.494 | 55.78 | 1.38 | 76.98 |  | 191.99
| 4-100-030 | ОТм(ЗТм) Средний разряд машинистов 3 | чел.-ч. | 2.9 | 0.86 | 2.494 |  |  | 531.04 |  | 1324.41 | [12 empty] | 1
| 91.06.06-042 | Подъемники гидравлические, высота подъема 10 м | маш.-ч | 0.97 | 0.86 | 0.8342 | 104.99 | 1.23 | 129.14 |  | 107.73
| 4-100-040 | ОТм(ЗТм) Средний разряд машинистов 4 | чел.-ч. | 0.97 | 0.86 | 0.8342 |  |  | 597.98 |  | 498.83 | [12 empty] | 1
| 91.10.01-002 | Агрегаты наполнительно-опрессовочные, подача до 300 м3/ч | маш.-ч | 2.9 | 0.86 | 2.494 | 2608.83 | 1.17 | 3052.33 |  | 7612.51
| 4-100-050 | ОТм(ЗТм) Средний разряд машинистов 5 | чел.-ч. | 2.9 | 0.86 | 2.494 |  |  | 687.23 |  | 1713.95 | [12 empty] | 1
| 91.14.02-001 | Автомобили бортовые, грузоподъемность до 5 т | маш.-ч | 0.2 | 0.86 | 0.172 | 477.92 | 1.22 | 583.06 |  | 100.29
| 4-100-040 | ОТм(ЗТм) Средний разряд машинистов 4 | чел.-ч. | 0.2 | 0.86 | 0.172 |  |  | 597.98 |  | 102.85 | [12 empty] | 1
| 4 | М | [8 empty] | 0
| 01.3.01.06-0050 | Смазка универсальная тугоплавкая УТ (консталин жировой) | т | 0.00019 | 0 | 0 | 144581.55 | 1.77 | 255909.34 |  | 0
|  | Итого прямые затраты | [8 empty] | 27961.72
74.1 | 421/пр_2020_п.75_пп.а | Сметная стоимость вспомогательных ненормируемых материальных ресурсов, не учтенная в сметной норме, 2% | % | 2 |  | 2 |  |  |  | 0 | 0 | 0 | 0 | 0 | [5 empty] | 0 | 0 | 0 | 2
|  | ФОТ | [8 empty] | 19668.92
| Пр/812-049.3-1 | НР Электротехнические установки: на других объектах | % | 97 |  | 97 |  |  |  |  | 19078.85
| Пр/774-049.3 | СП Электротехнические установки: на других объектах | % | 51 |  | 51 |  |  |  |  | 10031.15
|  | Всего по позиции | [5 empty] | 57071.72 |  | 57071.72 |  | 3701 | 1945.88 | 57071.72 | 8292.8 | = | 15890.72 | 3778.2 | = | 0 | 19078.85 | 10031.15 | 2
75 | ГЭСНм 08-01-021-04 | Шина сборная трехфазная напряжением: 35 кВ, сечение до 600 мм2, количество проводов в фазе - 2 Поправки к: М )*0; ЭМ )*0,86; ЗТ )*0,86; ЗТм )*0,86 | пролет | 1 |  | 1
| 1 | ОТ (ЗТ) | чел.-ч. |  |  | 43.43 |  |  |  |  | 25970.27
| 1-100-40 | Средний разряд работы 4,0 | чел.-ч. | 50.5 | 0.86 | 43.43 |  |  | 597.98 |  | 25970.27
| 2 | ЭМ | [8 empty] | 8000.35
|  | ОТм(ЗТм) | чел.-ч. |  |  | 5.934 |  |  |  |  | 3630.77 | [12 empty] | 1
| 91.05.05-015 | Краны на автомобильном ходу, грузоподъемность 16 т | маш.-ч | 0.16 | 0.86 | 0.1376 |  |  | 1552.12 |  | 213.57
| 4-100-060 | ОТм(ЗТм) Средний разряд машинистов 6 | чел.-ч. | 0.16 | 0.86 | 0.1376 |  |  | 803.25 |  | 110.53 | [12 empty] | 1
| 91.06.01-003 | Домкраты гидравлические, грузоподъемность 63-100 т | маш.-ч | 5.64 | 0.86 | 4.8504 |  |  | 2.67 |  | 12.95
| 91.06.03-058 | Лебедки электрические тяговым усилием 156,96 кН (16 т) | маш.-ч | 2.82 | 0.86 | 2.4252 | 55.78 | 1.38 | 76.98 |  | 186.69
| 4-100-030 | ОТм(ЗТм) Средний разряд машинистов 3 | чел.-ч. | 2.82 | 0.86 | 2.4252 |  |  | 531.04 |  | 1287.88 | [12 empty] | 1
| 91.06.06-042 | Подъемники гидравлические, высота подъема 10 м | маш.-ч | 0.94 | 0.86 | 0.8084 | 104.99 | 1.23 | 129.14 |  | 104.4
| 4-100-040 | ОТм(ЗТм) Средний разряд машинистов 4 | чел.-ч. | 0.94 | 0.86 | 0.8084 |  |  | 597.98 |  | 483.41 | [12 empty] | 1
| 91.10.01-002 | Агрегаты наполнительно-опрессовочные, подача до 300 м3/ч | маш.-ч | 2.82 | 0.86 | 2.4252 | 2608.83 | 1.17 | 3052.33 |  | 7402.51
| 4-100-050 | ОТм(ЗТм) Средний разряд машинистов 5 | чел.-ч. | 2.82 | 0.86 | 2.4252 |  |  | 687.23 |  | 1666.67 | [12 empty] | 1
| 91.14.02-001 | Автомобили бортовые, грузоподъемность до 5 т | маш.-ч | 0.16 | 0.86 | 0.1376 | 477.92 | 1.22 | 583.06 |  | 80.23
| 4-100-040 | ОТм(ЗТм) Средний разряд машинистов 4 | чел.-ч. | 0.16 | 0.86 | 0.1376 |  |  | 597.98 |  | 82.28 | [12 empty] | 1
| 4 | М | [8 empty] | 0
| 01.3.01.06-0050 | Смазка универсальная тугоплавкая УТ (консталин жировой) | т | 0.00019 | 0 | 0 | 144581.55 | 1.77 | 255909.34 |  | 0
|  | Итого прямые затраты | [8 empty] | 37601.39
75.1 | 421/пр_2020_п.75_пп.а | Сметная стоимость вспомогательных ненормируемых материальных ресурсов, не учтенная в сметной норме, 2% | % | 2 |  | 2 |  |  |  | 0 | 0 | 0 | 0 | 0 | [5 empty] | 0 | 0 | 0 | 2
|  | ФОТ | [8 empty] | 29601.04
| Пр/812-049.3-1 | НР Электротехнические установки: на других объектах | % | 97 |  | 97 |  |  |  |  | 28713.01
| Пр/774-049.3 | СП Электротехнические установки: на других объектах | % | 51 |  | 51 |  |  |  |  | 15096.53
|  | Всего по позиции | [5 empty] | 81410.93 |  | 81410.93 |  | 3701 | 1945.88 | 81410.93 | 8000.35 | = | 25970.27 | 3630.77 | = | 0 | 28713.01 | 15096.53 | 2
76 | ГЭСНм 08-01-021-05 | Шина сборная трехфазная напряжением: 110-150 кВ, сечение до 400 мм2, количество проводов в фазе - 1 Поправки к: М )*0; ЭМ )*0,86; ЗТ )*0,86; ЗТм )*0,86 | пролет | 1 |  | 1
| 1 | ОТ (ЗТ) | чел.-ч. |  |  | 31.046 |  |  |  |  | 18564.89
| 1-100-40 | Средний разряд работы 4,0 | чел.-ч. | 36.1 | 0.86 | 31.046 |  |  | 597.98 |  | 18564.89
| 2 | ЭМ | [8 empty] | 9624.26
|  | ОТм(ЗТм) | чел.-ч. |  |  | 7.1896 |  |  |  |  | 4420.81 | [12 empty] | 1
| 91.05.05-015 | Краны на автомобильном ходу, грузоподъемность 16 т | маш.-ч | 0.33 | 0.86 | 0.2838 |  |  | 1552.12 |  | 440.49
| 4-100-060 | ОТм(ЗТм) Средний разряд машинистов 6 | чел.-ч. | 0.33 | 0.86 | 0.2838 |  |  | 803.25 |  | 227.96 | [12 empty] | 1
| 91.06.01-003 | Домкраты гидравлические, грузоподъемность 63-100 т | маш.-ч | 6.6 | 0.86 | 5.676 |  |  | 2.67 |  | 15.15
| 91.06.03-058 | Лебедки электрические тяговым усилием 156,96 кН (16 т) | маш.-ч | 3.3 | 0.86 | 2.838 | 55.78 | 1.38 | 76.98 |  | 218.47
| 4-100-030 | ОТм(ЗТм) Средний разряд машинистов 3 | чел.-ч. | 3.3 | 0.86 | 2.838 |  |  | 531.04 |  | 1507.09 | [12 empty] | 1
| 91.06.06-042 | Подъемники гидравлические, высота подъема 10 м | маш.-ч | 1.1 | 0.86 | 0.946 | 104.99 | 1.23 | 129.14 |  | 122.17
| 4-100-040 | ОТм(ЗТм) Средний разряд машинистов 4 | чел.-ч. | 1.1 | 0.86 | 0.946 |  |  | 597.98 |  | 565.69 | [12 empty] | 1
| 91.10.01-002 | Агрегаты наполнительно-опрессовочные, подача до 300 м3/ч | маш.-ч | 3.3 | 0.86 | 2.838 | 2608.83 | 1.17 | 3052.33 |  | 8662.51
| 4-100-050 | ОТм(ЗТм) Средний разряд машинистов 5 | чел.-ч. | 3.3 | 0.86 | 2.838 |  |  | 687.23 |  | 1950.36 | [12 empty] | 1
| 91.14.02-001 | Автомобили бортовые, грузоподъемность до 5 т | маш.-ч | 0.33 | 0.86 | 0.2838 | 477.92 | 1.22 | 583.06 |  | 165.47
| 4-100-040 | ОТм(ЗТм) Средний разряд машинистов 4 | чел.-ч. | 0.33 | 0.86 | 0.2838 |  |  | 597.98 |  | 169.71 | [12 empty] | 1
| 4 | М | [8 empty] | 0
| 01.3.01.06-0050 | Смазка универсальная тугоплавкая УТ (консталин жировой) | т | 0.00014 | 0 | 0 | 144581.55 | 1.77 | 255909.34 |  | 0
|  | Итого прямые затраты | [8 empty] | 32609.96
76.1 | 421/пр_2020_п.75_пп.а | Сметная стоимость вспомогательных ненормируемых материальных ресурсов, не учтенная в сметной норме, 2% | % | 2 |  | 2 |  |  |  | 0 | 0 | 0 | 0 | 0 | [5 empty] | 0 | 0 | 0 | 2
|  | ФОТ | [8 empty] | 22985.7
| Пр/812-049.3-1 | НР Электротехнические установки: на других объектах | % | 97 |  | 97 |  |  |  |  | 22296.13
| Пр/774-049.3 | СП Электротехнические установки: на других объектах | % | 51 |  | 51 |  |  |  |  | 11722.71
|  | Всего по позиции | [5 empty] | 66628.8 |  | 66628.8 |  | 3701 | 1945.88 | 66628.8 | 9624.26 | = | 18564.89 | 4420.81 | = | 0 | 22296.13 | 11722.71 | 2
77 | ГЭСНм 08-01-021-06 | Шина сборная трехфазная напряжением: 110-150 кВ, сечение до 400 мм2, количество проводов в фазе - 2 Поправки к: М )*0; ЭМ )*0,86; ЗТ )*0,86; ЗТм )*0,86 | пролет | 1 |  | 1
| 1 | ОТ (ЗТ) | чел.-ч. |  |  | 44.29 |  |  |  |  | 26484.53
| 1-100-40 | Средний разряд работы 4,0 | чел.-ч. | 51.5 | 0.86 | 44.29 |  |  | 597.98 |  | 26484.53
| 2 | ЭМ | [8 empty] | 8568.29
|  | ОТм(ЗТм) | чел.-ч. |  |  | 6.4328 |  |  |  |  | 3969.02 | [12 empty] | 1
| 91.05.05-015 | Краны на автомобильном ходу, грузоподъемность 16 т | маш.-ч | 0.38 | 0.86 | 0.3268 |  |  | 1552.12 |  | 507.23
| 4-100-060 | ОТм(ЗТм) Средний разряд машинистов 6 | чел.-ч. | 0.38 | 0.86 | 0.3268 |  |  | 803.25 |  | 262.5 | [12 empty] | 1
| 91.06.01-003 | Домкраты гидравлические, грузоподъемность 63-100 т | маш.-ч | 5.76 | 0.86 | 4.9536 |  |  | 2.67 |  | 13.23
| 91.06.03-058 | Лебедки электрические тяговым усилием 156,96 кН (16 т) | маш.-ч | 2.88 | 0.86 | 2.4768 | 55.78 | 1.38 | 76.98 |  | 190.66
| 4-100-030 | ОТм(ЗТм) Средний разряд машинистов 3 | чел.-ч. | 2.88 | 0.86 | 2.4768 |  |  | 531.04 |  | 1315.28 | [12 empty] | 1
| 91.06.06-042 | Подъемники гидравлические, высота подъема 10 м | маш.-ч | 0.96 | 0.86 | 0.8256 | 104.99 | 1.23 | 129.14 |  | 106.62
| 4-100-040 | ОТм(ЗТм) Средний разряд машинистов 4 | чел.-ч. | 0.96 | 0.86 | 0.8256 |  |  | 597.98 |  | 493.69 | [12 empty] | 1
| 91.10.01-002 | Агрегаты наполнительно-опрессовочные, подача до 300 м3/ч | маш.-ч | 2.88 | 0.86 | 2.4768 | 2608.83 | 1.17 | 3052.33 |  | 7560.01
| 4-100-050 | ОТм(ЗТм) Средний разряд машинистов 5 | чел.-ч. | 2.88 | 0.86 | 2.4768 |  |  | 687.23 |  | 1702.13 | [12 empty] | 1
| 91.14.02-001 | Автомобили бортовые, грузоподъемность до 5 т | маш.-ч | 0.38 | 0.86 | 0.3268 | 477.92 | 1.22 | 583.06 |  | 190.54
| 4-100-040 | ОТм(ЗТм) Средний разряд машинистов 4 | чел.-ч. | 0.38 | 0.86 | 0.3268 |  |  | 597.98 |  | 195.42 | [12 empty] | 1
| 4 | М | [8 empty] | 0
| 01.3.01.06-0050 | Смазка универсальная тугоплавкая УТ (консталин жировой) | т | 0.00014 | 0 | 0 | 144581.55 | 1.77 | 255909.34 |  | 0
|  | Итого прямые затраты | [8 empty] | 39021.84
77.1 | 421/пр_2020_п.75_пп.а | Сметная стоимость вспомогательных ненормируемых материальных ресурсов, не учтенная в сметной норме, 2% | % | 2 |  | 2 |  |  |  | 0 | 0 | 0 | 0 | 0 | [5 empty] | 0 | 0 | 0 | 2
|  | ФОТ | [8 empty] | 30453.55
| Пр/812-049.3-1 | НР Электротехнические установки: на других объектах | % | 97 |  | 97 |  |  |  |  | 29539.94
| Пр/774-049.3 | СП Электротехнические установки: на других объектах | % | 51 |  | 51 |  |  |  |  | 15531.31
|  | Всего по позиции | [5 empty] | 84093.09 |  | 84093.09 |  | 3701 | 1945.88 | 84093.09 | 8568.29 | = | 26484.53 | 3969.02 | = | 0 | 29539.94 | 15531.31 | 2
78 | ГЭСНм 08-01-021-07 | Шина сборная трехфазная напряжением: 110-150 кВ, сечение до 600 мм2, количество проводов в фазе - 1 Поправки к: М )*0; ЭМ )*0,86; ЗТ )*0,86; ЗТм )*0,86 | пролет | 1 |  | 1
| 1 | ОТ (ЗТ) | чел.-ч. |  |  | 33.626 |  |  |  |  | 20107.68
| 1-100-40 | Средний разряд работы 4,0 | чел.-ч. | 39.1 | 0.86 | 33.626 |  |  | 597.98 |  | 20107.68
| 2 | ЭМ | [8 empty] | 10343.82
|  | ОТм(ЗТм) | чел.-ч. |  |  | 7.7228 |  |  |  |  | 4747.98 | [12 empty] | 1
| 91.05.05-015 | Краны на автомобильном ходу, грузоподъемность 16 т | маш.-ч | 0.35 | 0.86 | 0.301 |  |  | 1552.12 |  | 467.19
| 4-100-060 | ОТм(ЗТм) Средний разряд машинистов 6 | чел.-ч. | 0.35 | 0.86 | 0.301 |  |  | 803.25 |  | 241.78 | [12 empty] | 1
| 91.06.01-003 | Домкраты гидравлические, грузоподъемность 63-100 т | маш.-ч | 7.1 | 0.86 | 6.106 |  |  | 2.67 |  | 16.3
| 91.06.03-058 | Лебедки электрические тяговым усилием 156,96 кН (16 т) | маш.-ч | 3.55 | 0.86 | 3.053 | 55.78 | 1.38 | 76.98 |  | 235.02
| 4-100-030 | ОТм(ЗТм) Средний разряд машинистов 3 | чел.-ч. | 3.55 | 0.86 | 3.053 |  |  | 531.04 |  | 1621.27 | [12 empty] | 1
| 91.06.06-042 | Подъемники гидравлические, высота подъема 10 м | маш.-ч | 1.18 | 0.86 | 1.0148 | 104.99 | 1.23 | 129.14 |  | 131.05
| 4-100-040 | ОТм(ЗТм) Средний разряд машинистов 4 | чел.-ч. | 1.18 | 0.86 | 1.0148 |  |  | 597.98 |  | 606.83 | [12 empty] | 1
| 91.10.01-002 | Агрегаты наполнительно-опрессовочные, подача до 300 м3/ч | маш.-ч | 3.55 | 0.86 | 3.053 | 2608.83 | 1.17 | 3052.33 |  | 9318.76
| 4-100-050 | ОТм(ЗТм) Средний разряд машинистов 5 | чел.-ч. | 3.55 | 0.86 | 3.053 |  |  | 687.23 |  | 2098.11 | [12 empty] | 1
| 91.14.02-001 | Автомобили бортовые, грузоподъемность до 5 т | маш.-ч | 0.35 | 0.86 | 0.301 | 477.92 | 1.22 | 583.06 |  | 175.5
| 4-100-040 | ОТм(ЗТм) Средний разряд машинистов 4 | чел.-ч. | 0.35 | 0.86 | 0.301 |  |  | 597.98 |  | 179.99 | [12 empty] | 1
| 4 | М | [8 empty] | 0
| 01.3.01.06-0050 | Смазка универсальная тугоплавкая УТ (консталин жировой) | т | 0.00024 | 0 | 0 | 144581.55 | 1.77 | 255909.34 |  | 0
|  | Итого прямые затраты | [8 empty] | 35199.48
78.1 | 421/пр_2020_п.75_пп.а | Сметная стоимость вспомогательных ненормируемых материальных ресурсов, не учтенная в сметной норме, 2% | % | 2 |  | 2 |  |  |  | 0 | 0 | 0 | 0 | 0 | [5 empty] | 0 | 0 | 0 | 2
|  | ФОТ | [8 empty] | 24855.66
| Пр/812-049.3-1 | НР Электротехнические установки: на других объектах | % | 97 |  | 97 |  |  |  |  | 24109.99
| Пр/774-049.3 | СП Электротехнические установки: на других объектах | % | 51 |  | 51 |  |  |  |  | 12676.39
|  | Всего по позиции | [5 empty] | 71985.86 |  | 71985.86 |  | 3701 | 1945.88 | 71985.86 | 10343.82 | = | 20107.68 | 4747.98 | = | 0 | 24109.99 | 12676.39 | 2
79 | ГЭСНм 08-01-021-08 | Шина сборная трехфазная напряжением: 110-150 кВ, сечение до 600 мм2, количество проводов в фазе - 2 Поправки к: М )*0; ЭМ )*0,86; ЗТ )*0,86; ЗТм )*0,86 | пролет | 1 |  | 1
| 1 | ОТ (ЗТ) | чел.-ч. |  |  | 47.816 |  |  |  |  | 28593.01
| 1-100-40 | Средний разряд работы 4,0 | чел.-ч. | 55.6 | 0.86 | 47.816 |  |  | 597.98 |  | 28593.01
| 2 | ЭМ | [8 empty] | 9625.57
|  | ОТм(ЗТм) | чел.-ч. |  |  | 7.224 |  |  |  |  | 4456.11 | [12 empty] | 1
| 91.05.05-015 | Краны на автомобильном ходу, грузоподъемность 16 т | маш.-ч | 0.42 | 0.86 | 0.3612 |  |  | 1552.12 |  | 560.63
| 4-100-060 | ОТм(ЗТм) Средний разряд машинистов 6 | чел.-ч. | 0.42 | 0.86 | 0.3612 |  |  | 803.25 |  | 290.13 | [12 empty] | 1
| 91.06.01-003 | Домкраты гидравлические, грузоподъемность 63-100 т | маш.-ч | 6.48 | 0.86 | 5.5728 |  |  | 2.67 |  | 14.88
| 91.06.03-058 | Лебедки электрические тяговым усилием 156,96 кН (16 т) | маш.-ч | 3.24 | 0.86 | 2.7864 | 55.78 | 1.38 | 76.98 |  | 214.5
| 4-100-030 | ОТм(ЗТм) Средний разряд машинистов 3 | чел.-ч. | 3.24 | 0.86 | 2.7864 |  |  | 531.04 |  | 1479.69 | [12 empty] | 1
| 91.06.06-042 | Подъемники гидравлические, высота подъема 10 м | маш.-ч | 1.08 | 0.86 | 0.9288 | 104.99 | 1.23 | 129.14 |  | 119.95
| 4-100-040 | ОТм(ЗТм) Средний разряд машинистов 4 | чел.-ч. | 1.08 | 0.86 | 0.9288 |  |  | 597.98 |  | 555.4 | [12 empty] | 1
| 91.10.01-002 | Агрегаты наполнительно-опрессовочные, подача до 300 м3/ч | маш.-ч | 3.24 | 0.86 | 2.7864 | 2608.83 | 1.17 | 3052.33 |  | 8505.01
| 4-100-050 | ОТм(ЗТм) Средний разряд машинистов 5 | чел.-ч. | 3.24 | 0.86 | 2.7864 |  |  | 687.23 |  | 1914.9 | [12 empty] | 1
| 91.14.02-001 | Автомобили бортовые, грузоподъемность до 5 т | маш.-ч | 0.42 | 0.86 | 0.3612 | 477.92 | 1.22 | 583.06 |  | 210.6
| 4-100-040 | ОТм(ЗТм) Средний разряд машинистов 4 | чел.-ч. | 0.42 | 0.86 | 0.3612 |  |  | 597.98 |  | 215.99 | [12 empty] | 1
| 4 | М | [8 empty] | 0
| 01.3.01.06-0050 | Смазка универсальная тугоплавкая УТ (консталин жировой) | т | 0.00024 | 0 | 0 | 144581.55 | 1.77 | 255909.34 |  | 0
|  | Итого прямые затраты | [8 empty] | 42674.69
79.1 | 421/пр_2020_п.75_пп.а | Сметная стоимость вспомогательных ненормируемых материальных ресурсов, не учтенная в сметной норме, 2% | % | 2 |  | 2 |  |  |  | 0 | 0 | 0 | 0 | 0 | [5 empty] | 0 | 0 | 0 | 2
|  | ФОТ | [8 empty] | 33049.12
| Пр/812-049.3-1 | НР Электротехнические установки: на других объектах | % | 97 |  | 97 |  |  |  |  | 32057.65
| Пр/774-049.3 | СП Электротехнические установки: на других объектах | % | 51 |  | 51 |  |  |  |  | 16855.05
|  | Всего по позиции | [5 empty] | 91587.39 |  | 91587.39 |  | 3701 | 1945.88 | 91587.39 | 9625.57 | = | 28593.01 | 4456.11 | = | 0 | 32057.65 | 16855.05 | 2
80 | ГЭСНм 08-01-021-09 | Шина сборная трехфазная напряжением: 220 кВ, сечение до 600 мм2, количество проводов в фазе - 1 Поправки к: М )*0; ЭМ )*0,86; ЗТ )*0,86; ЗТм )*0,86 | пролет | 1 |  | 1
| 1 | ОТ (ЗТ) | чел.-ч. |  |  | 39.904 |  |  |  |  | 23861.79
| 1-100-40 | Средний разряд работы 4,0 | чел.-ч. | 46.4 | 0.86 | 39.904 |  |  | 597.98 |  | 23861.79
| 2 | ЭМ | [8 empty] | 12588.08
|  | ОТм(ЗТм) | чел.-ч. |  |  | 9.4428 |  |  |  |  | 5821.71 | [12 empty] | 1
| 91.05.05-015 | Краны на автомобильном ходу, грузоподъемность 16 т | маш.-ч | 0.53 | 0.86 | 0.4558 |  |  | 1552.12 |  | 707.46
| 4-100-060 | ОТм(ЗТм) Средний разряд машинистов 6 | чел.-ч. | 0.53 | 0.86 | 0.4558 |  |  | 803.25 |  | 366.12 | [12 empty] | 1
| 91.06.01-003 | Домкраты гидравлические, грузоподъемность 63-100 т | маш.-ч | 8.5 | 0.86 | 7.31 |  |  | 2.67 |  | 19.52
| 91.06.03-058 | Лебедки электрические тяговым усилием 156,96 кН (16 т) | маш.-ч | 4.25 | 0.86 | 3.655 | 55.78 | 1.38 | 76.98 |  | 281.36
| 4-100-030 | ОТм(ЗТм) Средний разряд машинистов 3 | чел.-ч. | 4.25 | 0.86 | 3.655 |  |  | 531.04 |  | 1940.95 | [12 empty] | 1
| 91.06.06-042 | Подъемники гидравлические, высота подъема 10 м | маш.-ч | 1.42 | 0.86 | 1.2212 | 104.99 | 1.23 | 129.14 |  | 157.71
| 4-100-040 | ОТм(ЗТм) Средний разряд машинистов 4 | чел.-ч. | 1.42 | 0.86 | 1.2212 |  |  | 597.98 |  | 730.25 | [12 empty] | 1
| 91.10.01-002 | Агрегаты наполнительно-опрессовочные, подача до 300 м3/ч | маш.-ч | 4.25 | 0.86 | 3.655 | 2608.83 | 1.17 | 3052.33 |  | 11156.27
| 4-100-050 | ОТм(ЗТм) Средний разряд машинистов 5 | чел.-ч. | 4.25 | 0.86 | 3.655 |  |  | 687.23 |  | 2511.83 | [12 empty] | 1
| 91.14.02-001 | Автомобили бортовые, грузоподъемность до 5 т | маш.-ч | 0.53 | 0.86 | 0.4558 | 477.92 | 1.22 | 583.06 |  | 265.76
| 4-100-040 | ОТм(ЗТм) Средний разряд машинистов 4 | чел.-ч. | 0.53 | 0.86 | 0.4558 |  |  | 597.98 |  | 272.56 | [12 empty] | 1
| 4 | М | [8 empty] | 0
| 01.3.01.06-0050 | Смазка универсальная тугоплавкая УТ (консталин жировой) | т | 0.00024 | 0 | 0 | 144581.55 | 1.77 | 255909.34 |  | 0
|  | Итого прямые затраты | [8 empty] | 42271.58
80.1 | 421/пр_2020_п.75_пп.а | Сметная стоимость вспомогательных ненормируемых материальных ресурсов, не учтенная в сметной норме, 2% | % | 2 |  | 2 |  |  |  | 0 | 0 | 0 | 0 | 0 | [5 empty] | 0 | 0 | 0 | 2
|  | ФОТ | [8 empty] | 29683.5
| Пр/812-049.3-1 | НР Электротехнические установки: на других объектах | % | 97 |  | 97 |  |  |  |  | 28793
| Пр/774-049.3 | СП Электротехнические установки: на других объектах | % | 51 |  | 51 |  |  |  |  | 15138.59
|  | Всего по позиции | [5 empty] | 86203.17 |  | 86203.17 |  | 3701 | 1945.88 | 86203.17 | 12588.08 | = | 23861.79 | 5821.71 | = | 0 | 28793 | 15138.59 | 2
81 | ГЭСНм 08-01-021-10 | Шина сборная трехфазная напряжением: 220 кВ, сечение до 600 мм2, количество проводов в фазе - 2 Поправки к: М )*0; ЭМ )*0,86; ЗТ )*0,86; ЗТм )*0,86 | пролет | 1 |  | 1
| 1 | ОТ (ЗТ) | чел.-ч. |  |  | 64.672 |  |  |  |  | 38672.56
| 1-100-40 | Средний разряд работы 4,0 | чел.-ч. | 75.2 | 0.86 | 64.672 |  |  | 597.98 |  | 38672.56
| 2 | ЭМ | [8 empty] | 12599.25
|  | ОТм(ЗТм) | чел.-ч. |  |  | 9.5116 |  |  |  |  | 5890.74 | [12 empty] | 1
| 91.05.05-015 | Краны на автомобильном ходу, грузоподъемность 16 т | маш.-ч | 0.7 | 0.86 | 0.602 |  |  | 1552.12 |  | 934.38
| 4-100-060 | ОТм(ЗТм) Средний разряд машинистов 6 | чел.-ч. | 0.7 | 0.86 | 0.602 |  |  | 803.25 |  | 483.56 | [12 empty] | 1
| 91.06.01-003 | Домкраты гидравлические, грузоподъемность 63-100 т | маш.-ч | 8.28 | 0.86 | 7.1208 |  |  | 2.67 |  | 19.01
| 91.06.03-058 | Лебедки электрические тяговым усилием 156,96 кН (16 т) | маш.-ч | 4.14 | 0.86 | 3.5604 | 55.78 | 1.38 | 76.98 |  | 274.08
| 4-100-030 | ОТм(ЗТм) Средний разряд машинистов 3 | чел.-ч. | 4.14 | 0.86 | 3.5604 |  |  | 531.04 |  | 1890.71 | [12 empty] | 1
| 91.06.06-042 | Подъемники гидравлические, высота подъема 10 м | маш.-ч | 1.38 | 0.86 | 1.1868 | 104.99 | 1.23 | 129.14 |  | 153.26
| 4-100-040 | ОТм(ЗТм) Средний разряд машинистов 4 | чел.-ч. | 1.38 | 0.86 | 1.1868 |  |  | 597.98 |  | 709.68 | [12 empty] | 1
| 91.10.01-002 | Агрегаты наполнительно-опрессовочные, подача до 300 м3/ч | маш.-ч | 4.14 | 0.86 | 3.5604 | 2608.83 | 1.17 | 3052.33 |  | 10867.52
| 4-100-050 | ОТм(ЗТм) Средний разряд машинистов 5 | чел.-ч. | 4.14 | 0.86 | 3.5604 |  |  | 687.23 |  | 2446.81 | [12 empty] | 1
| 91.14.02-001 | Автомобили бортовые, грузоподъемность до 5 т | маш.-ч | 0.7 | 0.86 | 0.602 | 477.92 | 1.22 | 583.06 |  | 351
| 4-100-040 | ОТм(ЗТм) Средний разряд машинистов 4 | чел.-ч. | 0.7 | 0.86 | 0.602 |  |  | 597.98 |  | 359.98 | [12 empty] | 1
| 4 | М | [8 empty] | 0
| 01.3.01.06-0050 | Смазка универсальная тугоплавкая УТ (консталин жировой) | т | 0.00024 | 0 | 0 | 144581.55 | 1.77 | 255909.34 |  | 0
|  | Итого прямые затраты | [8 empty] | 57162.55
81.1 | 421/пр_2020_п.75_пп.а | Сметная стоимость вспомогательных ненормируемых материальных ресурсов, не учтенная в сметной норме, 2% | % | 2 |  | 2 |  |  |  | 0 | 0 | 0 | 0 | 0 | [5 empty] | 0 | 0 | 0 | 2
|  | ФОТ | [8 empty] | 44563.3
| Пр/812-049.3-1 | НР Электротехнические установки: на других объектах | % | 97 |  | 97 |  |  |  |  | 43226.4
| Пр/774-049.3 | СП Электротехнические установки: на других объектах | % | 51 |  | 51 |  |  |  |  | 22727.28
|  | Всего по позиции | [5 empty] | 123116.23 |  | 123116.23 |  | 3701 | 1945.88 | 123116.23 | 12599.25 | = | 38672.56 | 5890.74 | = | 0 | 43226.4 | 22727.28 | 2
82 | ГЭСНм 08-01-021-11 | Шина сборная трехфазная напряжением: 220 кВ, сечение до 600 мм2, количество проводов в фазе - 3 Поправки к: М )*0; ЭМ )*0,86; ЗТ )*0,86; ЗТм )*0,86 | пролет | 1 |  | 1
| 1 | ОТ (ЗТ) | чел.-ч. |  |  | 83.248 |  |  |  |  | 49780.64
| 1-100-40 | Средний разряд работы 4,0 | чел.-ч. | 96.8 | 0.86 | 83.248 |  |  | 597.98 |  | 49780.64
| 2 | ЭМ | [8 empty] | 16209.2
|  | ОТм(ЗТм) | чел.-ч. |  |  | 12.2292 |  |  |  |  | 7570.63 | [12 empty] | 1
| 91.05.05-015 | Краны на автомобильном ходу, грузоподъемность 16 т | маш.-ч | 0.88 | 0.86 | 0.7568 |  |  | 1552.12 |  | 1174.64
| 4-100-060 | ОТм(ЗТм) Средний разряд машинистов 6 | чел.-ч. | 0.88 | 0.86 | 0.7568 |  |  | 803.25 |  | 607.9 | [12 empty] | 1
| 91.06.01-003 | Домкраты гидравлические, грузоподъемность 63-100 т | маш.-ч | 10.7 | 0.86 | 9.202 |  |  | 2.67 |  | 24.57
| 91.06.03-058 | Лебедки электрические тяговым усилием 156,96 кН (16 т) | маш.-ч | 5.34 | 0.86 | 4.5924 | 55.78 | 1.38 | 76.98 |  | 353.52
| 4-100-030 | ОТм(ЗТм) Средний разряд машинистов 3 | чел.-ч. | 5.34 | 0.86 | 4.5924 |  |  | 531.04 |  | 2438.75 | [12 empty] | 1
| 91.06.06-042 | Подъемники гидравлические, высота подъема 10 м | маш.-ч | 1.78 | 0.86 | 1.5308 | 104.99 | 1.23 | 129.14 |  | 197.69
| 4-100-040 | ОТм(ЗТм) Средний разряд машинистов 4 | чел.-ч. | 1.78 | 0.86 | 1.5308 |  |  | 597.98 |  | 915.39 | [12 empty] | 1
| 91.10.01-002 | Агрегаты наполнительно-опрессовочные, подача до 300 м3/ч | маш.-ч | 5.34 | 0.86 | 4.5924 | 2608.83 | 1.17 | 3052.33 |  | 14017.52
| 4-100-050 | ОТм(ЗТм) Средний разряд машинистов 5 | чел.-ч. | 5.34 | 0.86 | 4.5924 |  |  | 687.23 |  | 3156.04 | [12 empty] | 1
| 91.14.02-001 | Автомобили бортовые, грузоподъемность до 5 т | маш.-ч | 0.88 | 0.86 | 0.7568 | 477.92 | 1.22 | 583.06 |  | 441.26
| 4-100-040 | ОТм(ЗТм) Средний разряд машинистов 4 | чел.-ч. | 0.88 | 0.86 | 0.7568 |  |  | 597.98 |  | 452.55 | [12 empty] | 1
| 4 | М | [8 empty] | 0
| 01.3.01.06-0050 | Смазка универсальная тугоплавкая УТ (консталин жировой) | т | 0.00024 | 0 | 0 | 144581.55 | 1.77 | 255909.34 |  | 0
|  | Итого прямые затраты | [8 empty] | 73560.47
82.1 | 421/пр_2020_п.75_пп.а | Сметная стоимость вспомогательных ненормируемых материальных ресурсов, не учтенная в сметной норме, 2% | % | 2 |  | 2 |  |  |  | 0 | 0 | 0 | 0 | 0 | [5 empty] | 0 | 0 | 0 | 2
|  | ФОТ | [8 empty] | 57351.27
| Пр/812-049.3-1 | НР Электротехнические установки: на других объектах | % | 97 |  | 97 |  |  |  |  | 55630.73
| Пр/774-049.3 | СП Электротехнические установки: на других объектах | % | 51 |  | 51 |  |  |  |  | 29249.15
|  | Всего по позиции | [5 empty] | 158440.35 |  | 158440.35 |  | 3701 | 1945.88 | 158440.35 | 16209.2 | = | 49780.64 | 7570.63 | = | 0 | 55630.73 | 29249.15 | 2
|  | Итого прямые затраты по подразделу | [8 empty] | 449754.25
в том числе
|  | оплата труда | [8 empty] | 286896.41
|  | эксплуатация машин и механизмов | [8 empty] | 162857.84
в том числе
|  | эксплуатация машин и механизмов | [8 empty] | 111689.73
в том числе
|  | оплата труда машинистов (ОТм) | [8 empty] | 51168.11
|  | доплаты к оплате труда машинистов | [8 empty] | 0
|  | материальные ресурсы | [8 empty] | 0
в том числе
|  | материальные ресурсы без учета дополнительной перевозки | [8 empty] | 0
|  | дополнительная перевозка материальных ресурсов | [8 empty] | 0
|  | перевозка | [8 empty] | 0
|  | Всего ФОТ (справочно) | [8 empty] | 338064.52
|  | Всего накладные расходы | [8 empty] | 327922.59
|  | Всего сметная прибыль | [8 empty] | 172412.91
|  | Итого оборудование | [8 empty] | 0
в том числе
|  | оборудование без учета дополнительной перевозки | [8 empty] | 0
|  | дополнительная перевозка оборудования | [8 empty] | 0
Итого прочие затраты
|  | Итого хозяйственный инвентарь | [8 empty] | 0
|  | Итого по разделу | [8 empty] | 950089.75
Справочно
|  | материальные ресурсы, отсутствующие в ФРСН | [8 empty] | 0
|  | оборудование, отсутствующие в ФРСН | [8 empty] | 0
|  | затраты труда рабочих |  |  |  | 479.7759
|  | затраты труда машинистов |  |  |  | 83.0442
|  | Итого прямые затраты по разделу | [8 empty] | 719077.37
в том числе
|  | оплата труда | [8 empty] | 458775.22
|  | эксплуатация машин и механизмов | [8 empty] | 260302.15
в том числе
|  | эксплуатация машин и механизмов | [8 empty] | 178476.75
в том числе
|  | оплата труда машинистов (ОТм) | [8 empty] | 81825.4
|  | доплаты к оплате труда машинистов | [8 empty] | 0
|  | материальные ресурсы | [8 empty] | 0
в том числе
|  | материальные ресурсы без учета дополнительной перевозки | [8 empty] | 0
|  | дополнительная перевозка материальных ресурсов | [8 empty] | 0
|  | перевозка | [8 empty] | 0
|  | Всего ФОТ (справочно) | [8 empty] | 540600.62
|  | Всего накладные расходы | [8 empty] | 524382.62
|  | Всего сметная прибыль | [8 empty] | 275706.32
|  | Итого оборудование | [8 empty] | 0
в том числе
|  | оборудование без учета дополнительной перевозки | [8 empty] | 0
|  | дополнительная перевозка оборудования | [8 empty] | 0
Итого прочие затраты
|  | Итого хозяйственный инвентарь | [8 empty] | 0
|  | Итого по разделу | [8 empty] | 1519166.31
Справочно
|  | материальные ресурсы, отсутствующие в ФРСН | [8 empty] | 0
|  | оборудование, отсутствующие в ФРСН | [8 empty] | 0
|  | затраты труда рабочих |  |  |  | 767.2083
|  | затраты труда машинистов |  |  |  | 132.8054
Раздел: №10: Вспомогательные работы, необходимые при ремонте электротехнического оборудования ПС 35-220 кВ | [26 empty] | Раздел: №10: Вспомогательные работы, необходимые при ремонте электротехнического оборудования ПС 35-220 кВ
|  | Итого прямые затраты по разделу | [8 empty] | 0
в том числе
|  | оплата труда | [8 empty] | 0
|  | эксплуатация машин и механизмов | [8 empty] | 0
в том числе
|  | эксплуатация машин и механизмов | [8 empty] | 0
в том числе
|  | оплата труда машинистов (ОТм) | [8 empty] | 0
|  | доплаты к оплате труда машинистов | [8 empty] | 0
|  | материальные ресурсы | [8 empty] | 0
в том числе
|  | материальные ресурсы без учета дополнительной перевозки | [8 empty] | 0
|  | дополнительная перевозка материальных ресурсов | [8 empty] | 0
|  | перевозка | [8 empty] | 0
|  | Всего ФОТ (справочно) | [8 empty] | 0
|  | Всего накладные расходы | [8 empty] | 0
|  | Всего сметная прибыль | [8 empty] | 0
|  | Итого оборудование | [8 empty] | 0
в том числе
|  | оборудование без учета дополнительной перевозки | [8 empty] | 0
|  | дополнительная перевозка оборудования | [8 empty] | 0
Итого прочие затраты
|  | Итого хозяйственный инвентарь | [8 empty] | 0
|  | Итого по разделу | [8 empty] | 0
Справочно
|  | материальные ресурсы, отсутствующие в ФРСН | [8 empty] | 0
|  | оборудование, отсутствующие в ФРСН | [8 empty] | 0
|  | затраты труда рабочих |  |  |  | 0
|  | затраты труда машинистов |  |  |  | 0
Раздел: 200. Замена металлорукава и силового кабеля
Подраздел: 200.5 Демонтаж кабельного короба пластмассового
83 | ГЭСНм 08-02-390-01 | Короба пластмассовые: шириной до 40 мм Поправки к: М )*0; ЭМ )*0,3)*0,86; ЗТ )*0,3)*0,86; ЗТм )*0,3)*0,86 | 100 м | 0.01 |  | 0.01
| Поправка: 571/пр_2022_п.84_т.3_стр.4_стб.3 | Поправка: 571/пр_2022_п.84_т.3_стр.4_стб.3 Наименование: Демонтаж оборудования, не пригодного для дальнейшего использования (предназначено в лом), без разборки и резки
| 1 | ОТ (ЗТ) | чел.-ч. |  |  | 0.042028 |  |  |  |  | 24.85
| 1-100-39 | Средний разряд работы 3,9 | чел.-ч. | 16.29 | 0.258 | 0.042028 |  |  | 591.28 |  | 24.85
| 2 | ЭМ | [8 empty] | 0
|  | ОТм(ЗТм) | чел.-ч. |  |  | 2.58e-05 |  |  |  |  | 0.01 | [12 empty] | 1
| 91.06.06-048 | Подъемники одномачтовые, грузоподъемность до 500 кг, высота подъема 45 м | маш.-ч | 0.01 | 0.258 | 2.58e-05 | 37.32 | 1.47 | 54.86 |  | 0
| 4-100-030 | ОТм(ЗТм) Средний разряд машинистов 3 | чел.-ч. | 0.01 | 0.258 | 2.58e-05 |  |  | 531.04 |  | 0.01 | [12 empty] | 1
| 4 | М | [8 empty] | 0
| 01.7.03.04-0001 | Электроэнергия | КВТ-Ч | 6.5664 | 0 | 0 |  |  | 5.78 |  | 0
| 01.7.15.07-0022 | Дюбели полиэтиленовые распорные, диаметр 6 мм, длина 40 мм | 1000 ШТ | 0.2 | 0 | 0 | 261.09 | 1.25 | 326.36 |  | 0
| 01.7.15.14-0165 | Шурупы самонарезающие стальные с полукруглой головкой и прямым шлицем, остроконечные, диаметр 4 мм, длина 40 мм | т | 0.001 | 0 | 0 | 99190.96 | 1.25 | 123988.7 |  | 0
|  | Итого прямые затраты | [8 empty] | 24.86
83.1 | 421/пр_2020_п.75_пп.а | Сметная стоимость вспомогательных ненормируемых материальных ресурсов, не учтенная в сметной норме, 2% | % | 2 |  | 2 |  |  |  | 0 | 0 | 0 | 0 | 0 | [5 empty] | 0 | 0 | 0 | 2
|  | ФОТ | [8 empty] | 24.86
| Пр/812-049.3-1 | НР Электротехнические установки: на других объектах | % | 97 |  | 97 |  |  |  |  | 24.11
| Пр/774-049.3 | СП Электротехнические установки: на других объектах | % | 51 |  | 51 |  |  |  |  | 12.68
|  | Всего по позиции | [5 empty] | 6165 |  | 61.65 |  | 10.88 | 5.72 | 61.65 | 0 | = | 24.85 | 0.01 | = | 0 | 24.11 | 12.68 | 2
84 | ГЭСНм 08-02-390-02 | Короба пластмассовые: шириной до 63 мм Поправки к: М )*0; ЭМ )*0,3)*0,86; ЗТ )*0,3)*0,86; ЗТм )*0,3)*0,86 | 100 м | 0.01 |  | 0.01
| Поправка: 571/пр_2022_п.84_т.3_стр.4_стб.3 | Поправка: 571/пр_2022_п.84_т.3_стр.4_стб.3 Наименование: Демонтаж оборудования, не пригодного для дальнейшего использования (предназначено в лом), без разборки и резки
| 1 | ОТ (ЗТ) | чел.-ч. |  |  | 0.047446 |  |  |  |  | 28.05
| 1-100-39 | Средний разряд работы 3,9 | чел.-ч. | 18.39 | 0.258 | 0.047446 |  |  | 591.28 |  | 28.05
| 2 | ЭМ | [8 empty] | 0
|  | ОТм(ЗТм) | чел.-ч. |  |  | 2.58e-05 |  |  |  |  | 0.01 | [12 empty] | 1
| 91.06.06-048 | Подъемники одномачтовые, грузоподъемность до 500 кг, высота подъема 45 м | маш.-ч | 0.01 | 0.258 | 2.58e-05 | 37.32 | 1.47 | 54.86 |  | 0
| 4-100-030 | ОТм(ЗТм) Средний разряд машинистов 3 | чел.-ч. | 0.01 | 0.258 | 2.58e-05 |  |  | 531.04 |  | 0.01 | [12 empty] | 1
| 4 | М | [8 empty] | 0
| 01.7.03.04-0001 | Электроэнергия | КВТ-Ч | 7.4304 | 0 | 0 |  |  | 5.78 |  | 0
| 01.7.15.07-0022 | Дюбели полиэтиленовые распорные, диаметр 6 мм, длина 40 мм | 1000 ШТ | 0.3 | 0 | 0 | 261.09 | 1.25 | 326.36 |  | 0
| 01.7.15.14-0165 | Шурупы самонарезающие стальные с полукруглой головкой и прямым шлицем, остроконечные, диаметр 4 мм, длина 40 мм | т | 0.001 | 0 | 0 | 99190.96 | 1.25 | 123988.7 |  | 0
|  | Итого прямые затраты | [8 empty] | 28.06
84.1 | 421/пр_2020_п.75_пп.а | Сметная стоимость вспомогательных ненормируемых материальных ресурсов, не учтенная в сметной норме, 2% | % | 2 |  | 2 |  |  |  | 0 | 0 | 0 | 0 | 0 | [5 empty] | 0 | 0 | 0 | 2
|  | ФОТ | [8 empty] | 28.06
| Пр/812-049.3-1 | НР Электротехнические установки: на других объектах | % | 97 |  | 97 |  |  |  |  | 27.22
| Пр/774-049.3 | СП Электротехнические установки: на других объектах | % | 51 |  | 51 |  |  |  |  | 14.31
|  | Всего по позиции | [5 empty] | 6959 |  | 69.59 |  | 10.88 | 5.72 | 69.59 | 0 | = | 28.05 | 0.01 | = | 0 | 27.22 | 14.31 | 2
85 | ГЭСНм 08-02-390-03 | Короба пластмассовые: шириной до 120 мм Поправки к: М )*0; ЭМ )*0,3)*0,86; ЗТ )*0,3)*0,86; ЗТм )*0,3)*0,86 | 100 м | 0.01 |  | 0.01
| Поправка: 571/пр_2022_п.84_т.3_стр.4_стб.3 | Поправка: 571/пр_2022_п.84_т.3_стр.4_стб.3 Наименование: Демонтаж оборудования, не пригодного для дальнейшего использования (предназначено в лом), без разборки и резки
| 1 | ОТ (ЗТ) | чел.-ч. |  |  | 0.052451 |  |  |  |  | 31.01
| 1-100-39 | Средний разряд работы 3,9 | чел.-ч. | 20.33 | 0.258 | 0.052451 |  |  | 591.28 |  | 31.01
| 2 | ЭМ | [8 empty] | 0
|  | ОТм(ЗТм) | чел.-ч. |  |  | 2.58e-05 |  |  |  |  | 0.01 | [12 empty] | 1
| 91.06.06-048 | Подъемники одномачтовые, грузоподъемность до 500 кг, высота подъема 45 м | маш.-ч | 0.01 | 0.258 | 2.58e-05 | 37.32 | 1.47 | 54.86 |  | 0
| 4-100-030 | ОТм(ЗТм) Средний разряд машинистов 3 | чел.-ч. | 0.01 | 0.258 | 2.58e-05 |  |  | 531.04 |  | 0.01 | [12 empty] | 1
| 4 | М | [8 empty] | 0
| 01.7.03.04-0001 | Электроэнергия | КВТ-Ч | 8.2404 | 0 | 0 |  |  | 5.78 |  | 0
| 01.7.15.07-0022 | Дюбели полиэтиленовые распорные, диаметр 6 мм, длина 40 мм | 1000 ШТ | 0.4 | 0 | 0 | 261.09 | 1.25 | 326.36 |  | 0
| 01.7.15.14-0165 | Шурупы самонарезающие стальные с полукруглой головкой и прямым шлицем, остроконечные, диаметр 4 мм, длина 40 мм | т | 0.0014 | 0 | 0 | 99190.96 | 1.25 | 123988.7 |  | 0
|  | Итого прямые затраты | [8 empty] | 31.02
85.1 | 421/пр_2020_п.75_пп.а | Сметная стоимость вспомогательных ненормируемых материальных ресурсов, не учтенная в сметной норме, 2% | % | 2 |  | 2 |  |  |  | 0 | 0 | 0 | 0 | 0 | [5 empty] | 0 | 0 | 0 | 2
|  | ФОТ | [8 empty] | 31.02
| Пр/812-049.3-1 | НР Электротехнические установки: на других объектах | % | 97 |  | 97 |  |  |  |  | 30.09
| Пр/774-049.3 | СП Электротехнические установки: на других объектах | % | 51 |  | 51 |  |  |  |  | 15.82
|  | Всего по позиции | [5 empty] | 7693 |  | 76.93 |  | 10.88 | 5.72 | 76.93 | 0 | = | 31.01 | 0.01 | = | 0 | 30.09 | 15.82 | 2
|  | Итого прямые затраты по подразделу | [8 empty] | 83.94
в том числе
|  | оплата труда | [8 empty] | 83.91
|  | эксплуатация машин и механизмов | [8 empty] | 0.03
в том числе
|  | эксплуатация машин и механизмов | [8 empty] | 0
в том числе
|  | оплата труда машинистов (ОТм) | [8 empty] | 0.03
|  | доплаты к оплате труда машинистов | [8 empty] | 0
|  | материальные ресурсы | [8 empty] | 0
в том числе
|  | материальные ресурсы без учета дополнительной перевозки | [8 empty] | 0
|  | дополнительная перевозка материальных ресурсов | [8 empty] | 0
|  | перевозка | [8 empty] | 0
|  | Всего ФОТ (справочно) | [8 empty] | 83.94
|  | Всего накладные расходы | [8 empty] | 81.42
|  | Всего сметная прибыль | [8 empty] | 42.81
|  | Итого оборудование | [8 empty] | 0
в том числе
|  | оборудование без учета дополнительной перевозки | [8 empty] | 0
|  | дополнительная перевозка оборудования | [8 empty] | 0
Итого прочие затраты
|  | Итого хозяйственный инвентарь | [8 empty] | 0
|  | Итого по разделу | [8 empty] | 208.17
Справочно
|  | материальные ресурсы, отсутствующие в ФРСН | [8 empty] | 0
|  | оборудование, отсутствующие в ФРСН | [8 empty] | 0
|  | затраты труда рабочих |  |  |  | 0.14193
|  | затраты труда машинистов |  |  |  | 7.74e-05
Подраздел: 200.6 Монтаж кабельного короба пластмассового
86 | ГЭСНм 08-02-390-01 | Короба пластмассовые: шириной до 40 мм Поправки к: М )*0; ЭМ )*0,86; ЗТ )*0,86; ЗТм )*0,86 | 100 м | 0.01 |  | 0.01
| 1 | ОТ (ЗТ) | чел.-ч. |  |  | 0.14009 |  |  |  |  | 82.83
| 1-100-39 | Средний разряд работы 3,9 | чел.-ч. | 16.29 | 0.86 | 0.14009 |  |  | 591.28 |  | 82.83
| 2 | ЭМ | [8 empty] | 0
|  | ОТм(ЗТм) | чел.-ч. |  |  | 8.6e-05 |  |  |  |  | 0.05 | [12 empty] | 1
| 91.06.06-048 | Подъемники одномачтовые, грузоподъемность до 500 кг, высота подъема 45 м | маш.-ч | 0.01 | 0.86 | 8.6e-05 | 37.32 | 1.47 | 54.86 |  | 0
| 4-100-030 | ОТм(ЗТм) Средний разряд машинистов 3 | чел.-ч. | 0.01 | 0.86 | 8.6e-05 |  |  | 531.04 |  | 0.05 | [12 empty] | 1
| 4 | М | [8 empty] | 0
| 01.7.03.04-0001 | Электроэнергия | КВТ-Ч | 6.5664 | 0 | 0 |  |  | 5.78 |  | 0
| 01.7.15.07-0022 | Дюбели полиэтиленовые распорные, диаметр 6 мм, длина 40 мм | 1000 ШТ | 0.2 | 0 | 0 | 261.09 | 1.25 | 326.36 |  | 0
| 01.7.15.14-0165 | Шурупы самонарезающие стальные с полукруглой головкой и прямым шлицем, остроконечные, диаметр 4 мм, длина 40 мм | т | 0.001 | 0 | 0 | 99190.96 | 1.25 | 123988.7 |  | 0
|  | Итого прямые затраты | [8 empty] | 82.88
86.1 | 421/пр_2020_п.75_пп.а | Сметная стоимость вспомогательных ненормируемых материальных ресурсов, не учтенная в сметной норме, 2% | % | 2 |  | 2 |  |  |  | 0 | 0 | 0 | 0 | 0 | [5 empty] | 0 | 0 | 0 | 2
|  | ФОТ | [8 empty] | 82.88
| Пр/812-049.3-1 | НР Электротехнические установки: на других объектах | % | 97 |  | 97 |  |  |  |  | 80.39
| Пр/774-049.3 | СП Электротехнические установки: на других объектах | % | 51 |  | 51 |  |  |  |  | 42.27
|  | Всего по позиции | [5 empty] | 20554 |  | 205.54 |  | 10.88 | 5.72 | 205.54 | 0 | = | 82.83 | 0.05 | = | 0 | 80.39 | 42.27 | 2
87 | ГЭСНм 08-02-390-02 | Короба пластмассовые: шириной до 63 мм Поправки к: М )*0; ЭМ )*0,86; ЗТ )*0,86; ЗТм )*0,86 | 100 м | 0.01 |  | 0.01
| 1 | ОТ (ЗТ) | чел.-ч. |  |  | 0.15815 |  |  |  |  | 93.51
| 1-100-39 | Средний разряд работы 3,9 | чел.-ч. | 18.39 | 0.86 | 0.15815 |  |  | 591.28 |  | 93.51
| 2 | ЭМ | [8 empty] | 0
|  | ОТм(ЗТм) | чел.-ч. |  |  | 8.6e-05 |  |  |  |  | 0.05 | [12 empty] | 1
| 91.06.06-048 | Подъемники одномачтовые, грузоподъемность до 500 кг, высота подъема 45 м | маш.-ч | 0.01 | 0.86 | 8.6e-05 | 37.32 | 1.47 | 54.86 |  | 0
| 4-100-030 | ОТм(ЗТм) Средний разряд машинистов 3 | чел.-ч. | 0.01 | 0.86 | 8.6e-05 |  |  | 531.04 |  | 0.05 | [12 empty] | 1
| 4 | М | [8 empty] | 0
| 01.7.03.04-0001 | Электроэнергия | КВТ-Ч | 7.4304 | 0 | 0 |  |  | 5.78 |  | 0
| 01.7.15.07-0022 | Дюбели полиэтиленовые распорные, диаметр 6 мм, длина 40 мм | 1000 ШТ | 0.3 | 0 | 0 | 261.09 | 1.25 | 326.36 |  | 0
| 01.7.15.14-0165 | Шурупы самонарезающие стальные с полукруглой головкой и прямым шлицем, остроконечные, диаметр 4 мм, длина 40 мм | т | 0.001 | 0 | 0 | 99190.96 | 1.25 | 123988.7 |  | 0
|  | Итого прямые затраты | [8 empty] | 93.56
87.1 | 421/пр_2020_п.75_пп.а | Сметная стоимость вспомогательных ненормируемых материальных ресурсов, не учтенная в сметной норме, 2% | % | 2 |  | 2 |  |  |  | 0 | 0 | 0 | 0 | 0 | [5 empty] | 0 | 0 | 0 | 2
|  | ФОТ | [8 empty] | 93.56
| Пр/812-049.3-1 | НР Электротехнические установки: на других объектах | % | 97 |  | 97 |  |  |  |  | 90.75
| Пр/774-049.3 | СП Электротехнические установки: на других объектах | % | 51 |  | 51 |  |  |  |  | 47.72
|  | Всего по позиции | [5 empty] | 23203 |  | 232.03 |  | 10.88 | 5.72 | 232.03 | 0 | = | 93.51 | 0.05 | = | 0 | 90.75 | 47.72 | 2
88 | ГЭСНм 08-02-390-03 | Короба пластмассовые: шириной до 120 мм Поправки к: М )*0; ЭМ )*0,86; ЗТ )*0,86; ЗТм )*0,86 | 100 м | 0.01 |  | 0.01
| 1 | ОТ (ЗТ) | чел.-ч. |  |  | 0.17484 |  |  |  |  | 103.38
| 1-100-39 | Средний разряд работы 3,9 | чел.-ч. | 20.33 | 0.86 | 0.17484 |  |  | 591.28 |  | 103.38
| 2 | ЭМ | [8 empty] | 0
|  | ОТм(ЗТм) | чел.-ч. |  |  | 8.6e-05 |  |  |  |  | 0.05 | [12 empty] | 1
| 91.06.06-048 | Подъемники одномачтовые, грузоподъемность до 500 кг, высота подъема 45 м | маш.-ч | 0.01 | 0.86 | 8.6e-05 | 37.32 | 1.47 | 54.86 |  | 0
| 4-100-030 | ОТм(ЗТм) Средний разряд машинистов 3 | чел.-ч. | 0.01 | 0.86 | 8.6e-05 |  |  | 531.04 |  | 0.05 | [12 empty] | 1
| 4 | М | [8 empty] | 0
| 01.7.03.04-0001 | Электроэнергия | КВТ-Ч | 8.2404 | 0 | 0 |  |  | 5.78 |  | 0
| 01.7.15.07-0022 | Дюбели полиэтиленовые распорные, диаметр 6 мм, длина 40 мм | 1000 ШТ | 0.4 | 0 | 0 | 261.09 | 1.25 | 326.36 |  | 0
| 01.7.15.14-0165 | Шурупы самонарезающие стальные с полукруглой головкой и прямым шлицем, остроконечные, диаметр 4 мм, длина 40 мм | т | 0.0014 | 0 | 0 | 99190.96 | 1.25 | 123988.7 |  | 0
|  | Итого прямые затраты | [8 empty] | 103.43
88.1 | 421/пр_2020_п.75_пп.а | Сметная стоимость вспомогательных ненормируемых материальных ресурсов, не учтенная в сметной норме, 2% | % | 2 |  | 2 |  |  |  | 0 | 0 | 0 | 0 | 0 | [5 empty] | 0 | 0 | 0 | 2
|  | ФОТ | [8 empty] | 103.43
| Пр/812-049.3-1 | НР Электротехнические установки: на других объектах | % | 97 |  | 97 |  |  |  |  | 100.33
| Пр/774-049.3 | СП Электротехнические установки: на других объектах | % | 51 |  | 51 |  |  |  |  | 52.75
|  | Всего по позиции | [5 empty] | 25651 |  | 256.51 |  | 10.88 | 5.72 | 256.51 | 0 | = | 103.38 | 0.05 | = | 0 | 100.33 | 52.75 | 2
|  | Итого прямые затраты по подразделу | [8 empty] | 279.87
в том числе
|  | оплата труда | [8 empty] | 279.72
|  | эксплуатация машин и механизмов | [8 empty] | 0.15
в том числе
|  | эксплуатация машин и механизмов | [8 empty] | 0
в том числе
|  | оплата труда машинистов (ОТм) | [8 empty] | 0.15
|  | доплаты к оплате труда машинистов | [8 empty] | 0
|  | материальные ресурсы | [8 empty] | 0
в том числе
|  | материальные ресурсы без учета дополнительной перевозки | [8 empty] | 0
|  | дополнительная перевозка материальных ресурсов | [8 empty] | 0
|  | перевозка | [8 empty] | 0
|  | Всего ФОТ (справочно) | [8 empty] | 279.87
|  | Всего накладные расходы | [8 empty] | 271.47
|  | Всего сметная прибыль | [8 empty] | 142.74
|  | Итого оборудование | [8 empty] | 0
в том числе
|  | оборудование без учета дополнительной перевозки | [8 empty] | 0
|  | дополнительная перевозка оборудования | [8 empty] | 0
Итого прочие затраты
|  | Итого хозяйственный инвентарь | [8 empty] | 0
|  | Итого по разделу | [8 empty] | 694.08
Справочно
|  | материальные ресурсы, отсутствующие в ФРСН | [8 empty] | 0
|  | оборудование, отсутствующие в ФРСН | [8 empty] | 0
|  | затраты труда рабочих |  |  |  | 0.47309
|  | затраты труда машинистов |  |  |  | 0.000258
|  | Итого прямые затраты по разделу | [8 empty] | 363.81
в том числе
|  | оплата труда | [8 empty] | 363.63
|  | эксплуатация машин и механизмов | [8 empty] | 0.18
в том числе
|  | эксплуатация машин и механизмов | [8 empty] | 0
в том числе
|  | оплата труда машинистов (ОТм) | [8 empty] | 0.18
|  | доплаты к оплате труда машинистов | [8 empty] | 0
|  | материальные ресурсы | [8 empty] | 0
в том числе
|  | материальные ресурсы без учета дополнительной перевозки | [8 empty] | 0
|  | дополнительная перевозка материальных ресурсов | [8 empty] | 0
|  | перевозка | [8 empty] | 0
|  | Всего ФОТ (справочно) | [8 empty] | 363.81
|  | Всего накладные расходы | [8 empty] | 352.89
|  | Всего сметная прибыль | [8 empty] | 185.55
|  | Итого оборудование | [8 empty] | 0
в том числе
|  | оборудование без учета дополнительной перевозки | [8 empty] | 0
|  | дополнительная перевозка оборудования | [8 empty] | 0
Итого прочие затраты
|  | Итого хозяйственный инвентарь | [8 empty] | 0
|  | Итого по разделу | [8 empty] | 902.25
Справочно
|  | материальные ресурсы, отсутствующие в ФРСН | [8 empty] | 0
|  | оборудование, отсутствующие в ФРСН | [8 empty] | 0
|  | затраты труда рабочих |  |  |  | 0.61501
|  | затраты труда машинистов |  |  |  | 0.0003354
ИТОГИ ПО СМЕТЕ
|  | ВСЕГО строительные работы | [8 empty] | 23758.05
в том числе
|  | Всего прямые затраты | [8 empty] | 10064.37
в том числе
|  | оплата труда (ОТ) | [8 empty] | 7112.37
|  | эксплуатация машин и механизмов | [8 empty] | 2952
в том числе
|  | эксплуатация машин и механизмов | [8 empty] | 1828.26
в том числе
|  | оплата труда машинистов (ОТм) | [8 empty] | 1123.74
|  | доплаты к оплате труда машинистов | [8 empty] | 0
|  | материальные ресурсы | [8 empty] | 0
в том числе
|  | материальные ресурсы без учета дополнительной перевозки | [8 empty] | 0
|  | дополнительная перевозка материальных ресурсов | [8 empty] | 0
|  | перевозка | [8 empty] | 0
|  | ФОТ (справочно) | [8 empty] | 8236.11
|  | накладные расходы | [8 empty] | 8625.29
|  | сметная прибыль | [8 empty] | 5068.39
|  | ВСЕГО монтажные работы | [8 empty] | 3037374.79
в том числе
|  | Всего прямые затраты | [8 empty] | 1456979.83
в том числе
|  | оплата труда (ОТ) | [8 empty] | 865865.79
|  | эксплуатация машин и механизмов | [8 empty] | 591114.04
в том числе
|  | эксплуатация машин и механизмов | [8 empty] | 380052.32
в том числе
|  | оплата труда машинистов (ОТм) | [8 empty] | 211061.72
|  | доплаты к оплате труда машинистов | [8 empty] | 0
|  | материальные ресурсы | [8 empty] | 0
в том числе
|  | материальные ресурсы без учета дополнительной перевозки | [8 empty] | 0
|  | дополнительная перевозка материальных ресурсов | [8 empty] | 0
|  | перевозка | [8 empty] | 0
|  | ФОТ (справочно) | [8 empty] | 1076927.51
|  | накладные расходы | [8 empty] | 1035109.06
|  | сметная прибыль | [8 empty] | 545285.9
|  | ВСЕГО оборудование | [8 empty] | 0
в том числе
|  | оборудование без учета дополнительной перевозки | [8 empty] | 0
|  | дополнительная перевозка оборудования | [8 empty] | 0
|  | ВСЕГО прочие затраты | [8 empty] | 0
в том числе
прочие затраты
|  | Хозяйственный инвентарь | [8 empty] | 0
|  | Пусконаладочные работы | [8 empty] | 0
в том числе
|  | Всего прямые затраты | [8 empty] | 0
в том числе
|  | оплата труда (ОТ) | [8 empty] | 0
|  | эксплуатация машин и механизмов | [8 empty] | 0
в том числе
|  | эксплуатация машин и механизмов | [8 empty] | 0
в том числе
|  | оплата труда машинистов (ОТм) | [8 empty] | 0
|  | доплаты к оплате труда машинистов | [8 empty] | 0
|  | материальные ресурсы | [8 empty] | 0
в том числе
|  | материальные ресурсы без учета дополнительной перевозки | [8 empty] | 0
|  | дополнительная перевозка материальных ресурсов | [8 empty] | 0
|  | перевозка | [8 empty] | 0
|  | ФОТ (справочно) | [8 empty] | 0
|  | накладные расходы | [8 empty] | 0
|  | сметная прибыль | [8 empty] | 0
|  | ВСЕГО по смете | [8 empty] | 3061132.84
в том числе
|  | Всего прямые затраты | [8 empty] | 1467044.2
в том числе
|  | оплата труда (ОТ) | [8 empty] | 872978.16
|  | эксплуатация машин и механизмов | [8 empty] | 594066.04
в том числе
|  | эксплуатация машин и механизмов | [8 empty] | 381880.58
в том числе
|  | оплата труда машинистов (ОТм) | [8 empty] | 212185.46
|  | доплаты к оплате труда машинистов | [8 empty] | 0
|  | материальные ресурсы | [8 empty] | 0
в том числе
|  | материальные ресурсы без учета дополнительной перевозки | [8 empty] | 0
|  | дополнительная перевозка материальных ресурсов | [8 empty] | 0
|  | перевозка | [8 empty] | 0
|  | Всего ФОТ (справочно) | [8 empty] | 1085163.62
|  | Всего накладные расходы | [8 empty] | 1043734.35
|  | Всего сметная прибыль | [8 empty] | 550354.29
|  | Всего оборудование | [8 empty] | 0
в том числе
|  | оборудование без учета дополнительной перевозки | [8 empty] | 0
|  | дополнительная перевозка оборудования | [8 empty] | 0
|  | Всего прочие затраты | [8 empty] | 0
Справочно
|  | материальные ресурсы, отсутствующие в ФРСН | [8 empty] | 0
|  | оборудование, отсутствующие в ФРСН | [8 empty] | 0
|  | затраты труда рабочих |  |  |  | 1498.2239
|  | затраты труда машинистов |  |  |  | 310.3954
Составил
[должность,подпись(инициалы,фамилия)]
Проверил
[должность,подпись(инициалы,фамилия)]
|  | ВСЕГО по смете | [8 empty] | 3061132.84

## Source
0 | Smeta.RU (495) 974-1589 |  | _PS_ |  | 0 | 0 | 0 | Smeta.RU |  | 1 | 23532 | 10 | 11 | 9 | 0 | 1
1 | 1059 | 0 | 999 | 0 | №05 НАВР-11 Москва 2026г-(РИМ) (ФСНБ-2022)_с коэф 0,86 | №05 НАВР-11 Москва 2026г-(РИМ) (ФСНБ-2022)_с коэф 0,86 |  | 0 |  | 0 | 0 | 523 |  | 0 | 0 | 7 | 0 |  | 4 |  | 0 | [31 empty] | 0 | [5 empty] | Сметные нормы списания | Коды ценников | 1 | 1 | 0 | 0 | 1 | 0 | 6 | 2 | 1 | 1 | 0 | 0 | 0 | 0 | 0 | ФСНБ-2022_И13 | Версия 1.12.0 для ФСНБ-2022 И13 | ФСНБ-2022 - Изменения И13 | ФСНБ-2022 - Изменения И13 | ФСНБ-2022 - Изменения И13 | ФСНБ-2022 - Изменения И13 | Поправки для ФСНБ-2022 от 20.02.2025 г И13 (55/пр) Строительство | 0 | 0 | 487096328 |  |  | 13 | [5 empty] | Приказ Минстроя России от 30.12.2021 г. № 1046/пр | ГСН | 45695 | 508 | 13 | Приказ Минстроя России от 18.05.2022 г. № 378/пр, Приказ Минстроя России от 26.08.2022 г. № 703/пр, Приказ Минстроя России от 26.10.2022 г. № 905/пр; Приказ Минстроя России от 27.12.2022 г. № 1133/пр; Приказ Минстроя России от 10.02.2023 г. № 84/пр; Приказ Минстроя России от 11.05.2023 г. № 335/пр; Приказ Минстроя России от 02.08.2023 г. № 551/пр; Приказ Минстроя России от 14.11.2023 г. № 817/пр; Приказ Минстроя России от 16.02.2024 г. № 102/пр; Приказ Минстроя России от 13.05.2024 г. № 323/пр; Приказ Минстроя России от 09.08.2024 г. № 524/пр; Приказ Минстроя России от 07.11.2024 г. № 747/пр; Приказ Минстроя России от 07.02.2025 г. № 69/пр |  |  | 0 | [29 empty] | 0
15 | 1
52 | 1059 | 1 | 12 | 0 | №05 НАВР-11 Москва 2026г-(РИМ) (ФСНБ-2022)_с коэф 0,86 | №05 НАВР-11 Москва 2026г-(РИМ) (ФСНБ-2022)_с коэф 0,86 | [7 empty] | 1467044.2 | 0 | 381880.58 | 212185.46 | 872978.16 | 0 | 1498.2239 | 310.3954 | 0 | 1043734.35 | 550354.29 | 0 | 0 | 0 | 0 | 0 | 0 | 0 | 0 | 0 | 0 | 0 | 0 | 0 | 0 | 0 | 0 | 0 | 0 | 3061132.84 | 23758.05 | 3037374.79 | 0 | 0 | 0 | 0 | 0 | 0 | 0 | 0 | 0 | 0 | 0 | 0 | 0 | 0 | 0 | 0 | 0 | 0 | 0 | 0 | 0 | 0 | 0 | 0 | 0 | 0 | 0 | 0 | 0 | 0 | 0 | 0 | 0 | 0 | 0 | 0 | 0 | 0 | 0 | 0 | 0 | 0 | 0 | 0 | 0 | 0 | 0 | 0 | 0 | 0 | 0 | 0 | 0 | 0 | 0 | 0 | 0 | 0 | 0 | 0 | 0 | 0 | 0 | 0 | 0 | 0 | 0 | 0 | 0 | 0 | 0 | 0 | 0 | 0 | 0 | 0 | 0 | 0 | 0 | 0 | 0 | 0 | 0 | 0 | 0 | 0 | 0 | 0 | 0 | 0 | 0 | 0 | 0 | 0 | 0 | 0 | 0 | 0 | 0 | 0 | 0 | 0 | 0 | 0 | 0 | 0 | 0 | 0 | 0 | 0 | 0 | 0 | 0 | 0 | 0 | 0 | 0 | 0 | 0 | 0 | 0 | 0 | 0 | 0 | 0 | 0 | 0 | 0 | 0 | 0 | 0 | 0 | 0 | 0 | 0 | 0 | 0 | 0 | 0 | 0 | 0 | 0 | 0 | 0 | 0 | 0 | 0 | 0 | 0 | 0 | 0 | 0 | 0 | 0 | 0 | 0 | 0 | 0 | 0 | 0
3 | 1 |  | 969 |  | Новая локальная смета | Расчет стоимости единиц работ на на неотложные и аварийно-восстановительные работы по ремонту электротехнического оборудования 6-220 кВ и устройств РЗиА г.Москва - 2026г. |  | 0 |  | -1 | Новая локальная смета | [6 empty] | 0 |  |  | 0 | [53 empty] | 0 | [7 empty] | 0 | 0
52 | 1 | 3 | 20 | 0 | Новая локальная смета | Расчет стоимости единиц работ на на неотложные и аварийно-восстановительные работы по ремонту электротехнического оборудования 6-220 кВ и устройств РЗиА г.Москва - 2026г. | [7 empty] | 1467044.2 | 0 | 381880.58 | 212185.46 | 872978.16 | 0 | 1498.2239 | 310.3954 | 0 | 1043734.35 | 550354.29 | 0 | 0 | 0 | 0 | 0 | 0 | 0 | 0 | 0 | 0 | 0 | 0 | 0 | 0 | 0 | 0 | 0 | 0 | 3061132.84 | 23758.05 | 3037374.79 | 0 | 0 | 0 | 0 | 0 | 0 | 0 | 0 | 0 | 0 | 0 | 0 | 0 | 0 | 0 | 0 | 0 | 0 | 0 | 0 | 0 | 0 | 0 | 0 | 0 | 0 | 0 | 0 | 0 | 0 | 0 | 0 | 0 | 0 | 0 | 0 | 0 | 0 | 0 | 0 | 0 | 0 | 0 | 0 | 0 | 0 | 0 | 0 | 0 | 0 | 0 | 0 | 0 | 0 | 0 | 0 | 0 | 0 | 0 | 0 | 0 | 0 | 0 | 0 | 0 | 0 | 0 | 0 | 0 | 0 | 0 | 0 | 0 | 0 | 0 | 0 | 0 | 0 | 0 | 0 | 0 | 0 | 0 | 0 | 0 | 0 | 0 | 0 | 0 | 0 | 0 | 0 | 0 | 0 | 0 | 0 | 0 | 0 | 0 | 0 | 0 | 0 | 0 | 0 | 0 | 0 | 0 | 0 | 0 | 0 | 0 | 0 | 0 | 0 | 0 | 0 | 0 | 0 | 0 | 0 | 0 | 0 | 0 | 0 | 0 | 0 | 0 | 0 | 0 | 0 | 0 | 0 | 0 | 0 | 0 | 0 | 0 | 0 | 0 | 0 | 0 | 0 | 0 | 0 | 0 | 0 | 0 | 0 | 0 | 0 | 0 | 0 | 0 | 0 | 0 | 0 | 0 | 0 | 0 | 0
4 | 1 |  | 28 |  | Новый раздел | №3: Капитальный ремонт разъединителей напряжением 35-220 кВ |  | 0 |  | -1 | [7 empty] | 0 |  |  | 0 | [53 empty] | 0 | [11 empty] | 0
52 | 1 | 4 | 24 | 0 | Новый раздел | №3: Капитальный ремонт разъединителей напряжением 35-220 кВ | [7 empty] | 0 | 0 | 0 | 0 | 0 | 0 | 0 | 0 | 0 | 0 | 0 | 0 | 0 | 0 | 0 | 0 | 0 | 0 | 0 | 0 | 0 | 0 | 0 | 0 | 0 | 0 | 0 | 0 | 0 | 0 | 0 | 0 | 0 | 0 | 0 | 0 | 0 | 0 | 0 | 0 | 0 | 0 | 0 | 0 | 0 | 0 | 0 | 0 | 0 | 0 | 0 | 0 | 0 | 0 | 0 | 0 | 0 | 0 | 0 | 0 | 0 | 0 | 0 | 0 | 0 | 0 | 0 | 0 | 0 | 0 | 0 | 0 | 0 | 0 | 0 | 0 | 0 | 0 | 0 | 0 | 0 | 0 | 0 | 0 | 0 | 0 | 0 | 0 | 0 | 0 | 0 | 0 | 0 | 0 | 0 | 0 | 0 | 0 | 0 | 0 | 0 | 0 | 0 | 0 | 0 | 0 | 0 | 0 | 0 | 0 | 0 | 0 | 0 | 0 | 0 | 0 | 0 | 0 | 0 | 0 | 0 | 0 | 0 | 0 | 0 | 0 | 0 | 0 | 0 | 0 | 0 | 0 | 0 | 0 | 0 | 0 | 0 | 0 | 0 | 0 | 0 | 0 | 0 | 0 | 0 | 0 | 0 | 0 | 0 | 0 | 0 | 0 | 0 | 0 | 0 | 0 | 0 | 0 | 0 | 0 | 0 | 0 | 0 | 0 | 0 | 0 | 0 | 0 | 0 | 0 | 0 | 0 | 0 | 0 | 0 | 0 | 0 | 0 | 0 | 0 | 0 | 0 | 0 | 0 | 0 | 0 | 0 | 0 | 0 | 0 | 0 | 0
51 | 1 | 4 | 24 |  | Новый раздел | №3: Капитальный ремонт разъединителей напряжением 35-220 кВ | 0 | [6 empty] | 0 | 0 | 0 | 0 | 0 | 0 | 0 | 0 | 0 | 0 | 0 | [15 empty] | 0 | 0 | 0 | 0 | 0 | 0 | 0 | 0 | 0 | 0 | 0 | 0 | 0 | 0 | 0 | 0 | [149 empty] | 0
50 | 0 | 0 | 1 | 201 | 0 | ПЗ | Прямые затраты |  |  | 201 | 1 | 3 |  | 0 | [7 empty] | 0 | 1 | 0
50 | 0 | 0 | 1 | 202 | 0 | СтМатОб | Стоимость материальных ресурсов (всего) |  |  | 202 | 2 | 3 |  | 0 | [7 empty] | 0 | 1 | 0
50 | 0 | 0 | 1 | 222 | 0 | СтМатОбЗак | Стоимость материалов и оборудования заказчика |  |  | 222 | 3 | 3 |  | 0 | [7 empty] | 0 | 1 | 0
50 | 0 | 0 | 1 | 225 | 0 | СтМатОбПод | Стоимость материалов и оборудования подрядчика |  |  | 225 | 4 | 3 |  | 0 | [7 empty] | 0 | 1 | 0
50 | 0 | 0 | 1 | 226 | 0 | СтМат | Стоимость материалов (всего) |  |  | 226 | 5 | 3 |  | 0 | [7 empty] | 0 | 1 | 0
50 | 0 | 0 | 1 | 227 | 0 | СтМатЗак | Стоимость материалов заказчика |  |  | 227 | 6 | 3 |  | 0 | [7 empty] | 0 | 1 | 0
50 | 0 | 0 | 1 | 228 | 0 | СтМатПод | Стоимость материалов подрядчика |  |  | 228 | 7 | 3 |  | 0 | [7 empty] | 0 | 1 | 0
50 | 0 | 0 | 1 | 216 | 0 | Оборуд | Стоимость оборудования (всего) |  |  | 216 | 8 | 3 |  | 0 | [7 empty] | 0 | 1 | 0
50 | 0 | 0 | 1 | 223 | 0 | ОборудЗак | Стоимость оборудования заказчика |  |  | 223 | 9 | 3 |  | 0 | [7 empty] | 0 | 1 | 0
50 | 0 | 0 | 1 | 229 | 0 | ОборудПод | Стоимость оборудования подрядчика |  |  | 229 | 10 | 3 |  | 0 | [7 empty] | 0 | 1 | 0
50 | 0 | 0 | 1 | 203 | 0 | ЭММ | Эксплуатация машин |  |  | 203 | 11 | 3 |  | 0 | [7 empty] | 0 | 1 | 0
50 | 0 | 0 | 1 | 231 | 0 | ЭММсНРиСП | Эксплуатация машин по ТСН-2001.16 |  |  | 231 | 12 | 3 |  | 0 | [7 empty] | 0 | 1 | 0
50 | 0 | 0 | 1 | 204 | 0 | ЗПМ | ЗП машинистов |  |  | 204 | 13 | 3 |  | 0 | [7 empty] | 0 | 1 | 0
50 | 0 | 0 | 1 | 205 | 0 | ОЗП | Основная ЗП рабочих |  |  | 205 | 14 | 3 |  | 0 | [7 empty] | 0 | 1 | 0
50 | 0 | 0 | 1 | 232 | 0 | ОЗПсНРиСП | Основная ЗП рабочих по ТСН-2001.16 |  |  | 232 | 15 | 3 |  | 0 | [7 empty] | 0 | 1 | 0
50 | 0 | 0 | 1 | 214 | 0 | Строит | Строительные работы с НР и СП |  |  | 214 | 16 | 3 |  | 0 | [7 empty] | 0 | 1 | 0
50 | 0 | 0 | 1 | 215 | 0 | Монтаж | Монтажные работы с НР и СП |  |  | 215 | 17 | 3 |  | 0 | [7 empty] | 0 | 1 | 0
50 | 0 | 0 | 1 | 217 | 0 | Прочие | Прочие работы с НР и СП |  |  | 217 | 18 | 3 |  | 0 | [7 empty] | 0 | 1 | 0
50 | 0 | 0 | 1 | 230 | 0 | ПрочиеЗатр | Прочие затраты по ТСН-2001.16 |  |  | 230 | 19 | 3 |  | 0 | [7 empty] | 0 | 1 | 0
50 | 0 | 0 | 1 | 206 | 0 | ВозврМат | Возврат материалов |  |  | 206 | 20 | 3 |  | 0 | [7 empty] | 0 | 1 | 0
50 | 0 | 0 | 1 | 207 | 0 | ТрудСтр | Трудозатраты строителей |  |  | 207 | 21 | 3 |  | 7 | [7 empty] | 0 | 1 | 0
50 | 0 | 0 | 1 | 208 | 0 | ТрудМаш | Трудозатраты машинистов |  |  | 208 | 22 | 3 |  | 7 | [7 empty] | 0 | 1 | 0
50 | 0 | 0 | 1 | 209 | 0 | ТранспМат | Транспорт материалов |  |  | 209 | 23 | 3 |  | 0 | [7 empty] | 0 | 1 | 0
50 | 0 | 0 | 1 | 233 | 0 | Перевозка | Перевозка грузов |  |  | 233 | 24 | 3 |  | 0 | [7 empty] | 0 | 1 | 0
50 | 0 | 0 | 1 | 210 | 0 | НР | Накладные расходы |  |  | 210 | 25 | 3 |  | 0 | [7 empty] | 0 | 1 | 0
50 | 0 | 0 | 1 | 211 | 0 | СмПриб | Сметная прибыль |  |  | 211 | 26 | 3 |  | 0 | [7 empty] | 0 | 1 | 0
50 | 0 | 0 | 1 | 224 | 0 | Всего | Всего с НР и СП |  |  | 224 | 27 | 3 |  | 0 | [7 empty] | 0 | 1 | 0
4 | 1 |  | 248 |  | Новый раздел | 90.Демонтаж, монтаж разъединителей 35,110,220 кВ |  | 0 |  | -1 | [7 empty] | 0 |  |  | 0 | [53 empty] | 0 | [11 empty] | 0
52 | 1 | 4 | 58 | 0 | Новый раздел | 90.Демонтаж, монтаж разъединителей 35,110,220 кВ | [7 empty] | 450037.07 | 0 | 98647.15 | 75344.59 | 276045.33 | 0 | 461.144 | 107.033 | 0 | 341319.35 | 179915.56 | 0 | 0 | 0 | 0 | 0 | 0 | 0 | 0 | 0 | 0 | 0 | 0 | 0 | 0 | 0 | 0 | 0 | 0 | 971271.98 | 22384.74 | 948887.24 | 0 | 0 | 0 | 0 | 0 | 0 | 0 | 0 | 0 | 0 | 0 | 0 | 0 | 0 | 0 | 0 | 0 | 0 | 0 | 0 | 0 | 0 | 0 | 0 | 0 | 0 | 0 | 0 | 0 | 0 | 0 | 0 | 0 | 0 | 0 | 0 | 0 | 0 | 0 | 0 | 0 | 0 | 0 | 0 | 0 | 0 | 0 | 0 | 0 | 0 | 0 | 0 | 0 | 0 | 0 | 0 | 0 | 0 | 0 | 0 | 0 | 0 | 0 | 0 | 0 | 0 | 0 | 0 | 0 | 0 | 0 | 0 | 0 | 0 | 0 | 0 | 0 | 0 | 0 | 0 | 0 | 0 | 0 | 0 | 0 | 0 | 0 | 0 | 0 | 0 | 0 | 0 | 0 | 0 | 0 | 0 | 0 | 0 | 0 | 0 | 0 | 0 | 0 | 0 | 0 | 0 | 0 | 0 | 0 | 0 | 0 | 0 | 0 | 0 | 0 | 0 | 0 | 0 | 0 | 0 | 0 | 0 | 0 | 0 | 0 | 0 | 0 | 0 | 0 | 0 | 0 | 0 | 0 | 0 | 0 | 0 | 0 | 0 | 0 | 0 | 0 | 0 | 0 | 0 | 0 | 0 | 0 | 0 | 0 | 0 | 0 | 0 | 0 | 0 | 0 | 0 | 0 | 0 | 0 | 0
5 | 1 |  | 81 |  | Новый подраздел | 90.1 Демонтаж, монтаж разъединителей 6-10 кВ |  | 0 |  | 0 | [7 empty] | 0 |  |  | 0 | [53 empty] | 0 | [11 empty] | 0
52 | 1 | 5 | 62 | 0 | Новый подраздел | 90.1 Демонтаж, монтаж разъединителей 6-10 кВ | [7 empty] | 9585.81 | 0 | 1733.71 | 1074.79 | 6777.31 | 0 | 10.848 | 1.4912 | 0 | 8087.67 | 4711.26 | 0 | 0 | 9585.81 | 0 | 1733.71 | 1074.79 | 6777.31 | 0 | 10.848 | 1.4912 | 0 | 8087.67 | 4711.26 | 0 | 0 | 0 | 0 | 0 | 22384.74 | 22384.74 | 0 | 0 | 0 | 0 | 0 | 0 | 0 | 0 | 0 | 0 | 0 | 0 | 0 | 0 | 0 | 0 | 0 | 0 | 0 | 0 | 0 | 0 | 0 | 0 | 0 | 0 | 0 | 0 | 0 | 0 | 0 | 0 | 0 | 22384.74 | 22384.74 | 0 | 0 | 0 | 0 | 0 | 0 | 0 | 0 | 0 | 0 | 0 | 0 | 0 | 0 | 0 | 0 | 0 | 0 | 0 | 0 | 0 | 0 | 0 | 0 | 0 | 0 | 0 | 0 | 0 | 0 | 0 | 0 | 0 | 0 | 0 | 0 | 0 | 0 | 0 | 0 | 0 | 0 | 0 | 0 | 0 | 0 | 0 | 0 | 0 | 0 | 0 | 0 | 0 | 0 | 0 | 0 | 0 | 0 | 0 | 0 | 0 | 0 | 0 | 0 | 0 | 0 | 0 | 0 | 0 | 0 | 0 | 0 | 0 | 0 | 0 | 0 | 0 | 0 | 0 | 0 | 0 | 0 | 0 | 0 | 0 | 0 | 0 | 0 | 0 | 0 | 0 | 0 | 0 | 0 | 0 | 0 | 0 | 0 | 0 | 0 | 0 | 0 | 0 | 0 | 0 | 0 | 0 | 0 | 0 | 0 | 0 | 0 | 0 | 0 | 0 | 0 | 0 | 0 | 0 | 0 | 0 | 0 | 0 | 0 | 0 | 0
17 | 1 | 15 | 15 | 1 | 33-04-030-03 | Установка разъединителей: с помощью механизмов | КОМПЛ | 1 | 0 | 1 |  |  |  | 3947.1 | 0 | 713.88 | 442.56 | 2790.66 | 0 | 4.4668 | 0.61404 | 0 | 3330.22 | 1939.93 |  | 53276774 | 3478.588 | 0 | 687.9297 | 442.5629 | 2790.6583 | 0 | 4.4668 | 0.61404 | 0 | 6534.0748 | 20.5351 | 1142.7404 | 735.1543 | 4635.645 | 0 | 7.42 | 1.02 | 0 | 103 | 60 | 1 | 1 |  |  | 1 | 1 | 1 | 1 |  |  |  |  | 0 | 1 | ГЭСН-2022, 33-04-030-03, приказ Минстроя России от 18.05.2022 г. № 378/пр |  |  | 33001 | 0 |  | 0 | 2 | 0 | 1 | 1 | 1 | 1 | 1 | 1 |  | 103 | 60 |  |  |  | 0 | 0 | 0 | [5 empty] | 0 | Поправка: 571/пр_2022_п.83_т.2_стр.4_стб.3 Наименование: Разборка и (или) демонтаж строительных конструкций, систем и сетей инженерно-технического обеспечения, в том числе их элементов: металлических, металлокомпозитных, композитных конструкций | 0 | 3947.1 | 98311.16 | 2135.18 | 1401.23 | 624.75 | 0 | 4.4668 | 0.61404 | 0 | 3330.2166 | 1939.932 |  |  |  | )*0 | )*0,7)*0,86 | )*0,7)*0,86 | )*0,7)*0,86 |  | )*0,7)*0,86 | )*0,7)*0,86 |  |  |  | 0 | 0 | 1 | 1 |  |  |  | 1013 | КОМПЛ | КОМПЛ | 1 | [6 empty] | 50673158 | 2 | Общестроительные работы | 27 | Линии электропередачи | 1 | 33001 | Линии электропередачи | ФЕР-33 |  | Поправка: 571/пр_2022_п.83_т.2_стр.4_стб.3 |  | 1310720 | 0 | 0 | 0 | 0 | 0 | 7.42 | 1.02 | 0 | [17 empty] | 0 | 0 | 0 |  |  |  |  | 103 | 60 |  |  |  |  | 1 |  | -1807164020 | 2 | 1 | -2 | 0 | 0 | 0 | 9217.25 | 9217.25 | 0 | 0 |  | 0 | 3 | 0 |  | 0 | 1 | 0 | 0 | 0 | 0 |  | Пр/812-027.0-1 | Пр/774-027.0 | Линии электропередачи | Линии электропередачи | 0
18 | 1 | 7 |  | 1,1 | 01.7.15.03-0042 | Болты с гайками и шайбами строительные | кг | 0 | 0 | 0 |  |  |  | 0 | 0 | 0 | 0 | 0 | 0 | 0 | 0 | 0 | 0 | 0 |  | 53276774 | 174.93 | 174.93 | 0 | 0 | 0 | 0 | 0 | 0 | 0 | 174.93 | 174.93 | 0 | 0 | 0 | 0 | 0 | 0 | 0 | 103 | 60 | 1 | 1 |  |  | 1 | 1 | 1 | 1.15 |  |  |  |  | 3 | 1 | ФСБЦ-2022, 01.7.15.03-0042, приказ Минстроя России от 18.05.2022 г. № 378/пр |  |  | 33001 | 0 | 01.7.15.03-0042 | 1 | 2 | 0 | 1 | 1 | 1 | 1 | 1 | 1 |  | 103 | 60 |  |  |  | 0 | 0 | 0 | [5 empty] | 0 | Поправка: 571/пр_2022_п.83_т.2_стр.4_стб.3 Наименование: Разборка и (или) демонтаж строительных конструкций, систем и сетей инженерно-технического обеспечения, в том числе их элементов: металлических, металлокомпозитных, композитных конструкций | 0 | 0 | 201.17 | 0 | 0 | 0 | 0 | 0 | 0 | 0 | 0 | 0 | [13 empty] | 0 | 0 | 1 | 1 |  |  |  | 1009 | кг | кг | 1 | [6 empty] | 50673158 | 2 | Общестроительные работы | 27 | Линии электропередачи | 1 | 33001 | Линии электропередачи | ФЕР-33 |  | Поправка: 571/пр_2022_п.83_т.2_стр.4_стб.3 |  | 0 | 174.93 | 174.93 | 0 | 0 | 0 | 0 | 0 | [18 empty] | 0 | 0 | 0 |  |  |  |  | 103 | 60 |  |  |  |  | 1 |  | 847598264 | 2 | 1 | 2 | 0 | 0 | 0 | 0 | 0 | 0 | 0 |  | 0 | 3 | 0 |  | 0 | 1 | 0 | 0 | 0 | 0 | )*0 | Пр/812-027.0-1 | Пр/774-027.0 | Линии электропередачи | Линии электропередачи | 0
18 | 1 | 9 |  | 1,2 | 07.2.07.13 | Хомуты стальные | кг | 0 | 0 | 0 |  |  |  | 0 | 0 | 0 | 0 | 0 | 0 | 0 | 0 | 0 | 0 | 0 |  | 53276774 | 0 | 0 | 0 | 0 | 0 | 0 | 0 | 0 | 0 | 0 | 0 | 0 | 0 | 0 | 0 | 0 | 0 | 0 | 103 | 60 | 1 | 1 |  |  | 1 | 1 | 1 | 1 |  |  |  |  | 3 | 1 |  |  |  | 33001 | 0 |  | 0 | 2 | 0 | 1 | 1 | 1 | 1 | 1 | 1 |  | 103 | 60 |  |  |  | 0 | 0 | 0 | [5 empty] | 0 | Поправка: 571/пр_2022_п.83_т.2_стр.4_стб.3 Наименование: Разборка и (или) демонтаж строительных конструкций, систем и сетей инженерно-технического обеспечения, в том числе их элементов: металлических, металлокомпозитных, композитных конструкций | 0 | 0 | 0 | 0 | 0 | 0 | 0 | 0 | 0 | 0 | 0 | 0 | [13 empty] | 0 | 0 | 1 | 1 |  |  |  | 1009 | кг | кг | 1 | [6 empty] | 50673158 | 2 | Общестроительные работы | 27 | Линии электропередачи | 1 | 33001 | Линии электропередачи | ФЕР-33 |  | Поправка: 571/пр_2022_п.83_т.2_стр.4_стб.3 |  | 0 | 0 | 0 | 0 | 0 | 0 | 0 | 0 | [18 empty] | 0 | 0 | 0 |  |  |  |  | 103 | 60 |  |  |  |  | 1 |  | -1111733769 | 2 | 1 | -2 | 0 | 0 | 0 | 0 | 0 | 0 | 0 |  | 0 | 3 | 0 |  | 0 | 1 | 0 | 0 | 0 | 0 | )*0 | Пр/812-027.0-1 | Пр/774-027.0 | Линии электропередачи | Линии электропередачи | 0
18 | 1 | 10 |  | 1,3 | 08.3.04.02 | Сталь стержневая диаметром до 10 мм | т | 0 | 0 | 0 |  |  |  | 0 | 0 | 0 | 0 | 0 | 0 | 0 | 0 | 0 | 0 | 0 |  | 53276774 | 0 | 0 | 0 | 0 | 0 | 0 | 0 | 0 | 0 | 0 | 0 | 0 | 0 | 0 | 0 | 0 | 0 | 0 | 103 | 60 | 1 | 1 |  |  | 1 | 1 | 1 | 1 |  |  |  |  | 3 | 1 |  |  |  | 33001 | 0 |  | 0 | 2 | 0 | 1 | 1 | 1 | 1 | 1 | 1 |  | 103 | 60 |  |  |  | 0 | 0 | 0 | [5 empty] | 0 | Поправка: 571/пр_2022_п.83_т.2_стр.4_стб.3 Наименование: Разборка и (или) демонтаж строительных конструкций, систем и сетей инженерно-технического обеспечения, в том числе их элементов: металлических, металлокомпозитных, композитных конструкций | 0 | 0 | 0 | 0 | 0 | 0 | 0 | 0 | 0 | 0 | 0 | 0 | [13 empty] | 0 | 0 | 1 | 1 |  |  |  | 1009 | т | т | 1000 | [6 empty] | 50673158 | 2 | Общестроительные работы | 27 | Линии электропередачи | 1 | 33001 | Линии электропередачи | ФЕР-33 |  | Поправка: 571/пр_2022_п.83_т.2_стр.4_стб.3 |  | 0 | 0 | 0 | 0 | 0 | 0 | 0 | 0 | [18 empty] | 0 | 0 | 0 |  |  |  |  | 103 | 60 |  |  |  |  | 1 |  | 1613753229 | 2 | 1 | -2 | 0 | 0 | 0 | 0 | 0 | 0 | 0 |  | 0 | 3 | 0 |  | 0 | 1 | 0 | 0 | 0 | 0 | )*0 | Пр/812-027.0-1 | Пр/774-027.0 | Линии электропередачи | Линии электропередачи | 0
18 | 1 | 13 |  | 1,4 | 21.2.01.02 | Провода неизолированные для воздушных линий электропередач | т | 0 | 0 | 0 |  |  |  | 0 | 0 | 0 | 0 | 0 | 0 | 0 | 0 | 0 | 0 | 0 |  | 53276774 | 0 | 0 | 0 | 0 | 0 | 0 | 0 | 0 | 0 | 0 | 0 | 0 | 0 | 0 | 0 | 0 | 0 | 0 | 103 | 60 | 1 | 1 |  |  | 1 | 1 | 1 | 1 |  |  |  |  | 3 | 1 |  |  |  | 33001 | 0 |  | 0 | 2 | 0 | 1 | 1 | 1 | 1 | 1 | 1 |  | 103 | 60 |  |  |  | 0 | 0 | 0 | [5 empty] | 0 | Поправка: 571/пр_2022_п.83_т.2_стр.4_стб.3 Наименование: Разборка и (или) демонтаж строительных конструкций, систем и сетей инженерно-технического обеспечения, в том числе их элементов: металлических, металлокомпозитных, композитных конструкций | 0 | 0 | 0 | 0 | 0 | 0 | 0 | 0 | 0 | 0 | 0 | 0 | [13 empty] | 0 | 0 | 1 | 1 |  |  |  | 1009 | т | т | 1000 | [6 empty] | 50673158 | 2 | Общестроительные работы | 27 | Линии электропередачи | 1 | 33001 | Линии электропередачи | ФЕР-33 |  | Поправка: 571/пр_2022_п.83_т.2_стр.4_стб.3 |  | 0 | 0 | 0 | 0 | 0 | 0 | 0 | 0 | [18 empty] | 0 | 0 | 0 |  |  |  |  | 103 | 60 |  |  |  |  | 1 |  | -2074906300 | 2 | 1 | -2 | 0 | 0 | 0 | 0 | 0 | 0 | 0 |  | 0 | 3 | 0 |  | 0 | 1 | 0 | 0 | 0 | 0 | )*0 | Пр/812-027.0-1 | Пр/774-027.0 | Линии электропередачи | Линии электропередачи | 0
18 | 1 | 14 |  | 1,5 | 22.2.01.04 | Изоляторы линейные штыревые фарфоровые | ШТ | 0 | 0 | 0 |  |  |  | 0 | 0 | 0 | 0 | 0 | 0 | 0 | 0 | 0 | 0 | 0 |  | 53276774 | 0 | 0 | 0 | 0 | 0 | 0 | 0 | 0 | 0 | 0 | 0 | 0 | 0 | 0 | 0 | 0 | 0 | 0 | 103 | 60 | 1 | 1 |  |  | 1 | 1 | 1 | 1 |  |  |  |  | 3 | 1 |  |  |  | 33001 | 0 |  | 0 | 2 | 0 | 1 | 1 | 1 | 1 | 1 | 1 |  | 103 | 60 |  |  |  | 0 | 0 | 0 | [5 empty] | 0 | Поправка: 571/пр_2022_п.83_т.2_стр.4_стб.3 Наименование: Разборка и (или) демонтаж строительных конструкций, систем и сетей инженерно-технического обеспечения, в том числе их элементов: металлических, металлокомпозитных, композитных конструкций | 0 | 0 | 0 | 0 | 0 | 0 | 0 | 0 | 0 | 0 | 0 | 0 | [13 empty] | 0 | 0 | 1 | 1 |  |  |  | 1013 | ШТ | ШТ | 1 | [6 empty] | 50673158 | 2 | Общестроительные работы | 27 | Линии электропередачи | 1 | 33001 | Линии электропередачи | ФЕР-33 |  | Поправка: 571/пр_2022_п.83_т.2_стр.4_стб.3 |  | 0 | 0 | 0 | 0 | 0 | 0 | 0 | 0 | [18 empty] | 0 | 0 | 0 |  |  |  |  | 103 | 60 |  |  |  |  | 1 |  | 1740798612 | 2 | 1 | -2 | 0 | 0 | 0 | 0 | 0 | 0 | 0 |  | 0 | 3 | 0 |  | 0 | 1 | 0 | 0 | 0 | 0 | )*0 | Пр/812-027.0-1 | Пр/774-027.0 | Линии электропередачи | Линии электропередачи | 0
18 | 1 | 15 |  | 1,6 | 22.2.02.03 | Детали крепления стальные | кг | 0 | 0 | 0 |  |  |  | 0 | 0 | 0 | 0 | 0 | 0 | 0 | 0 | 0 | 0 | 0 |  | 53276774 | 0 | 0 | 0 | 0 | 0 | 0 | 0 | 0 | 0 | 0 | 0 | 0 | 0 | 0 | 0 | 0 | 0 | 0 | 103 | 60 | 1 | 1 |  |  | 1 | 1 | 1 | 1 |  |  |  |  | 3 | 1 |  |  |  | 33001 | 0 |  | 0 | 2 | 0 | 1 | 1 | 1 | 1 | 1 | 1 |  | 103 | 60 |  |  |  | 0 | 0 | 0 | [5 empty] | 0 | Поправка: 571/пр_2022_п.83_т.2_стр.4_стб.3 Наименование: Разборка и (или) демонтаж строительных конструкций, систем и сетей инженерно-технического обеспечения, в том числе их элементов: металлических, металлокомпозитных, композитных конструкций | 0 | 0 | 0 | 0 | 0 | 0 | 0 | 0 | 0 | 0 | 0 | 0 | [13 empty] | 0 | 0 | 1 | 1 |  |  |  | 1009 | кг | кг | 1 | [6 empty] | 50673158 | 2 | Общестроительные работы | 27 | Линии электропередачи | 1 | 33001 | Линии электропередачи | ФЕР-33 |  | Поправка: 571/пр_2022_п.83_т.2_стр.4_стб.3 |  | 0 | 0 | 0 | 0 | 0 | 0 | 0 | 0 | [18 empty] | 0 | 0 | 0 |  |  |  |  | 103 | 60 |  |  |  |  | 1 |  | 1533393836 | 2 | 1 | -2 | 0 | 0 | 0 | 0 | 0 | 0 | 0 |  | 0 | 3 | 0 |  | 0 | 1 | 0 | 0 | 0 | 0 | )*0 | Пр/812-027.0-1 | Пр/774-027.0 | Линии электропередачи | Линии электропередачи | 0
17 | 1 | 30 | 30 | 2 | 33-04-030-03 | Установка разъединителей: с помощью механизмов | КОМПЛ | 1 | 0 | 1 |  |  |  | 5638.71 | 0 | 1019.83 | 632.23 | 3986.65 | 0 | 6.3812 | 0.8772 | 0 | 4757.45 | 2771.33 |  | 53276774 | 4969.4114 | 0 | 982.7567 | 632.2327 | 3986.6547 | 0 | 6.3812 | 0.8772 | 0 | 6534.0748 | 20.5351 | 1142.7404 | 735.1543 | 4635.645 | 0 | 7.42 | 1.02 | 0 | 103 | 60 | 1 | 1 |  |  | 1 | 1 | 1 | 1 |  |  |  |  | 0 | 1 | ГЭСН-2022, 33-04-030-03, приказ Минстроя России от 18.05.2022 г. № 378/пр |  |  | 33001 | 0 |  | 0 | 2 | 0 | 1 | 1 | 1 | 1 | 1 | 1 |  | 103 | 60 |  |  |  | 0 | 0 | 0 | [5 empty] | 0 |  | 0 | 5638.71 | 98311.16 | 2135.18 | 1401.23 | 624.75 | 0 | 6.3812 | 0.8772 | 0 | 4757.4464 | 2771.328 |  |  |  | )*0 | )*0,86 | )*0,86 | )*0,86 |  | )*0,86 | )*0,86 |  |  |  | 0 | 0 | 1 | 1 |  |  |  | 1013 | КОМПЛ | КОМПЛ | 1 | [6 empty] | 50673158 | 2 | Общестроительные работы | 27 | Линии электропередачи | 1 | 33001 | Линии электропередачи | ФЕР-33 |  |  |  | 1310720 | 0 | 0 | 0 | 0 | 0 | 7.42 | 1.02 | 0 | [17 empty] | 0 | 0 | 0 |  |  |  |  | 103 | 60 |  |  |  |  | 1 |  | -1807164020 | 2 | 1 | -2 | 0 | 0 | 0 | 13167.49 | 13167.49 | 0 | 0 |  | 0 | 3 | 0 |  | 0 | 1 | 0 | 0 | 0 | 0 |  | Пр/812-027.0-1 | Пр/774-027.0 | Линии электропередачи | Линии электропередачи | 0
18 | 1 | 22 |  | 2,1 | 01.7.15.03-0042 | Болты с гайками и шайбами строительные | кг | 0 | 0 | 0 |  |  |  | 0 | 0 | 0 | 0 | 0 | 0 | 0 | 0 | 0 | 0 | 0 |  | 53276774 | 174.93 | 174.93 | 0 | 0 | 0 | 0 | 0 | 0 | 0 | 174.93 | 174.93 | 0 | 0 | 0 | 0 | 0 | 0 | 0 | 103 | 60 | 1 | 1 |  |  | 1 | 1 | 1 | 1.15 |  |  |  |  | 3 | 1 | ФСБЦ-2022, 01.7.15.03-0042, приказ Минстроя России от 18.05.2022 г. № 378/пр |  |  | 33001 | 0 | 01.7.15.03-0042 | 1 | 2 | 0 | 1 | 1 | 1 | 1 | 1 | 1 |  | 103 | 60 |  |  |  | 0 | 0 | 0 | [5 empty] | 0 |  | 0 | 0 | 201.17 | 0 | 0 | 0 | 0 | 0 | 0 | 0 | 0 | 0 | [13 empty] | 0 | 0 | 1 | 1 |  |  |  | 1009 | кг | кг | 1 | [6 empty] | 50673158 | 2 | Общестроительные работы | 27 | Линии электропередачи | 1 | 33001 | Линии электропередачи | ФЕР-33 |  |  |  | 0 | 174.93 | 174.93 | 0 | 0 | 0 | 0 | 0 | [18 empty] | 0 | 0 | 0 |  |  |  |  | 103 | 60 |  |  |  |  | 1 |  | 847598264 | 2 | 1 | 2 | 0 | 0 | 0 | 0 | 0 | 0 | 0 |  | 0 | 3 | 0 |  | 0 | 1 | 0 | 0 | 0 | 0 | )*0 | Пр/812-027.0-1 | Пр/774-027.0 | Линии электропередачи | Линии электропередачи | 0
18 | 1 | 24 |  | 2,2 | 07.2.07.13 | Хомуты стальные | кг | 0 | 0 | 0 |  |  |  | 0 | 0 | 0 | 0 | 0 | 0 | 0 | 0 | 0 | 0 | 0 |  | 53276774 | 0 | 0 | 0 | 0 | 0 | 0 | 0 | 0 | 0 | 0 | 0 | 0 | 0 | 0 | 0 | 0 | 0 | 0 | 103 | 60 | 1 | 1 |  |  | 1 | 1 | 1 | 1 |  |  |  |  | 3 | 1 |  |  |  | 33001 | 0 |  | 0 | 2 | 0 | 1 | 1 | 1 | 1 | 1 | 1 |  | 103 | 60 |  |  |  | 0 | 0 | 0 | [5 empty] | 0 |  | 0 | 0 | 0 | 0 | 0 | 0 | 0 | 0 | 0 | 0 | 0 | 0 | [13 empty] | 0 | 0 | 1 | 1 |  |  |  | 1009 | кг | кг | 1 | [6 empty] | 50673158 | 2 | Общестроительные работы | 27 | Линии электропередачи | 1 | 33001 | Линии электропередачи | ФЕР-33 |  |  |  | 0 | 0 | 0 | 0 | 0 | 0 | 0 | 0 | [18 empty] | 0 | 0 | 0 |  |  |  |  | 103 | 60 |  |  |  |  | 1 |  | -1111733769 | 2 | 1 | -2 | 0 | 0 | 0 | 0 | 0 | 0 | 0 |  | 0 | 3 | 0 |  | 0 | 1 | 0 | 0 | 0 | 0 | )*0 | Пр/812-027.0-1 | Пр/774-027.0 | Линии электропередачи | Линии электропередачи | 0
18 | 1 | 25 |  | 2,3 | 08.3.04.02 | Сталь стержневая диаметром до 10 мм | т | 0 | 0 | 0 |  |  |  | 0 | 0 | 0 | 0 | 0 | 0 | 0 | 0 | 0 | 0 | 0 |  | 53276774 | 0 | 0 | 0 | 0 | 0 | 0 | 0 | 0 | 0 | 0 | 0 | 0 | 0 | 0 | 0 | 0 | 0 | 0 | 103 | 60 | 1 | 1 |  |  | 1 | 1 | 1 | 1 |  |  |  |  | 3 | 1 |  |  |  | 33001 | 0 |  | 0 | 2 | 0 | 1 | 1 | 1 | 1 | 1 | 1 |  | 103 | 60 |  |  |  | 0 | 0 | 0 | [5 empty] | 0 |  | 0 | 0 | 0 | 0 | 0 | 0 | 0 | 0 | 0 | 0 | 0 | 0 | [13 empty] | 0 | 0 | 1 | 1 |  |  |  | 1009 | т | т | 1000 | [6 empty] | 50673158 | 2 | Общестроительные работы | 27 | Линии электропередачи | 1 | 33001 | Линии электропередачи | ФЕР-33 |  |  |  | 0 | 0 | 0 | 0 | 0 | 0 | 0 | 0 | [18 empty] | 0 | 0 | 0 |  |  |  |  | 103 | 60 |  |  |  |  | 1 |  | 1613753229 | 2 | 1 | -2 | 0 | 0 | 0 | 0 | 0 | 0 | 0 |  | 0 | 3 | 0 |  | 0 | 1 | 0 | 0 | 0 | 0 | )*0 | Пр/812-027.0-1 | Пр/774-027.0 | Линии электропередачи | Линии электропередачи | 0
18 | 1 | 28 |  | 2,4 | 21.2.01.02 | Провода неизолированные для воздушных линий электропередач | т | 0 | 0 | 0 |  |  |  | 0 | 0 | 0 | 0 | 0 | 0 | 0 | 0 | 0 | 0 | 0 |  | 53276774 | 0 | 0 | 0 | 0 | 0 | 0 | 0 | 0 | 0 | 0 | 0 | 0 | 0 | 0 | 0 | 0 | 0 | 0 | 103 | 60 | 1 | 1 |  |  | 1 | 1 | 1 | 1 |  |  |  |  | 3 | 1 |  |  |  | 33001 | 0 |  | 0 | 2 | 0 | 1 | 1 | 1 | 1 | 1 | 1 |  | 103 | 60 |  |  |  | 0 | 0 | 0 | [5 empty] | 0 |  | 0 | 0 | 0 | 0 | 0 | 0 | 0 | 0 | 0 | 0 | 0 | 0 | [13 empty] | 0 | 0 | 1 | 1 |  |  |  | 1009 | т | т | 1000 | [6 empty] | 50673158 | 2 | Общестроительные работы | 27 | Линии электропередачи | 1 | 33001 | Линии электропередачи | ФЕР-33 |  |  |  | 0 | 0 | 0 | 0 | 0 | 0 | 0 | 0 | [18 empty] | 0 | 0 | 0 |  |  |  |  | 103 | 60 |  |  |  |  | 1 |  | -2074906300 | 2 | 1 | -2 | 0 | 0 | 0 | 0 | 0 | 0 | 0 |  | 0 | 3 | 0 |  | 0 | 1 | 0 | 0 | 0 | 0 | )*0 | Пр/812-027.0-1 | Пр/774-027.0 | Линии электропередачи | Линии электропередачи | 0
18 | 1 | 29 |  | 2,5 | 22.2.01.04 | Изоляторы линейные штыревые фарфоровые | ШТ | 0 | 0 | 0 |  |  |  | 0 | 0 | 0 | 0 | 0 | 0 | 0 | 0 | 0 | 0 | 0 |  | 53276774 | 0 | 0 | 0 | 0 | 0 | 0 | 0 | 0 | 0 | 0 | 0 | 0 | 0 | 0 | 0 | 0 | 0 | 0 | 103 | 60 | 1 | 1 |  |  | 1 | 1 | 1 | 1 |  |  |  |  | 3 | 1 |  |  |  | 33001 | 0 |  | 0 | 2 | 0 | 1 | 1 | 1 | 1 | 1 | 1 |  | 103 | 60 |  |  |  | 0 | 0 | 0 | [5 empty] | 0 |  | 0 | 0 | 0 | 0 | 0 | 0 | 0 | 0 | 0 | 0 | 0 | 0 | [13 empty] | 0 | 0 | 1 | 1 |  |  |  | 1013 | ШТ | ШТ | 1 | [6 empty] | 50673158 | 2 | Общестроительные работы | 27 | Линии электропередачи | 1 | 33001 | Линии электропередачи | ФЕР-33 |  |  |  | 0 | 0 | 0 | 0 | 0 | 0 | 0 | 0 | [18 empty] | 0 | 0 | 0 |  |  |  |  | 103 | 60 |  |  |  |  | 1 |  | 1740798612 | 2 | 1 | -2 | 0 | 0 | 0 | 0 | 0 | 0 | 0 |  | 0 | 3 | 0 |  | 0 | 1 | 0 | 0 | 0 | 0 | )*0 | Пр/812-027.0-1 | Пр/774-027.0 | Линии электропередачи | Линии электропередачи | 0
18 | 1 | 30 |  | 2,6 | 22.2.02.03 | Детали крепления стальные | кг | 0 | 0 | 0 |  |  |  | 0 | 0 | 0 | 0 | 0 | 0 | 0 | 0 | 0 | 0 | 0 |  | 53276774 | 0 | 0 | 0 | 0 | 0 | 0 | 0 | 0 | 0 | 0 | 0 | 0 | 0 | 0 | 0 | 0 | 0 | 0 | 103 | 60 | 1 | 1 |  |  | 1 | 1 | 1 | 1 |  |  |  |  | 3 | 1 |  |  |  | 33001 | 0 |  | 0 | 2 | 0 | 1 | 1 | 1 | 1 | 1 | 1 |  | 103 | 60 |  |  |  | 0 | 0 | 0 | [5 empty] | 0 |  | 0 | 0 | 0 | 0 | 0 | 0 | 0 | 0 | 0 | 0 | 0 | 0 | [13 empty] | 0 | 0 | 1 | 1 |  |  |  | 1009 | кг | кг | 1 | [6 empty] | 50673158 | 2 | Общестроительные работы | 27 | Линии электропередачи | 1 | 33001 | Линии электропередачи | ФЕР-33 |  |  |  | 0 | 0 | 0 | 0 | 0 | 0 | 0 | 0 | [18 empty] | 0 | 0 | 0 |  |  |  |  | 103 | 60 |  |  |  |  | 1 |  | 1533393836 | 2 | 1 | -2 | 0 | 0 | 0 | 0 | 0 | 0 | 0 |  | 0 | 3 | 0 |  | 0 | 1 | 0 | 0 | 0 | 0 | )*0 | Пр/812-027.0-1 | Пр/774-027.0 | Линии электропередачи | Линии электропередачи | 0
51 | 1 | 5 | 62 |  | Новый подраздел | 90.1 Демонтаж, монтаж разъединителей 6-10 кВ | 0 | [6 empty] | 9585.81 | 0 | 1733.71 | 1074.79 | 6777.31 | 0 | 10.848 | 1.4912 | 0 | 8087.67 | 4711.26 |  |  | 9585.81 | 0 | 1733.71 | 1074.79 | 6777.31 | 0 | 10.848 | 1.4912 | 0 | 8087.67 | 4711.26 |  |  | 0 | 0 | 0 | 22384.74 | 22384.74 | 0 | 0 | 0 | 0 | 0 | 0 | 0 | 0 | 0 | 0 | 0 | [19 empty] | 0 | 0 | 0 | 22384.74 | 22384.74 | 0 | 0 | 0 | 0 | 0 | 0 | 0 | 0 | 0 | 0 | 0 | [114 empty] | 0
50 | 0 | 0 | 1 | 201 | 9585.81 | ПЗ | Прямые затраты |  |  | 201 | 1 | 3 |  | 2 | [7 empty] | 9585.81 | 1 | 9585.81
50 | 0 | 0 | 1 | 202 | 0 | СтМатОб | Стоимость материальных ресурсов (всего) |  |  | 202 | 2 | 3 |  | 2 | [7 empty] | 0 | 1 | 0
50 | 0 | 0 | 1 | 222 | 0 | СтМатОбЗак | Стоимость материалов и оборудования заказчика |  |  | 222 | 3 | 3 |  | 2 | [7 empty] | 0 | 1 | 0
50 | 0 | 0 | 1 | 225 | 0 | СтМатОбПод | Стоимость материалов и оборудования подрядчика |  |  | 225 | 4 | 3 |  | 2 | [7 empty] | 0 | 1 | 0
50 | 0 | 0 | 1 | 226 | 0 | СтМат | Стоимость материалов (всего) |  |  | 226 | 5 | 3 |  | 2 | [7 empty] | 0 | 1 | 0
50 | 0 | 0 | 1 | 227 | 0 | СтМатЗак | Стоимость материалов заказчика |  |  | 227 | 6 | 3 |  | 2 | [7 empty] | 0 | 1 | 0
50 | 0 | 0 | 1 | 228 | 0 | СтМатПод | Стоимость материалов подрядчика |  |  | 228 | 7 | 3 |  | 2 | [7 empty] | 0 | 1 | 0
50 | 0 | 0 | 1 | 216 | 0 | Оборуд | Стоимость оборудования (всего) |  |  | 216 | 8 | 3 |  | 2 | [7 empty] | 0 | 1 | 0
50 | 0 | 0 | 1 | 223 | 0 | ОборудЗак | Стоимость оборудования заказчика |  |  | 223 | 9 | 3 |  | 2 | [7 empty] | 0 | 1 | 0
50 | 0 | 0 | 1 | 229 | 0 | ОборудПод | Стоимость оборудования подрядчика |  |  | 229 | 10 | 3 |  | 2 | [7 empty] | 0 | 1 | 0
50 | 0 | 0 | 1 | 203 | 1733.71 | ЭММ | Эксплуатация машин |  |  | 203 | 11 | 3 |  | 2 | [7 empty] | 1733.71 | 1 | 1733.71
50 | 0 | 0 | 1 | 231 | 0 | ЭММсНРиСП | Эксплуатация машин по ТСН-2001.16 |  |  | 231 | 12 | 3 |  | 2 | [7 empty] | 0 | 1 | 0
50 | 0 | 0 | 1 | 204 | 1074.79 | ЗПМ | ЗП машинистов |  |  | 204 | 13 | 3 |  | 2 | [7 empty] | 1074.79 | 1 | 1074.79
50 | 0 | 0 | 1 | 205 | 6777.31 | ОЗП | Основная ЗП рабочих |  |  | 205 | 14 | 3 |  | 2 | [7 empty] | 6777.31 | 1 | 6777.31
50 | 0 | 0 | 1 | 232 | 0 | ОЗПсНРиСП | Основная ЗП рабочих по ТСН-2001.16 |  |  | 232 | 15 | 3 |  | 2 | [7 empty] | 0 | 1 | 0
50 | 0 | 0 | 1 | 214 | 22384.74 | Строит | Строительные работы с НР и СП |  |  | 214 | 16 | 3 |  | 2 | [7 empty] | 22384.74 | 1 | 22384.74
50 | 0 | 0 | 1 | 215 | 0 | Монтаж | Монтажные работы с НР и СП |  |  | 215 | 17 | 3 |  | 2 | [7 empty] | 0 | 1 | 0
50 | 0 | 0 | 1 | 217 | 0 | Прочие | Прочие работы с НР и СП |  |  | 217 | 18 | 3 |  | 2 | [7 empty] | 0 | 1 | 0
50 | 0 | 0 | 1 | 230 | 0 | ПрочиеЗатр | Прочие затраты по ТСН-2001.16 |  |  | 230 | 19 | 3 |  | 2 | [7 empty] | 0 | 1 | 0
50 | 0 | 0 | 1 | 206 | 0 | ВозврМат | Возврат материалов |  |  | 206 | 20 | 3 |  | 2 | [7 empty] | 0 | 1 | 0
50 | 0 | 0 | 1 | 207 | 10.848 | ТрудСтр | Трудозатраты строителей |  |  | 207 | 21 | 3 |  | 7 | [7 empty] | 10.848 | 1 | 10.848
50 | 0 | 0 | 1 | 208 | 1.4912 | ТрудМаш | Трудозатраты машинистов |  |  | 208 | 22 | 3 |  | 7 | [7 empty] | 1.4912 | 1 | 1.4912
50 | 0 | 0 | 1 | 209 | 0 | ТранспМат | Транспорт материалов |  |  | 209 | 23 | 3 |  | 2 | [7 empty] | 0 | 1 | 0
50 | 0 | 0 | 1 | 233 | 0 | Перевозка | Перевозка грузов |  |  | 233 | 24 | 3 |  | 2 | [7 empty] | 0 | 1 | 0
50 | 0 | 0 | 1 | 210 | 8087.67 | НР | Накладные расходы |  |  | 210 | 25 | 3 |  | 2 | [7 empty] | 8087.67 | 1 | 8087.67
50 | 0 | 0 | 1 | 211 | 4711.26 | СмПриб | Сметная прибыль |  |  | 211 | 26 | 3 |  | 2 | [7 empty] | 4711.26 | 1 | 4711.26
50 | 0 | 0 | 1 | 224 | 22384.74 | Всего | Всего с НР и СП |  |  | 224 | 27 | 3 |  | 2 | [7 empty] | 22384.74 | 1 | 22384.74
5 | 1 |  | 132 |  | Новый подраздел | 90.2 Демонтаж монтаж разъединителей 35 кВ |  | 0 |  | -1 | [7 empty] | 0 |  |  | 0 | [53 empty] | 0 | [11 empty] | 0
52 | 1 | 5 | 111 | 0 | Новый подраздел | 90.2 Демонтаж монтаж разъединителей 35 кВ | [7 empty] | 136614.94 | 0 | 27527.42 | 14494.01 | 94593.51 | 0 | 158.1884 | 18.4066 | 0 | 105814.9 | 55634.64 | 0 | 0 | 136614.94 | 0 | 27527.42 | 14494.01 | 94593.51 | 0 | 158.1884 | 18.4066 | 0 | 105814.9 | 55634.64 | 0 | 0 | 0 | 0 | 0 | 298064.48 | 0 | 298064.48 | 0 | 0 | 0 | 0 | 0 | 0 | 0 | 0 | 0 | 0 | 0 | 0 | 0 | 0 | 0 | 0 | 0 | 0 | 0 | 0 | 0 | 0 | 0 | 0 | 0 | 0 | 0 | 0 | 0 | 0 | 0 | 0 | 298064.48 | 0 | 298064.48 | 0 | 0 | 0 | 0 | 0 | 0 | 0 | 0 | 0 | 0 | 0 | 0 | 0 | 0 | 0 | 0 | 0 | 0 | 0 | 0 | 0 | 0 | 0 | 0 | 0 | 0 | 0 | 0 | 0 | 0 | 0 | 0 | 0 | 0 | 0 | 0 | 0 | 0 | 0 | 0 | 0 | 0 | 0 | 0 | 0 | 0 | 0 | 0 | 0 | 0 | 0 | 0 | 0 | 0 | 0 | 0 | 0 | 0 | 0 | 0 | 0 | 0 | 0 | 0 | 0 | 0 | 0 | 0 | 0 | 0 | 0 | 0 | 0 | 0 | 0 | 0 | 0 | 0 | 0 | 0 | 0 | 0 | 0 | 0 | 0 | 0 | 0 | 0 | 0 | 0 | 0 | 0 | 0 | 0 | 0 | 0 | 0 | 0 | 0 | 0 | 0 | 0 | 0 | 0 | 0 | 0 | 0 | 0 | 0 | 0 | 0 | 0 | 0 | 0 | 0 | 0 | 0 | 0 | 0 | 0 | 0 | 0 | 0 | 0 | 0
17 | 1 | 42 | 42 | 3 | м08-01-011-01 | Разъединитель трехполюсный напряжением: 35 кВ, на ток 1000А без заземляющих ножей | КОМПЛ | 1 | 0 | 1 |  |  |  | 9914.14 | 0 | 1867.69 | 990.76 | 7055.69 | 0 | 11.7992 | 1.2642 | 0 | 7805.06 | 4103.69 |  | 53276774 | 8910.7203 | 0 | 1855.0347 | 990.7541 | 7055.6856 | 0 | 11.7992 | 1.2642 | 0 | 18544.503 | 2096.8709 | 3081.453 | 1645.771 | 11720.408 | 0 | 19.6 | 2.1 | 0 | 97 | 51 | 1 | 1 |  |  | 1 | 1 | 1 | 1 |  |  |  |  | 0 | 2 | ГЭСНм-2022, м08-01-011-01, приказ Минстроя России от 18.05.2022 г. № 378/пр |  |  | 108001 | 0 |  | 0 | 3 | 0 | 1 | 1 | 1 | 1 | 1 | 1 |  | 97 | 51 |  |  |  | 0 | 0 | 0 | [5 empty] | 0 | Поправка: 571/пр_2022_п.84_т.3_стр.1_стб.3 Наименование: Демонтаж оборудования, пригодного для дальнейшего использования, со снятием с места установки, необходимой (частичной) разборкой и консервированием с целью длительного или кратковременного хранения | 0 | 9914.14 | 315978.72 | 2162.88 | 1401.23 | 597.98 | 0 | 11.7992 | 1.2642 | 0 | 7805.0565 | 4103.6895 |  |  |  | )*0 | )*0,7)*0,86 | )*0,7)*0,86 | )*0,7)*0,86 |  | )*0,7)*0,86 | )*0,7)*0,86 |  |  |  | 0 | 0 | 1 | 1 |  |  |  | 1013 | КОМПЛ | КОМПЛ | 1 | [6 empty] | 50672987 | 3 | Монтажные работы | 0 |  | 2 | 108001 | Электротехнические установки: на других объектах | мФЕР-08 |  | Поправка: 571/пр_2022_п.84_т.3_стр.1_стб.3 |  | 1310720 | 0 | 0 | 0 | 0 | 0 | 19.6 | 2.1 | 0 | [17 empty] | 0 | 0 | 0 |  |  |  |  | 97 | 51 |  |  |  |  | 1 |  | 470937139 | 2 | 1 | -2 | 0 | 0 | 0 | 21822.89 | 0 | 21822.89 | 0 |  | 0 | 3 | 0 |  | 0 | 1 | 0 | 0 | 0 | 0 |  | Пр/812-049.3-1 | Пр/774-049.3 | Электротехнические установки: на других объектах | Электротехнические установки: на других объектах | 0
18 | 1 | 42 |  | 3,1 | 421/пр_2020_п.75_пп.а | Сметная стоимость вспомогательных ненормируемых материальных ресурсов, не учтенная в сметной норме, 2% | % | 2 | 2 | 2 |  |  |  | 0 | 0 | 0 | 0 | 0 | 0 | 0 | 0 | 0 | 0 | 0 |  | 53276774 | 0 | 0 | 0 | 0 | 0 | 0 | 0 | 0 | 0 | 0 | 0 | 0 | 0 | 0 | 0 | 0 | 0 | 0 | 97 | 51 | 1 | 1 |  |  | 1 | 1 | 1 | 1 |  |  |  |  | 3 | 2 |  |  |  | 108001 | 0 |  | 0 | 3 | 0 | 1 | 1 | 1 | 1 | 1 | 1 |  | 97 | 51 |  |  |  | 0 | 0 | 0 | [5 empty] | 0 |  | 0 | 0 | 0 | 0 | 0 | 0 | 0 | 0 | 0 | 0 | 0 | 0 |  |  |  | )*0 | [9 empty] | 0 | 0 | 1 | 1 |  |  |  | 1013 | % | % | 1 | [6 empty] | 50672987 | 3 | Монтажные работы | 0 |  | 2 | 108001 | Электротехнические установки: на других объектах | мФЕР-08 |  |  |  | 0 | 0 | 0 | 0 | 0 | 0 | 0 | 0 | [18 empty] | 0 | 0 | 0 |  |  |  |  | 97 | 51 |  |  |  |  | 1 |  | 274903907 | 2 | 1 | -2 | 0 | 0 | 0 | 0 | 0 | 0 | 0 |  | 0 | 3 | 0 |  | 0 | 1 | 0 | 0 | 0 | 0 |  | Пр/812-049.3-1 | Пр/774-049.3 | Электротехнические установки: на других объектах | Электротехнические установки: на других объектах | 0
17 | 1 | 54 | 54 | 4 | м08-01-011-02 | Разъединитель трехполюсный напряжением: 35 кВ, на ток 1000А с одним или двумя заземляющими ножами | КОМПЛ | 1 | 0 | 1 |  |  |  | 14364.97 | 0 | 2857.8 | 1499.62 | 10007.55 | 0 | 16.7356 | 1.9023 | 0 | 11161.95 | 5868.66 |  | 53276774 | 12850.8032 | 0 | 2843.2491 | 1499.6169 | 10007.5541 | 0 | 16.7356 | 1.9023 | 0 | 25934.7781 | 2096.8709 | 4723.0052 | 2491.0579 | 16623.844 | 0 | 27.8 | 3.16 | 0 | 97 | 51 | 1 | 1 |  |  | 1 | 1 | 1 | 1 |  |  |  |  | 0 | 2 | ГЭСНм-2022, м08-01-011-02, приказ Минстроя России от 18.05.2022 г. № 378/пр |  |  | 108001 | 0 |  | 0 | 3 | 0 | 1 | 1 | 1 | 1 | 1 | 1 |  | 97 | 51 |  |  |  | 0 | 0 | 0 | [5 empty] | 0 | Поправка: 571/пр_2022_п.84_т.3_стр.1_стб.3 Наименование: Демонтаж оборудования, пригодного для дальнейшего использования, со снятием с места установки, необходимой (частичной) разборкой и консервированием с целью длительного или кратковременного хранения | 0 | 14364.97 | 315978.72 | 2162.88 | 1401.23 | 597.98 | 0 | 16.7356 | 1.9023 | 0 | 11161.9549 | 5868.6567 |  |  |  | )*0 | )*0,7)*0,86 | )*0,7)*0,86 | )*0,7)*0,86 |  | )*0,7)*0,86 | )*0,7)*0,86 |  |  |  | 0 | 0 | 1 | 1 |  |  |  | 1013 | КОМПЛ | КОМПЛ | 1 | [6 empty] | 50672987 | 3 | Монтажные работы | 0 |  | 2 | 108001 | Электротехнические установки: на других объектах | мФЕР-08 |  | Поправка: 571/пр_2022_п.84_т.3_стр.1_стб.3 |  | 1310720 | 0 | 0 | 0 | 0 | 0 | 27.8 | 3.16 | 0 | [17 empty] | 0 | 0 | 0 |  |  |  |  | 97 | 51 |  |  |  |  | 1 |  | 1860516346 | 2 | 1 | -2 | 0 | 0 | 0 | 31395.58 | 0 | 31395.58 | 0 |  | 0 | 3 | 0 |  | 0 | 1 | 0 | 0 | 0 | 0 |  | Пр/812-049.3-1 | Пр/774-049.3 | Электротехнические установки: на других объектах | Электротехнические установки: на других объектах | 0
18 | 1 | 54 |  | 4,1 | 421/пр_2020_п.75_пп.а | Сметная стоимость вспомогательных ненормируемых материальных ресурсов, не учтенная в сметной норме, 2% | % | 2 | 2 | 2 |  |  |  | 0 | 0 | 0 | 0 | 0 | 0 | 0 | 0 | 0 | 0 | 0 |  | 53276774 | 0 | 0 | 0 | 0 | 0 | 0 | 0 | 0 | 0 | 0 | 0 | 0 | 0 | 0 | 0 | 0 | 0 | 0 | 97 | 51 | 1 | 1 |  |  | 1 | 1 | 1 | 1 |  |  |  |  | 3 | 2 |  |  |  | 108001 | 0 |  | 0 | 3 | 0 | 1 | 1 | 1 | 1 | 1 | 1 |  | 97 | 51 |  |  |  | 0 | 0 | 0 | [5 empty] | 0 |  | 0 | 0 | 0 | 0 | 0 | 0 | 0 | 0 | 0 | 0 | 0 | 0 |  |  |  | )*0 | [9 empty] | 0 | 0 | 1 | 1 |  |  |  | 1013 | % | % | 1 | [6 empty] | 50672987 | 3 | Монтажные работы | 0 |  | 2 | 108001 | Электротехнические установки: на других объектах | мФЕР-08 |  |  |  | 0 | 0 | 0 | 0 | 0 | 0 | 0 | 0 | [18 empty] | 0 | 0 | 0 |  |  |  |  | 97 | 51 |  |  |  |  | 1 |  | 274903907 | 2 | 1 | -2 | 0 | 0 | 0 | 0 | 0 | 0 | 0 |  | 0 | 3 | 0 |  | 0 | 1 | 0 | 0 | 0 | 0 |  | Пр/812-049.3-1 | Пр/774-049.3 | Электротехнические установки: на других объектах | Электротехнические установки: на других объектах | 0
17 | 1 | 66 | 66 | 5 | м08-01-011-03 | Разъединитель трехполюсный напряжением: 35 кВ, на ток 2000-3200А без заземляющих ножей | КОМПЛ | 1 | 0 | 1 |  |  |  | 13390.66 | 0 | 2683.29 | 1419.78 | 9287.59 | 0 | 15.5316 | 1.806 | 0 | 10386.15 | 5460.76 |  | 53276774 | 11955.0614 | 0 | 2667.4752 | 1419.7764 | 9287.5862 | 0 | 15.5316 | 1.806 | 0 | 24314.2094 | 2096.8709 | 4431.022 | 2358.4325 | 15427.884 | 0 | 25.8 | 3 | 0 | 97 | 51 | 1 | 1 |  |  | 1 | 1 | 1 | 1 |  |  |  |  | 0 | 2 | ГЭСНм-2022, м08-01-011-03, приказ Минстроя России от 18.05.2022 г. № 378/пр |  |  | 108001 | 0 |  | 0 | 3 | 0 | 1 | 1 | 1 | 1 | 1 | 1 |  | 97 | 51 |  |  |  | 0 | 0 | 0 | [5 empty] | 0 | Поправка: 571/пр_2022_п.84_т.3_стр.1_стб.3 Наименование: Демонтаж оборудования, пригодного для дальнейшего использования, со снятием с места установки, необходимой (частичной) разборкой и консервированием с целью длительного или кратковременного хранения | 0 | 13390.66 | 315978.72 | 2162.88 | 1401.23 | 597.98 | 0 | 15.5316 | 1.806 | 0 | 10386.1489 | 5460.7587 |  |  |  | )*0 | )*0,7)*0,86 | )*0,7)*0,86 | )*0,7)*0,86 |  | )*0,7)*0,86 | )*0,7)*0,86 |  |  |  | 0 | 0 | 1 | 1 |  |  |  | 1013 | КОМПЛ | КОМПЛ | 1 | [6 empty] | 50672987 | 3 | Монтажные работы | 0 |  | 2 | 108001 | Электротехнические установки: на других объектах | мФЕР-08 |  | Поправка: 571/пр_2022_п.84_т.3_стр.1_стб.3 |  | 1310720 | 0 | 0 | 0 | 0 | 0 | 25.8 | 3 | 0 | [17 empty] | 0 | 0 | 0 |  |  |  |  | 97 | 51 |  |  |  |  | 1 |  | 1598143959 | 2 | 1 | -2 | 0 | 0 | 0 | 29237.57 | 0 | 29237.57 | 0 |  | 0 | 3 | 0 |  | 0 | 1 | 0 | 0 | 0 | 0 |  | Пр/812-049.3-1 | Пр/774-049.3 | Электротехнические установки: на других объектах | Электротехнические установки: на других объектах | 0
18 | 1 | 66 |  | 5,1 | 421/пр_2020_п.75_пп.а | Сметная стоимость вспомогательных ненормируемых материальных ресурсов, не учтенная в сметной норме, 2% | % | 2 | 2 | 2 |  |  |  | 0 | 0 | 0 | 0 | 0 | 0 | 0 | 0 | 0 | 0 | 0 |  | 53276774 | 0 | 0 | 0 | 0 | 0 | 0 | 0 | 0 | 0 | 0 | 0 | 0 | 0 | 0 | 0 | 0 | 0 | 0 | 97 | 51 | 1 | 1 |  |  | 1 | 1 | 1 | 1 |  |  |  |  | 3 | 2 |  |  |  | 108001 | 0 |  | 0 | 3 | 0 | 1 | 1 | 1 | 1 | 1 | 1 |  | 97 | 51 |  |  |  | 0 | 0 | 0 | [5 empty] | 0 |  | 0 | 0 | 0 | 0 | 0 | 0 | 0 | 0 | 0 | 0 | 0 | 0 |  |  |  | )*0 | [9 empty] | 0 | 0 | 1 | 1 |  |  |  | 1013 | % | % | 1 | [6 empty] | 50672987 | 3 | Монтажные работы | 0 |  | 2 | 108001 | Электротехнические установки: на других объектах | мФЕР-08 |  |  |  | 0 | 0 | 0 | 0 | 0 | 0 | 0 | 0 | [18 empty] | 0 | 0 | 0 |  |  |  |  | 97 | 51 |  |  |  |  | 1 |  | 274903907 | 2 | 1 | -2 | 0 | 0 | 0 | 0 | 0 | 0 | 0 |  | 0 | 3 | 0 |  | 0 | 1 | 0 | 0 | 0 | 0 |  | Пр/812-049.3-1 | Пр/774-049.3 | Электротехнические установки: на других объектах | Электротехнические установки: на других объектах | 0
17 | 1 | 78 | 78 | 6 | м08-01-011-04 | Разъединитель трехполюсный напряжением: 35 кВ, на ток 2000-3200А с одним или двумя заземляющими ножами | КОМПЛ | 1 | 0 | 1 |  |  |  | 18583.44 | 0 | 3926.03 | 2057.97 | 12599.44 | 0 | 21.07 | 2.6067 | 0 | 14217.69 | 7475.28 |  | 53276774 | 16507.1131 | 0 | 3907.6745 | 2057.9636 | 12599.4386 | 0 | 21.07 | 2.6067 | 0 | 32935.8687 | 2096.8709 | 6491.1536 | 3418.5442 | 20929.3 | 0 | 35 | 4.33 | 0 | 97 | 51 | 1 | 1 |  |  | 1 | 1 | 1 | 1 |  |  |  |  | 0 | 2 | ГЭСНм-2022, м08-01-011-04, приказ Минстроя России от 18.05.2022 г. № 378/пр |  |  | 108001 | 0 |  | 0 | 3 | 0 | 1 | 1 | 1 | 1 | 1 | 1 |  | 97 | 51 |  |  |  | 0 | 0 | 0 | [5 empty] | 0 | Поправка: 571/пр_2022_п.84_т.3_стр.1_стб.3 Наименование: Демонтаж оборудования, пригодного для дальнейшего использования, со снятием с места установки, необходимой (частичной) разборкой и консервированием с целью длительного или кратковременного хранения | 0 | 18583.44 | 315978.72 | 2162.88 | 1401.23 | 597.98 | 0 | 21.07 | 2.6067 | 0 | 14217.6877 | 7475.2791 |  |  |  | )*0 | )*0,7)*0,86 | )*0,7)*0,86 | )*0,7)*0,86 |  | )*0,7)*0,86 | )*0,7)*0,86 |  |  |  | 0 | 0 | 1 | 1 |  |  |  | 1013 | КОМПЛ | КОМПЛ | 1 | [6 empty] | 50672987 | 3 | Монтажные работы | 0 |  | 2 | 108001 | Электротехнические установки: на других объектах | мФЕР-08 |  | Поправка: 571/пр_2022_п.84_т.3_стр.1_стб.3 |  | 1310720 | 0 | 0 | 0 | 0 | 0 | 35 | 4.33 | 0 | [17 empty] | 0 | 0 | 0 |  |  |  |  | 97 | 51 |  |  |  |  | 1 |  | -1679374760 | 2 | 1 | -2 | 0 | 0 | 0 | 40276.41 | 0 | 40276.41 | 0 |  | 0 | 3 | 0 |  | 0 | 1 | 0 | 0 | 0 | 0 |  | Пр/812-049.3-1 | Пр/774-049.3 | Электротехнические установки: на других объектах | Электротехнические установки: на других объектах | 0
18 | 1 | 78 |  | 6,1 | 421/пр_2020_п.75_пп.а | Сметная стоимость вспомогательных ненормируемых материальных ресурсов, не учтенная в сметной норме, 2% | % | 2 | 2 | 2 |  |  |  | 0 | 0 | 0 | 0 | 0 | 0 | 0 | 0 | 0 | 0 | 0 |  | 53276774 | 0 | 0 | 0 | 0 | 0 | 0 | 0 | 0 | 0 | 0 | 0 | 0 | 0 | 0 | 0 | 0 | 0 | 0 | 97 | 51 | 1 | 1 |  |  | 1 | 1 | 1 | 1 |  |  |  |  | 3 | 2 |  |  |  | 108001 | 0 |  | 0 | 3 | 0 | 1 | 1 | 1 | 1 | 1 | 1 |  | 97 | 51 |  |  |  | 0 | 0 | 0 | [5 empty] | 0 |  | 0 | 0 | 0 | 0 | 0 | 0 | 0 | 0 | 0 | 0 | 0 | 0 |  |  |  | )*0 | [9 empty] | 0 | 0 | 1 | 1 |  |  |  | 1013 | % | % | 1 | [6 empty] | 50672987 | 3 | Монтажные работы | 0 |  | 2 | 108001 | Электротехнические установки: на других объектах | мФЕР-08 |  |  |  | 0 | 0 | 0 | 0 | 0 | 0 | 0 | 0 | [18 empty] | 0 | 0 | 0 |  |  |  |  | 97 | 51 |  |  |  |  | 1 |  | 274903907 | 2 | 1 | -2 | 0 | 0 | 0 | 0 | 0 | 0 | 0 |  | 0 | 3 | 0 |  | 0 | 1 | 0 | 0 | 0 | 0 |  | Пр/812-049.3-1 | Пр/774-049.3 | Электротехнические установки: на других объектах | Электротехнические установки: на других объектах | 0
17 | 1 | 90 | 90 | 7 | м08-01-011-01 | Разъединитель трехполюсный напряжением: 35 кВ, на ток 1000А без заземляющих ножей | КОМПЛ | 1 | 0 | 1 |  |  |  | 14163.04 | 0 | 2668.13 | 1415.36 | 10079.55 | 0 | 16.856 | 1.806 | 0 | 11150.06 | 5862.4 |  | 53276774 | 12729.6005 | 0 | 2650.0496 | 1415.3631 | 10079.5509 | 0 | 16.856 | 1.806 | 0 | 18544.503 | 2096.8709 | 3081.453 | 1645.771 | 11720.408 | 0 | 19.6 | 2.1 | 0 | 97 | 51 | 1 | 1 |  |  | 1 | 1 | 1 | 1 |  |  |  |  | 0 | 2 | ГЭСНм-2022, м08-01-011-01, приказ Минстроя России от 18.05.2022 г. № 378/пр |  |  | 108001 | 0 |  | 0 | 3 | 0 | 1 | 1 | 1 | 1 | 1 | 1 |  | 97 | 51 |  |  |  | 0 | 0 | 0 | [5 empty] | 0 |  | 0 | 14163.04 | 315978.72 | 2162.88 | 1401.23 | 597.98 | 0 | 16.856 | 1.806 | 0 | 11150.0627 | 5862.4041 |  |  |  | )*0 | )*0,86 | )*0,86 | )*0,86 |  | )*0,86 | )*0,86 |  |  |  | 0 | 0 | 1 | 1 |  |  |  | 1013 | КОМПЛ | КОМПЛ | 1 | [6 empty] | 50672987 | 3 | Монтажные работы | 0 |  | 2 | 108001 | Электротехнические установки: на других объектах | мФЕР-08 |  |  |  | 1310720 | 0 | 0 | 0 | 0 | 0 | 19.6 | 2.1 | 0 | [17 empty] | 0 | 0 | 0 |  |  |  |  | 97 | 51 |  |  |  |  | 1 |  | 470937139 | 2 | 1 | -2 | 0 | 0 | 0 | 31175.5 | 0 | 31175.5 | 0 |  | 0 | 3 | 0 |  | 0 | 1 | 0 | 0 | 0 | 0 |  | Пр/812-049.3-1 | Пр/774-049.3 | Электротехнические установки: на других объектах | Электротехнические установки: на других объектах | 0
18 | 1 | 90 |  | 7,1 | 421/пр_2020_п.75_пп.а | Сметная стоимость вспомогательных ненормируемых материальных ресурсов, не учтенная в сметной норме, 2% | % | 2 | 2 | 2 |  |  |  | 0 | 0 | 0 | 0 | 0 | 0 | 0 | 0 | 0 | 0 | 0 |  | 53276774 | 0 | 0 | 0 | 0 | 0 | 0 | 0 | 0 | 0 | 0 | 0 | 0 | 0 | 0 | 0 | 0 | 0 | 0 | 97 | 51 | 1 | 1 |  |  | 1 | 1 | 1 | 1 |  |  |  |  | 3 | 2 |  |  |  | 108001 | 0 |  | 0 | 3 | 0 | 1 | 1 | 1 | 1 | 1 | 1 |  | 97 | 51 |  |  |  | 0 | 0 | 0 | [5 empty] | 0 |  | 0 | 0 | 0 | 0 | 0 | 0 | 0 | 0 | 0 | 0 | 0 | 0 |  |  |  | )*0 | [9 empty] | 0 | 0 | 1 | 1 |  |  |  | 1013 | % | % | 1 | [6 empty] | 50672987 | 3 | Монтажные работы | 0 |  | 2 | 108001 | Электротехнические установки: на других объектах | мФЕР-08 |  |  |  | 0 | 0 | 0 | 0 | 0 | 0 | 0 | 0 | [18 empty] | 0 | 0 | 0 |  |  |  |  | 97 | 51 |  |  |  |  | 1 |  | 274903907 | 2 | 1 | -2 | 0 | 0 | 0 | 0 | 0 | 0 | 0 |  | 0 | 3 | 0 |  | 0 | 1 | 0 | 0 | 0 | 0 |  | Пр/812-049.3-1 | Пр/774-049.3 | Электротехнические установки: на других объектах | Электротехнические установки: на других объектах | 0
17 | 1 | 102 | 102 | 8 | м08-01-011-02 | Разъединитель трехполюсный напряжением: 35 кВ, на ток 1000А с одним или двумя заземляющими ножами | КОМПЛ | 1 | 0 | 1 |  |  |  | 20521.4 | 0 | 4082.58 | 2142.31 | 14296.51 | 0 | 23.908 | 2.7176 | 0 | 15945.66 | 8383.8 |  | 53276774 | 18358.2903 | 0 | 4061.7845 | 2142.3098 | 14296.5058 | 0 | 23.908 | 2.7176 | 0 | 25934.7781 | 2096.8709 | 4723.0052 | 2491.0579 | 16623.844 | 0 | 27.8 | 3.16 | 0 | 97 | 51 | 1 | 1 |  |  | 1 | 1 | 1 | 1 |  |  |  |  | 0 | 2 | ГЭСНм-2022, м08-01-011-02, приказ Минстроя России от 18.05.2022 г. № 378/пр |  |  | 108001 | 0 |  | 0 | 3 | 0 | 1 | 1 | 1 | 1 | 1 | 1 |  | 97 | 51 |  |  |  | 0 | 0 | 0 | [5 empty] | 0 |  | 0 | 20521.4 | 315978.72 | 2162.88 | 1401.23 | 597.98 | 0 | 23.908 | 2.7176 | 0 | 15945.6554 | 8383.7982 |  |  |  | )*0 | )*0,86 | )*0,86 | )*0,86 |  | )*0,86 | )*0,86 |  |  |  | 0 | 0 | 1 | 1 |  |  |  | 1013 | КОМПЛ | КОМПЛ | 1 | [6 empty] | 50672987 | 3 | Монтажные работы | 0 |  | 2 | 108001 | Электротехнические установки: на других объектах | мФЕР-08 |  |  |  | 1310720 | 0 | 0 | 0 | 0 | 0 | 27.8 | 3.16 | 0 | [17 empty] | 0 | 0 | 0 |  |  |  |  | 97 | 51 |  |  |  |  | 1 |  | 1860516346 | 2 | 1 | -2 | 0 | 0 | 0 | 44850.86 | 0 | 44850.86 | 0 |  | 0 | 3 | 0 |  | 0 | 1 | 0 | 0 | 0 | 0 |  | Пр/812-049.3-1 | Пр/774-049.3 | Электротехнические установки: на других объектах | Электротехнические установки: на других объектах | 0
18 | 1 | 102 |  | 8,1 | 421/пр_2020_п.75_пп.а | Сметная стоимость вспомогательных ненормируемых материальных ресурсов, не учтенная в сметной норме, 2% | % | 2 | 2 | 2 |  |  |  | 0 | 0 | 0 | 0 | 0 | 0 | 0 | 0 | 0 | 0 | 0 |  | 53276774 | 0 | 0 | 0 | 0 | 0 | 0 | 0 | 0 | 0 | 0 | 0 | 0 | 0 | 0 | 0 | 0 | 0 | 0 | 97 | 51 | 1 | 1 |  |  | 1 | 1 | 1 | 1 |  |  |  |  | 3 | 2 |  |  |  | 108001 | 0 |  | 0 | 3 | 0 | 1 | 1 | 1 | 1 | 1 | 1 |  | 97 | 51 |  |  |  | 0 | 0 | 0 | [5 empty] | 0 |  | 0 | 0 | 0 | 0 | 0 | 0 | 0 | 0 | 0 | 0 | 0 | 0 |  |  |  | )*0 | [9 empty] | 0 | 0 | 1 | 1 |  |  |  | 1013 | % | % | 1 | [6 empty] | 50672987 | 3 | Монтажные работы | 0 |  | 2 | 108001 | Электротехнические установки: на других объектах | мФЕР-08 |  |  |  | 0 | 0 | 0 | 0 | 0 | 0 | 0 | 0 | [18 empty] | 0 | 0 | 0 |  |  |  |  | 97 | 51 |  |  |  |  | 1 |  | 274903907 | 2 | 1 | -2 | 0 | 0 | 0 | 0 | 0 | 0 | 0 |  | 0 | 3 | 0 |  | 0 | 1 | 0 | 0 | 0 | 0 |  | Пр/812-049.3-1 | Пр/774-049.3 | Электротехнические установки: на других объектах | Электротехнические установки: на других объектах | 0
17 | 1 | 114 | 114 | 9 | м08-01-011-03 | Разъединитель трехполюсный напряжением: 35 кВ, на ток 2000-3200А без заземляющих ножей | КОМПЛ | 1 | 0 | 1 |  |  |  | 19129.52 | 0 | 3833.28 | 2028.26 | 13267.98 | 0 | 22.188 | 2.58 | 0 | 14837.35 | 7801.08 |  | 53276774 | 17078.6592 | 0 | 3810.6789 | 2028.252 | 13267.9802 | 0 | 22.188 | 2.58 | 0 | 24314.2094 | 2096.8709 | 4431.022 | 2358.4325 | 15427.884 | 0 | 25.8 | 3 | 0 | 97 | 51 | 1 | 1 |  |  | 1 | 1 | 1 | 1 |  |  |  |  | 0 | 2 | ГЭСНм-2022, м08-01-011-03, приказ Минстроя России от 18.05.2022 г. № 378/пр |  |  | 108001 | 0 |  | 0 | 3 | 0 | 1 | 1 | 1 | 1 | 1 | 1 |  | 97 | 51 |  |  |  | 0 | 0 | 0 | [5 empty] | 0 |  | 0 | 19129.52 | 315978.72 | 2162.88 | 1401.23 | 597.98 | 0 | 22.188 | 2.58 | 0 | 14837.3528 | 7801.0824 |  |  |  | )*0 | )*0,86 | )*0,86 | )*0,86 |  | )*0,86 | )*0,86 |  |  |  | 0 | 0 | 1 | 1 |  |  |  | 1013 | КОМПЛ | КОМПЛ | 1 | [6 empty] | 50672987 | 3 | Монтажные работы | 0 |  | 2 | 108001 | Электротехнические установки: на других объектах | мФЕР-08 |  |  |  | 1310720 | 0 | 0 | 0 | 0 | 0 | 25.8 | 3 | 0 | [17 empty] | 0 | 0 | 0 |  |  |  |  | 97 | 51 |  |  |  |  | 1 |  | 1598143959 | 2 | 1 | -2 | 0 | 0 | 0 | 41767.95 | 0 | 41767.95 | 0 |  | 0 | 3 | 0 |  | 0 | 1 | 0 | 0 | 0 | 0 |  | Пр/812-049.3-1 | Пр/774-049.3 | Электротехнические установки: на других объектах | Электротехнические установки: на других объектах | 0
18 | 1 | 114 |  | 9,1 | 421/пр_2020_п.75_пп.а | Сметная стоимость вспомогательных ненормируемых материальных ресурсов, не учтенная в сметной норме, 2% | % | 2 | 2 | 2 |  |  |  | 0 | 0 | 0 | 0 | 0 | 0 | 0 | 0 | 0 | 0 | 0 |  | 53276774 | 0 | 0 | 0 | 0 | 0 | 0 | 0 | 0 | 0 | 0 | 0 | 0 | 0 | 0 | 0 | 0 | 0 | 0 | 97 | 51 | 1 | 1 |  |  | 1 | 1 | 1 | 1 |  |  |  |  | 3 | 2 |  |  |  | 108001 | 0 |  | 0 | 3 | 0 | 1 | 1 | 1 | 1 | 1 | 1 |  | 97 | 51 |  |  |  | 0 | 0 | 0 | [5 empty] | 0 |  | 0 | 0 | 0 | 0 | 0 | 0 | 0 | 0 | 0 | 0 | 0 | 0 |  |  |  | )*0 | [9 empty] | 0 | 0 | 1 | 1 |  |  |  | 1013 | % | % | 1 | [6 empty] | 50672987 | 3 | Монтажные работы | 0 |  | 2 | 108001 | Электротехнические установки: на других объектах | мФЕР-08 |  |  |  | 0 | 0 | 0 | 0 | 0 | 0 | 0 | 0 | [18 empty] | 0 | 0 | 0 |  |  |  |  | 97 | 51 |  |  |  |  | 1 |  | 274903907 | 2 | 1 | -2 | 0 | 0 | 0 | 0 | 0 | 0 | 0 |  | 0 | 3 | 0 |  | 0 | 1 | 0 | 0 | 0 | 0 |  | Пр/812-049.3-1 | Пр/774-049.3 | Электротехнические установки: на других объектах | Электротехнические установки: на других объектах | 0
17 | 1 | 126 | 126 | 10 | м08-01-011-04 | Разъединитель трехполюсный напряжением: 35 кВ, на ток 2000-3200А с одним или двумя заземляющими ножами | КОМПЛ | 1 | 0 | 1 |  |  |  | 26547.77 | 0 | 5608.62 | 2939.95 | 17999.2 | 0 | 30.1 | 3.7238 | 0 | 20310.98 | 10678.97 |  | 53276774 | 23581.5901 | 0 | 5582.3921 | 2939.948 | 17999.198 | 0 | 30.1 | 3.7238 | 0 | 32935.8687 | 2096.8709 | 6491.1536 | 3418.5442 | 20929.3 | 0 | 35 | 4.33 | 0 | 97 | 51 | 1 | 1 |  |  | 1 | 1 | 1 | 1 |  |  |  |  | 0 | 2 | ГЭСНм-2022, м08-01-011-04, приказ Минстроя России от 18.05.2022 г. № 378/пр |  |  | 108001 | 0 |  | 0 | 3 | 0 | 1 | 1 | 1 | 1 | 1 | 1 |  | 97 | 51 |  |  |  | 0 | 0 | 0 | [5 empty] | 0 |  | 0 | 26547.77 | 315978.72 | 2162.88 | 1401.23 | 597.98 | 0 | 30.1 | 3.7238 | 0 | 20310.9755 | 10678.9665 |  |  |  | )*0 | )*0,86 | )*0,86 | )*0,86 |  | )*0,86 | )*0,86 |  |  |  | 0 | 0 | 1 | 1 |  |  |  | 1013 | КОМПЛ | КОМПЛ | 1 | [6 empty] | 50672987 | 3 | Монтажные работы | 0 |  | 2 | 108001 | Электротехнические установки: на других объектах | мФЕР-08 |  |  |  | 1310720 | 0 | 0 | 0 | 0 | 0 | 35 | 4.33 | 0 | [17 empty] | 0 | 0 | 0 |  |  |  |  | 97 | 51 |  |  |  |  | 1 |  | -1679374760 | 2 | 1 | -2 | 0 | 0 | 0 | 57537.72 | 0 | 57537.72 | 0 |  | 0 | 3 | 0 |  | 0 | 1 | 0 | 0 | 0 | 0 |  | Пр/812-049.3-1 | Пр/774-049.3 | Электротехнические установки: на других объектах | Электротехнические установки: на других объектах | 0
18 | 1 | 126 |  | 10,1 | 421/пр_2020_п.75_пп.а | Сметная стоимость вспомогательных ненормируемых материальных ресурсов, не учтенная в сметной норме, 2% | % | 2 | 2 | 2 |  |  |  | 0 | 0 | 0 | 0 | 0 | 0 | 0 | 0 | 0 | 0 | 0 |  | 53276774 | 0 | 0 | 0 | 0 | 0 | 0 | 0 | 0 | 0 | 0 | 0 | 0 | 0 | 0 | 0 | 0 | 0 | 0 | 97 | 51 | 1 | 1 |  |  | 1 | 1 | 1 | 1 |  |  |  |  | 3 | 2 |  |  |  | 108001 | 0 |  | 0 | 3 | 0 | 1 | 1 | 1 | 1 | 1 | 1 |  | 97 | 51 |  |  |  | 0 | 0 | 0 | [5 empty] | 0 |  | 0 | 0 | 0 | 0 | 0 | 0 | 0 | 0 | 0 | 0 | 0 | 0 |  |  |  | )*0 | [9 empty] | 0 | 0 | 1 | 1 |  |  |  | 1013 | % | % | 1 | [6 empty] | 50672987 | 3 | Монтажные работы | 0 |  | 2 | 108001 | Электротехнические установки: на других объектах | мФЕР-08 |  |  |  | 0 | 0 | 0 | 0 | 0 | 0 | 0 | 0 | [18 empty] | 0 | 0 | 0 |  |  |  |  | 97 | 51 |  |  |  |  | 1 |  | 274903907 | 2 | 1 | -2 | 0 | 0 | 0 | 0 | 0 | 0 | 0 |  | 0 | 3 | 0 |  | 0 | 1 | 0 | 0 | 0 | 0 |  | Пр/812-049.3-1 | Пр/774-049.3 | Электротехнические установки: на других объектах | Электротехнические установки: на других объектах | 0
51 | 1 | 5 | 111 |  | Новый подраздел | 90.2 Демонтаж монтаж разъединителей 35 кВ | 0 | [6 empty] | 136614.94 | 0 | 27527.42 | 14494.01 | 94593.51 | 0 | 158.1884 | 18.4066 | 0 | 105814.9 | 55634.64 |  |  | 136614.94 | 0 | 27527.42 | 14494.01 | 94593.51 | 0 | 158.1884 | 18.4066 | 0 | 105814.9 | 55634.64 |  |  | 0 | 0 | 0 | 298064.48 | 0 | 298064.48 | 0 | 0 | 0 | 0 | 0 | 0 | 0 | 0 | 0 | 0 | [19 empty] | 0 | 0 | 0 | 298064.48 | 0 | 298064.48 | 0 | 0 | 0 | 0 | 0 | 0 | 0 | 0 | 0 | 0 | [114 empty] | 0
50 | 0 | 0 | 1 | 201 | 136614.94 | ПЗ | Прямые затраты |  |  | 201 | 1 | 3 |  | 2 | [7 empty] | 136614.94 | 1 | 136614.94
50 | 0 | 0 | 1 | 202 | 0 | СтМатОб | Стоимость материальных ресурсов (всего) |  |  | 202 | 2 | 3 |  | 2 | [7 empty] | 0 | 1 | 0
50 | 0 | 0 | 1 | 222 | 0 | СтМатОбЗак | Стоимость материалов и оборудования заказчика |  |  | 222 | 3 | 3 |  | 2 | [7 empty] | 0 | 1 | 0
50 | 0 | 0 | 1 | 225 | 0 | СтМатОбПод | Стоимость материалов и оборудования подрядчика |  |  | 225 | 4 | 3 |  | 2 | [7 empty] | 0 | 1 | 0
50 | 0 | 0 | 1 | 226 | 0 | СтМат | Стоимость материалов (всего) |  |  | 226 | 5 | 3 |  | 2 | [7 empty] | 0 | 1 | 0
50 | 0 | 0 | 1 | 227 | 0 | СтМатЗак | Стоимость материалов заказчика |  |  | 227 | 6 | 3 |  | 2 | [7 empty] | 0 | 1 | 0
50 | 0 | 0 | 1 | 228 | 0 | СтМатПод | Стоимость материалов подрядчика |  |  | 228 | 7 | 3 |  | 2 | [7 empty] | 0 | 1 | 0
50 | 0 | 0 | 1 | 216 | 0 | Оборуд | Стоимость оборудования (всего) |  |  | 216 | 8 | 3 |  | 2 | [7 empty] | 0 | 1 | 0
50 | 0 | 0 | 1 | 223 | 0 | ОборудЗак | Стоимость оборудования заказчика |  |  | 223 | 9 | 3 |  | 2 | [7 empty] | 0 | 1 | 0
50 | 0 | 0 | 1 | 229 | 0 | ОборудПод | Стоимость оборудования подрядчика |  |  | 229 | 10 | 3 |  | 2 | [7 empty] | 0 | 1 | 0
50 | 0 | 0 | 1 | 203 | 27527.42 | ЭММ | Эксплуатация машин |  |  | 203 | 11 | 3 |  | 2 | [7 empty] | 27527.42 | 1 | 27527.42
50 | 0 | 0 | 1 | 231 | 0 | ЭММсНРиСП | Эксплуатация машин по ТСН-2001.16 |  |  | 231 | 12 | 3 |  | 2 | [7 empty] | 0 | 1 | 0
50 | 0 | 0 | 1 | 204 | 14494.01 | ЗПМ | ЗП машинистов |  |  | 204 | 13 | 3 |  | 2 | [7 empty] | 14494.01 | 1 | 14494.01
50 | 0 | 0 | 1 | 205 | 94593.51 | ОЗП | Основная ЗП рабочих |  |  | 205 | 14 | 3 |  | 2 | [7 empty] | 94593.51 | 1 | 94593.51
50 | 0 | 0 | 1 | 232 | 0 | ОЗПсНРиСП | Основная ЗП рабочих по ТСН-2001.16 |  |  | 232 | 15 | 3 |  | 2 | [7 empty] | 0 | 1 | 0
50 | 0 | 0 | 1 | 214 | 0 | Строит | Строительные работы с НР и СП |  |  | 214 | 16 | 3 |  | 2 | [7 empty] | 0 | 1 | 0
50 | 0 | 0 | 1 | 215 | 298064.48 | Монтаж | Монтажные работы с НР и СП |  |  | 215 | 17 | 3 |  | 2 | [7 empty] | 298064.48 | 1 | 298064.48
50 | 0 | 0 | 1 | 217 | 0 | Прочие | Прочие работы с НР и СП |  |  | 217 | 18 | 3 |  | 2 | [7 empty] | 0 | 1 | 0
50 | 0 | 0 | 1 | 230 | 0 | ПрочиеЗатр | Прочие затраты по ТСН-2001.16 |  |  | 230 | 19 | 3 |  | 2 | [7 empty] | 0 | 1 | 0
50 | 0 | 0 | 1 | 206 | 0 | ВозврМат | Возврат материалов |  |  | 206 | 20 | 3 |  | 2 | [7 empty] | 0 | 1 | 0
50 | 0 | 0 | 1 | 207 | 158.1884 | ТрудСтр | Трудозатраты строителей |  |  | 207 | 21 | 3 |  | 7 | [7 empty] | 158.1884 | 1 | 158.1884
50 | 0 | 0 | 1 | 208 | 18.4066 | ТрудМаш | Трудозатраты машинистов |  |  | 208 | 22 | 3 |  | 7 | [7 empty] | 18.4066 | 1 | 18.4066
50 | 0 | 0 | 1 | 209 | 0 | ТранспМат | Транспорт материалов |  |  | 209 | 23 | 3 |  | 2 | [7 empty] | 0 | 1 | 0
50 | 0 | 0 | 1 | 233 | 0 | Перевозка | Перевозка грузов |  |  | 233 | 24 | 3 |  | 2 | [7 empty] | 0 | 1 | 0
50 | 0 | 0 | 1 | 210 | 105814.9 | НР | Накладные расходы |  |  | 210 | 25 | 3 |  | 2 | [7 empty] | 105814.9 | 1 | 105814.9
50 | 0 | 0 | 1 | 211 | 55634.64 | СмПриб | Сметная прибыль |  |  | 211 | 26 | 3 |  | 2 | [7 empty] | 55634.64 | 1 | 55634.64
50 | 0 | 0 | 1 | 224 | 298064.48 | Всего | Всего с НР и СП |  |  | 224 | 27 | 3 |  | 2 | [7 empty] | 298064.48 | 1 | 298064.48
5 | 1 |  | 175 |  | Новый подраздел | 90.3 Демонтаж, монтаж разъединителей 110 кВ |  | 0 |  | 0 | [7 empty] | 0 |  |  | 0 | [53 empty] | 0 | [11 empty] | 0
52 | 1 | 5 | 162 | 0 | Новый подраздел | 90.3 Демонтаж, монтаж разъединителей 110 кВ | [7 empty] | 107363.05 | 0 | 21987.06 | 19632.63 | 65743.36 | 0 | 109.9424 | 28.626 | 0 | 82814.7 | 43541.76 | 0 | 0 | 107363.05 | 0 | 21987.06 | 19632.63 | 65743.36 | 0 | 109.9424 | 28.626 | 0 | 82814.7 | 43541.76 | 0 | 0 | 0 | 0 | 0 | 233719.51 | 0 | 233719.51 | 0 | 0 | 0 | 0 | 0 | 0 | 0 | 0 | 0 | 0 | 0 | 0 | 0 | 0 | 0 | 0 | 0 | 0 | 0 | 0 | 0 | 0 | 0 | 0 | 0 | 0 | 0 | 0 | 0 | 0 | 0 | 0 | 233719.51 | 0 | 233719.51 | 0 | 0 | 0 | 0 | 0 | 0 | 0 | 0 | 0 | 0 | 0 | 0 | 0 | 0 | 0 | 0 | 0 | 0 | 0 | 0 | 0 | 0 | 0 | 0 | 0 | 0 | 0 | 0 | 0 | 0 | 0 | 0 | 0 | 0 | 0 | 0 | 0 | 0 | 0 | 0 | 0 | 0 | 0 | 0 | 0 | 0 | 0 | 0 | 0 | 0 | 0 | 0 | 0 | 0 | 0 | 0 | 0 | 0 | 0 | 0 | 0 | 0 | 0 | 0 | 0 | 0 | 0 | 0 | 0 | 0 | 0 | 0 | 0 | 0 | 0 | 0 | 0 | 0 | 0 | 0 | 0 | 0 | 0 | 0 | 0 | 0 | 0 | 0 | 0 | 0 | 0 | 0 | 0 | 0 | 0 | 0 | 0 | 0 | 0 | 0 | 0 | 0 | 0 | 0 | 0 | 0 | 0 | 0 | 0 | 0 | 0 | 0 | 0 | 0 | 0 | 0 | 0 | 0 | 0 | 0 | 0 | 0 | 0 | 0 | 0
17 | 1 | 139 | 139 | 11 | м08-01-011-05 | Разъединитель трехполюсный напряжением: 110 и 150 кВ, на ток 1000-3200 А без заземляющих ножей | КОМПЛ | 1 | 0 | 1 |  |  |  | 18505.99 | 0 | 3663.76 | 3358.74 | 11483.49 | 0 | 19.2038 | 4.9183 | 0 | 14396.96 | 7569.54 |  | 53276774 | 15059.0873 | 0 | 3575.5989 | 3358.7441 | 11483.4883 | 0 | 19.2038 | 4.9183 | 0 | 34409.7317 | 3815.3275 | 5939.5331 | 5579.3092 | 19075.562 | 0 | 31.9 | 8.17 | 0 | 97 | 51 | 1 | 1 |  |  | 1 | 1 | 1 | 1 |  |  |  |  | 0 | 2 | ГЭСНм-2022, м08-01-011-05, приказ Минстроя России от 18.05.2022 г. № 378/пр |  |  | 108001 | 0 |  | 0 | 3 | 0 | 1 | 1 | 1 | 1 | 1 | 1 |  | 97 | 51 |  |  |  | 0 | 0 | 0 | [5 empty] | 0 | Поправка: 571/пр_2022_п.84_т.3_стр.1_стб.3 Наименование: Демонтаж оборудования, пригодного для дальнейшего использования, со снятием с места установки, необходимой (частичной) разборкой и консервированием с целью длительного или кратковременного хранения | 0 | 18505.99 | 315978.72 | 2292.02 | 1999.21 | 597.98 | 0 | 19.2038 | 4.9183 | 0 | 14396.9631 | 7569.5373 |  |  |  | )*0 | )*0,7)*0,86 | )*0,7)*0,86 | )*0,7)*0,86 |  | )*0,7)*0,86 | )*0,7)*0,86 |  |  |  | 0 | 0 | 1 | 1 |  |  |  | 1013 | КОМПЛ | КОМПЛ | 1 | [6 empty] | 50672987 | 3 | Монтажные работы | 0 |  | 2 | 108001 | Электротехнические установки: на других объектах | мФЕР-08 |  | Поправка: 571/пр_2022_п.84_т.3_стр.1_стб.3 |  | 1310720 | 0 | 0 | 0 | 0 | 0 | 31.9 | 8.17 | 0 | [17 empty] | 0 | 0 | 0 |  |  |  |  | 97 | 51 |  |  |  |  | 1 |  | -318125835 | 2 | 1 | -2 | 0 | 0 | 0 | 40472.49 | 0 | 40472.49 | 0 |  | 0 | 3 | 0 |  | 0 | 1 | 0 | 0 | 0 | 0 |  | Пр/812-049.3-1 | Пр/774-049.3 | Электротехнические установки: на других объектах | Электротехнические установки: на других объектах | 0
18 | 1 | 139 |  | 11,1 | 421/пр_2020_п.75_пп.а | Сметная стоимость вспомогательных ненормируемых материальных ресурсов, не учтенная в сметной норме, 2% | % | 2 | 2 | 2 |  |  |  | 0 | 0 | 0 | 0 | 0 | 0 | 0 | 0 | 0 | 0 | 0 |  | 53276774 | 0 | 0 | 0 | 0 | 0 | 0 | 0 | 0 | 0 | 0 | 0 | 0 | 0 | 0 | 0 | 0 | 0 | 0 | 97 | 51 | 1 | 1 |  |  | 1 | 1 | 1 | 1 |  |  |  |  | 3 | 2 |  |  |  | 108001 | 0 |  | 0 | 3 | 0 | 1 | 1 | 1 | 1 | 1 | 1 |  | 97 | 51 |  |  |  | 0 | 0 | 0 | [5 empty] | 0 |  | 0 | 0 | 0 | 0 | 0 | 0 | 0 | 0 | 0 | 0 | 0 | 0 |  |  |  | )*0 | [9 empty] | 0 | 0 | 1 | 1 |  |  |  | 1013 | % | % | 1 | [6 empty] | 50672987 | 3 | Монтажные работы | 0 |  | 2 | 108001 | Электротехнические установки: на других объектах | мФЕР-08 |  |  |  | 0 | 0 | 0 | 0 | 0 | 0 | 0 | 0 | [18 empty] | 0 | 0 | 0 |  |  |  |  | 97 | 51 |  |  |  |  | 1 |  | 274903907 | 2 | 1 | -2 | 0 | 0 | 0 | 0 | 0 | 0 | 0 |  | 0 | 3 | 0 |  | 0 | 1 | 0 | 0 | 0 | 0 |  | Пр/812-049.3-1 | Пр/774-049.3 | Электротехнические установки: на других объектах | Электротехнические установки: на других объектах | 0
17 | 1 | 152 | 152 | 12 | м08-01-011-06 | Разъединитель трехполюсный напряжением: 110 и 150 кВ, на ток 1000-3200 А с одним или двумя заземляющими ножами | КОМПЛ | 1 | 0 | 1 |  |  |  | 25702.32 | 0 | 5389.73 | 4725.28 | 15587.31 | 0 | 26.0666 | 6.8688 | 0 | 19703.21 | 10359.42 |  | 53276774 | 20855.5684 | 0 | 5268.2629 | 4725.2797 | 15587.3055 | 0 | 26.0666 | 6.8688 | 0 | 46308.4306 | 3815.3275 | 8751.2673 | 7849.3018 | 25892.534 | 0 | 43.3 | 11.41 | 0 | 97 | 51 | 1 | 1 |  |  | 1 | 1 | 1 | 1 |  |  |  |  | 0 | 2 | ГЭСНм-2022, м08-01-011-06, приказ Минстроя России от 18.05.2022 г. № 378/пр |  |  | 108001 | 0 |  | 0 | 3 | 0 | 1 | 1 | 1 | 1 | 1 | 1 |  | 97 | 51 |  |  |  | 0 | 0 | 0 | [5 empty] | 0 | Поправка: 571/пр_2022_п.84_т.3_стр.1_стб.3 Наименование: Демонтаж оборудования, пригодного для дальнейшего использования, со снятием с места установки, необходимой (частичной) разборкой и консервированием с целью длительного или кратковременного хранения | 0 | 25702.32 | 315978.72 | 2292.02 | 1999.21 | 597.98 | 0 | 26.0666 | 6.8688 | 0 | 19703.2123 | 10359.4209 |  |  |  | )*0 | )*0,7)*0,86 | )*0,7)*0,86 | )*0,7)*0,86 |  | )*0,7)*0,86 | )*0,7)*0,86 |  |  |  | 0 | 0 | 1 | 1 |  |  |  | 1013 | КОМПЛ | КОМПЛ | 1 | [6 empty] | 50672987 | 3 | Монтажные работы | 0 |  | 2 | 108001 | Электротехнические установки: на других объектах | мФЕР-08 |  | Поправка: 571/пр_2022_п.84_т.3_стр.1_стб.3 |  | 1310720 | 0 | 0 | 0 | 0 | 0 | 43.3 | 11.41 | 0 | [17 empty] | 0 | 0 | 0 |  |  |  |  | 97 | 51 |  |  |  |  | 1 |  | -1205891917 | 2 | 1 | -2 | 0 | 0 | 0 | 55764.95 | 0 | 55764.95 | 0 |  | 0 | 3 | 0 |  | 0 | 1 | 0 | 0 | 0 | 0 |  | Пр/812-049.3-1 | Пр/774-049.3 | Электротехнические установки: на других объектах | Электротехнические установки: на других объектах | 0
18 | 1 | 152 |  | 12,1 | 421/пр_2020_п.75_пп.а | Сметная стоимость вспомогательных ненормируемых материальных ресурсов, не учтенная в сметной норме, 2% | % | 2 | 2 | 2 |  |  |  | 0 | 0 | 0 | 0 | 0 | 0 | 0 | 0 | 0 | 0 | 0 |  | 53276774 | 0 | 0 | 0 | 0 | 0 | 0 | 0 | 0 | 0 | 0 | 0 | 0 | 0 | 0 | 0 | 0 | 0 | 0 | 97 | 51 | 1 | 1 |  |  | 1 | 1 | 1 | 1 |  |  |  |  | 3 | 2 |  |  |  | 108001 | 0 |  | 0 | 3 | 0 | 1 | 1 | 1 | 1 | 1 | 1 |  | 97 | 51 |  |  |  | 0 | 0 | 0 | [5 empty] | 0 |  | 0 | 0 | 0 | 0 | 0 | 0 | 0 | 0 | 0 | 0 | 0 | 0 |  |  |  | )*0 | [9 empty] | 0 | 0 | 1 | 1 |  |  |  | 1013 | % | % | 1 | [6 empty] | 50672987 | 3 | Монтажные работы | 0 |  | 2 | 108001 | Электротехнические установки: на других объектах | мФЕР-08 |  |  |  | 0 | 0 | 0 | 0 | 0 | 0 | 0 | 0 | [18 empty] | 0 | 0 | 0 |  |  |  |  | 97 | 51 |  |  |  |  | 1 |  | 274903907 | 2 | 1 | -2 | 0 | 0 | 0 | 0 | 0 | 0 | 0 |  | 0 | 3 | 0 |  | 0 | 1 | 0 | 0 | 0 | 0 |  | Пр/812-049.3-1 | Пр/774-049.3 | Электротехнические установки: на других объектах | Электротехнические установки: на других объектах | 0
17 | 1 | 165 | 165 | 13 | м08-01-011-05 | Разъединитель трехполюсный напряжением: 110 и 150 кВ, на ток 1000-3200 А без заземляющих ножей | КОМПЛ | 1 | 0 | 1 |  |  |  | 26437.14 | 0 | 5233.95 | 4798.21 | 16404.98 | 0 | 27.434 | 7.0262 | 0 | 20567.09 | 10813.63 |  | 53276774 | 21512.9818 | 0 | 5107.9985 | 4798.2059 | 16404.9833 | 0 | 27.434 | 7.0262 | 0 | 34409.7317 | 3815.3275 | 5939.5331 | 5579.3092 | 19075.562 | 0 | 31.9 | 8.17 | 0 | 97 | 51 | 1 | 1 |  |  | 1 | 1 | 1 | 1 |  |  |  |  | 0 | 2 | ГЭСНм-2022, м08-01-011-05, приказ Минстроя России от 18.05.2022 г. № 378/пр |  |  | 108001 | 0 |  | 0 | 3 | 0 | 1 | 1 | 1 | 1 | 1 | 1 |  | 97 | 51 |  |  |  | 0 | 0 | 0 | [5 empty] | 0 |  | 0 | 26437.14 | 315978.72 | 2292.02 | 1999.21 | 597.98 | 0 | 27.434 | 7.0262 | 0 | 20567.0943 | 10813.6269 |  |  |  | )*0 | )*0,86 | )*0,86 | )*0,86 |  | )*0,86 | )*0,86 |  |  |  | 0 | 0 | 1 | 1 |  |  |  | 1013 | КОМПЛ | КОМПЛ | 1 | [6 empty] | 50672987 | 3 | Монтажные работы | 0 |  | 2 | 108001 | Электротехнические установки: на других объектах | мФЕР-08 |  |  |  | 1310720 | 0 | 0 | 0 | 0 | 0 | 31.9 | 8.17 | 0 | [17 empty] | 0 | 0 | 0 |  |  |  |  | 97 | 51 |  |  |  |  | 1 |  | -318125835 | 2 | 1 | -2 | 0 | 0 | 0 | 57817.86 | 0 | 57817.86 | 0 |  | 0 | 3 | 0 |  | 0 | 1 | 0 | 0 | 0 | 0 |  | Пр/812-049.3-1 | Пр/774-049.3 | Электротехнические установки: на других объектах | Электротехнические установки: на других объектах | 0
18 | 1 | 165 |  | 13,1 | 421/пр_2020_п.75_пп.а | Сметная стоимость вспомогательных ненормируемых материальных ресурсов, не учтенная в сметной норме, 2% | % | 2 | 2 | 2 |  |  |  | 0 | 0 | 0 | 0 | 0 | 0 | 0 | 0 | 0 | 0 | 0 |  | 53276774 | 0 | 0 | 0 | 0 | 0 | 0 | 0 | 0 | 0 | 0 | 0 | 0 | 0 | 0 | 0 | 0 | 0 | 0 | 97 | 51 | 1 | 1 |  |  | 1 | 1 | 1 | 1 |  |  |  |  | 3 | 2 |  |  |  | 108001 | 0 |  | 0 | 3 | 0 | 1 | 1 | 1 | 1 | 1 | 1 |  | 97 | 51 |  |  |  | 0 | 0 | 0 | [5 empty] | 0 |  | 0 | 0 | 0 | 0 | 0 | 0 | 0 | 0 | 0 | 0 | 0 | 0 |  |  |  | )*0 | [9 empty] | 0 | 0 | 1 | 1 |  |  |  | 1013 | % | % | 1 | [6 empty] | 50672987 | 3 | Монтажные работы | 0 |  | 2 | 108001 | Электротехнические установки: на других объектах | мФЕР-08 |  |  |  | 0 | 0 | 0 | 0 | 0 | 0 | 0 | 0 | [18 empty] | 0 | 0 | 0 |  |  |  |  | 97 | 51 |  |  |  |  | 1 |  | 274903907 | 2 | 1 | -2 | 0 | 0 | 0 | 0 | 0 | 0 | 0 |  | 0 | 3 | 0 |  | 0 | 1 | 0 | 0 | 0 | 0 |  | Пр/812-049.3-1 | Пр/774-049.3 | Электротехнические установки: на других объектах | Электротехнические установки: на других объектах | 0
17 | 1 | 178 | 178 | 14 | м08-01-011-06 | Разъединитель трехполюсный напряжением: 110 и 150 кВ, на ток 1000-3200 А с одним или двумя заземляющими ножами | КОМПЛ | 1 | 0 | 1 |  |  |  | 36717.6 | 0 | 7699.62 | 6750.4 | 22267.58 | 0 | 37.238 | 9.8126 | 0 | 28147.44 | 14799.17 |  | 53276774 | 29793.6691 | 0 | 7526.0899 | 6750.3995 | 22267.5792 | 0 | 37.238 | 9.8126 | 0 | 46308.4306 | 3815.3275 | 8751.2673 | 7849.3018 | 25892.534 | 0 | 43.3 | 11.41 | 0 | 97 | 51 | 1 | 1 |  |  | 1 | 1 | 1 | 1 |  |  |  |  | 0 | 2 | ГЭСНм-2022, м08-01-011-06, приказ Минстроя России от 18.05.2022 г. № 378/пр |  |  | 108001 | 0 |  | 0 | 3 | 0 | 1 | 1 | 1 | 1 | 1 | 1 |  | 97 | 51 |  |  |  | 0 | 0 | 0 | [5 empty] | 0 |  | 0 | 36717.6 | 315978.72 | 2292.02 | 1999.21 | 597.98 | 0 | 37.238 | 9.8126 | 0 | 28147.4406 | 14799.1698 |  |  |  | )*0 | )*0,86 | )*0,86 | )*0,86 |  | )*0,86 | )*0,86 |  |  |  | 0 | 0 | 1 | 1 |  |  |  | 1013 | КОМПЛ | КОМПЛ | 1 | [6 empty] | 50672987 | 3 | Монтажные работы | 0 |  | 2 | 108001 | Электротехнические установки: на других объектах | мФЕР-08 |  |  |  | 1310720 | 0 | 0 | 0 | 0 | 0 | 43.3 | 11.41 | 0 | [17 empty] | 0 | 0 | 0 |  |  |  |  | 97 | 51 |  |  |  |  | 1 |  | -1205891917 | 2 | 1 | -2 | 0 | 0 | 0 | 79664.21 | 0 | 79664.21 | 0 |  | 0 | 3 | 0 |  | 0 | 1 | 0 | 0 | 0 | 0 |  | Пр/812-049.3-1 | Пр/774-049.3 | Электротехнические установки: на других объектах | Электротехнические установки: на других объектах | 0
18 | 1 | 178 |  | 14,1 | 421/пр_2020_п.75_пп.а | Сметная стоимость вспомогательных ненормируемых материальных ресурсов, не учтенная в сметной норме, 2% | % | 2 | 2 | 2 |  |  |  | 0 | 0 | 0 | 0 | 0 | 0 | 0 | 0 | 0 | 0 | 0 |  | 53276774 | 0 | 0 | 0 | 0 | 0 | 0 | 0 | 0 | 0 | 0 | 0 | 0 | 0 | 0 | 0 | 0 | 0 | 0 | 97 | 51 | 1 | 1 |  |  | 1 | 1 | 1 | 1 |  |  |  |  | 3 | 2 |  |  |  | 108001 | 0 |  | 0 | 3 | 0 | 1 | 1 | 1 | 1 | 1 | 1 |  | 97 | 51 |  |  |  | 0 | 0 | 0 | [5 empty] | 0 |  | 0 | 0 | 0 | 0 | 0 | 0 | 0 | 0 | 0 | 0 | 0 | 0 |  |  |  | )*0 | [9 empty] | 0 | 0 | 1 | 1 |  |  |  | 1013 | % | % | 1 | [6 empty] | 50672987 | 3 | Монтажные работы | 0 |  | 2 | 108001 | Электротехнические установки: на других объектах | мФЕР-08 |  |  |  | 0 | 0 | 0 | 0 | 0 | 0 | 0 | 0 | [18 empty] | 0 | 0 | 0 |  |  |  |  | 97 | 51 |  |  |  |  | 1 |  | 274903907 | 2 | 1 | -2 | 0 | 0 | 0 | 0 | 0 | 0 | 0 |  | 0 | 3 | 0 |  | 0 | 1 | 0 | 0 | 0 | 0 |  | Пр/812-049.3-1 | Пр/774-049.3 | Электротехнические установки: на других объектах | Электротехнические установки: на других объектах | 0
51 | 1 | 5 | 162 |  | Новый подраздел | 90.3 Демонтаж, монтаж разъединителей 110 кВ | 0 | [6 empty] | 107363.05 | 0 | 21987.06 | 19632.63 | 65743.36 | 0 | 109.9424 | 28.626 | 0 | 82814.7 | 43541.76 |  |  | 107363.05 | 0 | 21987.06 | 19632.63 | 65743.36 | 0 | 109.9424 | 28.626 | 0 | 82814.7 | 43541.76 |  |  | 0 | 0 | 0 | 233719.51 | 0 | 233719.51 | 0 | 0 | 0 | 0 | 0 | 0 | 0 | 0 | 0 | 0 | [19 empty] | 0 | 0 | 0 | 233719.51 | 0 | 233719.51 | 0 | 0 | 0 | 0 | 0 | 0 | 0 | 0 | 0 | 0 | [114 empty] | 0
50 | 0 | 0 | 1 | 201 | 107363.05 | ПЗ | Прямые затраты |  |  | 201 | 1 | 3 |  | 2 | [7 empty] | 107363.05 | 1 | 107363.05
50 | 0 | 0 | 1 | 202 | 0 | СтМатОб | Стоимость материальных ресурсов (всего) |  |  | 202 | 2 | 3 |  | 2 | [7 empty] | 0 | 1 | 0
50 | 0 | 0 | 1 | 222 | 0 | СтМатОбЗак | Стоимость материалов и оборудования заказчика |  |  | 222 | 3 | 3 |  | 2 | [7 empty] | 0 | 1 | 0
50 | 0 | 0 | 1 | 225 | 0 | СтМатОбПод | Стоимость материалов и оборудования подрядчика |  |  | 225 | 4 | 3 |  | 2 | [7 empty] | 0 | 1 | 0
50 | 0 | 0 | 1 | 226 | 0 | СтМат | Стоимость материалов (всего) |  |  | 226 | 5 | 3 |  | 2 | [7 empty] | 0 | 1 | 0
50 | 0 | 0 | 1 | 227 | 0 | СтМатЗак | Стоимость материалов заказчика |  |  | 227 | 6 | 3 |  | 2 | [7 empty] | 0 | 1 | 0
50 | 0 | 0 | 1 | 228 | 0 | СтМатПод | Стоимость материалов подрядчика |  |  | 228 | 7 | 3 |  | 2 | [7 empty] | 0 | 1 | 0
50 | 0 | 0 | 1 | 216 | 0 | Оборуд | Стоимость оборудования (всего) |  |  | 216 | 8 | 3 |  | 2 | [7 empty] | 0 | 1 | 0
50 | 0 | 0 | 1 | 223 | 0 | ОборудЗак | Стоимость оборудования заказчика |  |  | 223 | 9 | 3 |  | 2 | [7 empty] | 0 | 1 | 0
50 | 0 | 0 | 1 | 229 | 0 | ОборудПод | Стоимость оборудования подрядчика |  |  | 229 | 10 | 3 |  | 2 | [7 empty] | 0 | 1 | 0
50 | 0 | 0 | 1 | 203 | 21987.06 | ЭММ | Эксплуатация машин |  |  | 203 | 11 | 3 |  | 2 | [7 empty] | 21987.06 | 1 | 21987.06
50 | 0 | 0 | 1 | 231 | 0 | ЭММсНРиСП | Эксплуатация машин по ТСН-2001.16 |  |  | 231 | 12 | 3 |  | 2 | [7 empty] | 0 | 1 | 0
50 | 0 | 0 | 1 | 204 | 19632.63 | ЗПМ | ЗП машинистов |  |  | 204 | 13 | 3 |  | 2 | [7 empty] | 19632.63 | 1 | 19632.63
50 | 0 | 0 | 1 | 205 | 65743.36 | ОЗП | Основная ЗП рабочих |  |  | 205 | 14 | 3 |  | 2 | [7 empty] | 65743.36 | 1 | 65743.36
50 | 0 | 0 | 1 | 232 | 0 | ОЗПсНРиСП | Основная ЗП рабочих по ТСН-2001.16 |  |  | 232 | 15 | 3 |  | 2 | [7 empty] | 0 | 1 | 0
50 | 0 | 0 | 1 | 214 | 0 | Строит | Строительные работы с НР и СП |  |  | 214 | 16 | 3 |  | 2 | [7 empty] | 0 | 1 | 0
50 | 0 | 0 | 1 | 215 | 233719.51 | Монтаж | Монтажные работы с НР и СП |  |  | 215 | 17 | 3 |  | 2 | [7 empty] | 233719.51 | 1 | 233719.51
50 | 0 | 0 | 1 | 217 | 0 | Прочие | Прочие работы с НР и СП |  |  | 217 | 18 | 3 |  | 2 | [7 empty] | 0 | 1 | 0
50 | 0 | 0 | 1 | 230 | 0 | ПрочиеЗатр | Прочие затраты по ТСН-2001.16 |  |  | 230 | 19 | 3 |  | 2 | [7 empty] | 0 | 1 | 0
50 | 0 | 0 | 1 | 206 | 0 | ВозврМат | Возврат материалов |  |  | 206 | 20 | 3 |  | 2 | [7 empty] | 0 | 1 | 0
50 | 0 | 0 | 1 | 207 | 109.9424 | ТрудСтр | Трудозатраты строителей |  |  | 207 | 21 | 3 |  | 7 | [7 empty] | 109.9424 | 1 | 109.9424
50 | 0 | 0 | 1 | 208 | 28.626 | ТрудМаш | Трудозатраты машинистов |  |  | 208 | 22 | 3 |  | 7 | [7 empty] | 28.626 | 1 | 28.626
50 | 0 | 0 | 1 | 209 | 0 | ТранспМат | Транспорт материалов |  |  | 209 | 23 | 3 |  | 2 | [7 empty] | 0 | 1 | 0
50 | 0 | 0 | 1 | 233 | 0 | Перевозка | Перевозка грузов |  |  | 233 | 24 | 3 |  | 2 | [7 empty] | 0 | 1 | 0
50 | 0 | 0 | 1 | 210 | 82814.7 | НР | Накладные расходы |  |  | 210 | 25 | 3 |  | 2 | [7 empty] | 82814.7 | 1 | 82814.7
50 | 0 | 0 | 1 | 211 | 43541.76 | СмПриб | Сметная прибыль |  |  | 211 | 26 | 3 |  | 2 | [7 empty] | 43541.76 | 1 | 43541.76
50 | 0 | 0 | 1 | 224 | 233719.51 | Всего | Всего с НР и СП |  |  | 224 | 27 | 3 |  | 2 | [7 empty] | 233719.51 | 1 | 233719.51
5 | 1 |  | 218 |  | Новый подраздел | 90.4 Демонтаж, монтаж разъединителей 220 кВ |  | 0 |  | 0 | [7 empty] | 0 |  |  | 0 | [53 empty] | 0 | [11 empty] | 0
52 | 1 | 5 | 205 | 0 | Новый подраздел | 90.4 Демонтаж, монтаж разъединителей 220 кВ | [7 empty] | 196473.27 | 0 | 47398.96 | 40143.16 | 108931.15 | 0 | 182.1652 | 58.5092 | 0 | 144602.08 | 76027.9 | 0 | 0 | 196473.27 | 0 | 47398.96 | 40143.16 | 108931.15 | 0 | 182.1652 | 58.5092 | 0 | 144602.08 | 76027.9 | 0 | 0 | 0 | 0 | 0 | 417103.25 | 0 | 417103.25 | 0 | 0 | 0 | 0 | 0 | 0 | 0 | 0 | 0 | 0 | 0 | 0 | 0 | 0 | 0 | 0 | 0 | 0 | 0 | 0 | 0 | 0 | 0 | 0 | 0 | 0 | 0 | 0 | 0 | 0 | 0 | 0 | 417103.25 | 0 | 417103.25 | 0 | 0 | 0 | 0 | 0 | 0 | 0 | 0 | 0 | 0 | 0 | 0 | 0 | 0 | 0 | 0 | 0 | 0 | 0 | 0 | 0 | 0 | 0 | 0 | 0 | 0 | 0 | 0 | 0 | 0 | 0 | 0 | 0 | 0 | 0 | 0 | 0 | 0 | 0 | 0 | 0 | 0 | 0 | 0 | 0 | 0 | 0 | 0 | 0 | 0 | 0 | 0 | 0 | 0 | 0 | 0 | 0 | 0 | 0 | 0 | 0 | 0 | 0 | 0 | 0 | 0 | 0 | 0 | 0 | 0 | 0 | 0 | 0 | 0 | 0 | 0 | 0 | 0 | 0 | 0 | 0 | 0 | 0 | 0 | 0 | 0 | 0 | 0 | 0 | 0 | 0 | 0 | 0 | 0 | 0 | 0 | 0 | 0 | 0 | 0 | 0 | 0 | 0 | 0 | 0 | 0 | 0 | 0 | 0 | 0 | 0 | 0 | 0 | 0 | 0 | 0 | 0 | 0 | 0 | 0 | 0 | 0 | 0 | 0 | 0
17 | 1 | 191 | 191 | 15 | м08-01-011-07 | Разъединитель трехполюсный напряжением: 220 кВ, на ток 1000-3200А без заземляющих ножей | КОМПЛ | 1 | 0 | 1 |  |  |  | 34182.56 | 0 | 8211.62 | 7071.78 | 18899.16 | 0 | 31.605 | 10.3424 | 0 | 25191.81 | 13245.18 |  | 53276774 | 26844.4803 | 0 | 7945.3224 | 7071.7753 | 18899.1579 | 0 | 31.605 | 10.3424 | 0 | 58772.4646 | 2433.1696 | 13198.21 | 11747.135 | 31393.95 | 0 | 52.5 | 17.18 | 0 | 97 | 51 | 1 | 1 |  |  | 1 | 1 | 1 | 1 |  |  |  |  | 0 | 2 | ГЭСНм-2022, м08-01-011-07, приказ Минстроя России от 18.05.2022 г. № 378/пр |  |  | 108001 | 0 |  | 0 | 3 | 0 | 1 | 1 | 1 | 1 | 1 | 1 |  | 97 | 51 |  |  |  | 0 | 0 | 0 | [5 empty] | 0 | Поправка: 571/пр_2022_п.84_т.3_стр.1_стб.3 Наименование: Демонтаж оборудования, пригодного для дальнейшего использования, со снятием с места установки, необходимой (частичной) разборкой и консервированием с целью длительного или кратковременного хранения | 0 | 34182.56 | 315978.72 | 2292.02 | 1999.21 | 597.98 | 0 | 31.605 | 10.3424 | 0 | 25191.8118 | 13245.1794 |  |  |  | )*0 | )*0,7)*0,86 | )*0,7)*0,86 | )*0,7)*0,86 |  | )*0,7)*0,86 | )*0,7)*0,86 |  |  |  | 0 | 0 | 1 | 1 |  |  |  | 1013 | КОМПЛ | КОМПЛ | 1 | [6 empty] | 50672987 | 3 | Монтажные работы | 0 |  | 2 | 108001 | Электротехнические установки: на других объектах | мФЕР-08 |  | Поправка: 571/пр_2022_п.84_т.3_стр.1_стб.3 |  | 1310720 | 0 | 0 | 0 | 0 | 0 | 52.5 | 17.18 | 0 | [17 empty] | 0 | 0 | 0 |  |  |  |  | 97 | 51 |  |  |  |  | 1 |  | -750494658 | 2 | 1 | -2 | 0 | 0 | 0 | 72619.55 | 0 | 72619.55 | 0 |  | 0 | 3 | 0 |  | 0 | 1 | 0 | 0 | 0 | 0 |  | Пр/812-049.3-1 | Пр/774-049.3 | Электротехнические установки: на других объектах | Электротехнические установки: на других объектах | 0
18 | 1 | 191 |  | 15,1 | 421/пр_2020_п.75_пп.а | Сметная стоимость вспомогательных ненормируемых материальных ресурсов, не учтенная в сметной норме, 2% | % | 2 | 2 | 2 |  |  |  | 0 | 0 | 0 | 0 | 0 | 0 | 0 | 0 | 0 | 0 | 0 |  | 53276774 | 0 | 0 | 0 | 0 | 0 | 0 | 0 | 0 | 0 | 0 | 0 | 0 | 0 | 0 | 0 | 0 | 0 | 0 | 97 | 51 | 1 | 1 |  |  | 1 | 1 | 1 | 1 |  |  |  |  | 3 | 2 |  |  |  | 108001 | 0 |  | 0 | 3 | 0 | 1 | 1 | 1 | 1 | 1 | 1 |  | 97 | 51 |  |  |  | 0 | 0 | 0 | [5 empty] | 0 |  | 0 | 0 | 0 | 0 | 0 | 0 | 0 | 0 | 0 | 0 | 0 | 0 |  |  |  | )*0 | [9 empty] | 0 | 0 | 1 | 1 |  |  |  | 1013 | % | % | 1 | [6 empty] | 50672987 | 3 | Монтажные работы | 0 |  | 2 | 108001 | Электротехнические установки: на других объектах | мФЕР-08 |  |  |  | 0 | 0 | 0 | 0 | 0 | 0 | 0 | 0 | [18 empty] | 0 | 0 | 0 |  |  |  |  | 97 | 51 |  |  |  |  | 1 |  | 274903907 | 2 | 1 | -2 | 0 | 0 | 0 | 0 | 0 | 0 | 0 |  | 0 | 3 | 0 |  | 0 | 1 | 0 | 0 | 0 | 0 |  | Пр/812-049.3-1 | Пр/774-049.3 | Электротехнические установки: на других объектах | Электротехнические установки: на других объектах | 0
17 | 1 | 204 | 204 | 16 | м08-01-011-08 | Разъединитель трехполюсный напряжением: 220 кВ, на ток 1000-3200А с одним или двумя заземляющими ножами | КОМПЛ | 1 | 0 | 1 |  |  |  | 46718.2 | 0 | 11305.6 | 9457.76 | 25954.84 | 0 | 43.4042 | 13.7497 | 0 | 34350.22 | 18060.43 |  | 53276774 | 36921.6552 | 0 | 10966.8117 | 9457.759 | 25954.8435 | 0 | 43.4042 | 13.7497 | 0 | 79475.386 | 2433.1696 | 18217.2952 | 15710.5632 | 43114.358 | 0 | 72.1 | 22.84 | 0 | 97 | 51 | 1 | 1 |  |  | 1 | 1 | 1 | 1 |  |  |  |  | 0 | 2 | ГЭСНм-2022, м08-01-011-08, приказ Минстроя России от 18.05.2022 г. № 378/пр |  |  | 108001 | 0 |  | 0 | 3 | 0 | 1 | 1 | 1 | 1 | 1 | 1 |  | 97 | 51 |  |  |  | 0 | 0 | 0 | [5 empty] | 0 | Поправка: 571/пр_2022_п.84_т.3_стр.1_стб.3 Наименование: Демонтаж оборудования, пригодного для дальнейшего использования, со снятием с места установки, необходимой (частичной) разборкой и консервированием с целью длительного или кратковременного хранения | 0 | 46718.2 | 315978.72 | 2292.02 | 1999.21 | 597.98 | 0 | 43.4042 | 13.7497 | 0 | 34350.222 | 18060.426 |  |  |  | )*0 | )*0,7)*0,86 | )*0,7)*0,86 | )*0,7)*0,86 |  | )*0,7)*0,86 | )*0,7)*0,86 |  |  |  | 0 | 0 | 1 | 1 |  |  |  | 1013 | КОМПЛ | КОМПЛ | 1 | [6 empty] | 50672987 | 3 | Монтажные работы | 0 |  | 2 | 108001 | Электротехнические установки: на других объектах | мФЕР-08 |  | Поправка: 571/пр_2022_п.84_т.3_стр.1_стб.3 |  | 1310720 | 0 | 0 | 0 | 0 | 0 | 72.1 | 22.84 | 0 | [17 empty] | 0 | 0 | 0 |  |  |  |  | 97 | 51 |  |  |  |  | 1 |  | -225186103 | 2 | 1 | -2 | 0 | 0 | 0 | 99128.85 | 0 | 99128.85 | 0 |  | 0 | 3 | 0 |  | 0 | 1 | 0 | 0 | 0 | 0 |  | Пр/812-049.3-1 | Пр/774-049.3 | Электротехнические установки: на других объектах | Электротехнические установки: на других объектах | 0
18 | 1 | 204 |  | 16,1 | 421/пр_2020_п.75_пп.а | Сметная стоимость вспомогательных ненормируемых материальных ресурсов, не учтенная в сметной норме, 2% | % | 2 | 2 | 2 |  |  |  | 0 | 0 | 0 | 0 | 0 | 0 | 0 | 0 | 0 | 0 | 0 |  | 53276774 | 0 | 0 | 0 | 0 | 0 | 0 | 0 | 0 | 0 | 0 | 0 | 0 | 0 | 0 | 0 | 0 | 0 | 0 | 97 | 51 | 1 | 1 |  |  | 1 | 1 | 1 | 1 |  |  |  |  | 3 | 2 |  |  |  | 108001 | 0 |  | 0 | 3 | 0 | 1 | 1 | 1 | 1 | 1 | 1 |  | 97 | 51 |  |  |  | 0 | 0 | 0 | [5 empty] | 0 |  | 0 | 0 | 0 | 0 | 0 | 0 | 0 | 0 | 0 | 0 | 0 | 0 |  |  |  | )*0 | [9 empty] | 0 | 0 | 1 | 1 |  |  |  | 1013 | % | % | 1 | [6 empty] | 50672987 | 3 | Монтажные работы | 0 |  | 2 | 108001 | Электротехнические установки: на других объектах | мФЕР-08 |  |  |  | 0 | 0 | 0 | 0 | 0 | 0 | 0 | 0 | [18 empty] | 0 | 0 | 0 |  |  |  |  | 97 | 51 |  |  |  |  | 1 |  | 274903907 | 2 | 1 | -2 | 0 | 0 | 0 | 0 | 0 | 0 | 0 |  | 0 | 3 | 0 |  | 0 | 1 | 0 | 0 | 0 | 0 |  | Пр/812-049.3-1 | Пр/774-049.3 | Электротехнические установки: на других объектах | Электротехнические установки: на других объектах | 0
17 | 1 | 217 | 217 | 17 | м08-01-011-07 | Разъединитель трехполюсный напряжением: 220 кВ, на ток 1000-3200А без заземляющих ножей | КОМПЛ | 1 | 0 | 1 |  |  |  | 48832.22 | 0 | 11730.88 | 10102.54 | 26998.8 | 0 | 45.15 | 14.7748 | 0 | 35988.3 | 18921.68 |  | 53276774 | 38349.2576 | 0 | 11350.4606 | 10102.5361 | 26998.797 | 0 | 45.15 | 14.7748 | 0 | 58772.4646 | 2433.1696 | 13198.21 | 11747.135 | 31393.95 | 0 | 52.5 | 17.18 | 0 | 97 | 51 | 1 | 1 |  |  | 1 | 1 | 1 | 1 |  |  |  |  | 0 | 2 | ГЭСНм-2022, м08-01-011-07, приказ Минстроя России от 18.05.2022 г. № 378/пр |  |  | 108001 | 0 |  | 0 | 3 | 0 | 1 | 1 | 1 | 1 | 1 | 1 |  | 97 | 51 |  |  |  | 0 | 0 | 0 | [5 empty] | 0 |  | 0 | 48832.22 | 315978.72 | 2292.02 | 1999.21 | 597.98 | 0 | 45.15 | 14.7748 | 0 | 35988.2998 | 18921.6834 |  |  |  | )*0 | )*0,86 | )*0,86 | )*0,86 |  | )*0,86 | )*0,86 |  |  |  | 0 | 0 | 1 | 1 |  |  |  | 1013 | КОМПЛ | КОМПЛ | 1 | [6 empty] | 50672987 | 3 | Монтажные работы | 0 |  | 2 | 108001 | Электротехнические установки: на других объектах | мФЕР-08 |  |  |  | 1310720 | 0 | 0 | 0 | 0 | 0 | 52.5 | 17.18 | 0 | [17 empty] | 0 | 0 | 0 |  |  |  |  | 97 | 51 |  |  |  |  | 1 |  | -750494658 | 2 | 1 | -2 | 0 | 0 | 0 | 103742.2 | 0 | 103742.2 | 0 |  | 0 | 3 | 0 |  | 0 | 1 | 0 | 0 | 0 | 0 |  | Пр/812-049.3-1 | Пр/774-049.3 | Электротехнические установки: на других объектах | Электротехнические установки: на других объектах | 0
18 | 1 | 217 |  | 17,1 | 421/пр_2020_п.75_пп.а | Сметная стоимость вспомогательных ненормируемых материальных ресурсов, не учтенная в сметной норме, 2% | % | 2 | 2 | 2 |  |  |  | 0 | 0 | 0 | 0 | 0 | 0 | 0 | 0 | 0 | 0 | 0 |  | 53276774 | 0 | 0 | 0 | 0 | 0 | 0 | 0 | 0 | 0 | 0 | 0 | 0 | 0 | 0 | 0 | 0 | 0 | 0 | 97 | 51 | 1 | 1 |  |  | 1 | 1 | 1 | 1 |  |  |  |  | 3 | 2 |  |  |  | 108001 | 0 |  | 0 | 3 | 0 | 1 | 1 | 1 | 1 | 1 | 1 |  | 97 | 51 |  |  |  | 0 | 0 | 0 | [5 empty] | 0 |  | 0 | 0 | 0 | 0 | 0 | 0 | 0 | 0 | 0 | 0 | 0 | 0 |  |  |  | )*0 | [9 empty] | 0 | 0 | 1 | 1 |  |  |  | 1013 | % | % | 1 | [6 empty] | 50672987 | 3 | Монтажные работы | 0 |  | 2 | 108001 | Электротехнические установки: на других объектах | мФЕР-08 |  |  |  | 0 | 0 | 0 | 0 | 0 | 0 | 0 | 0 | [18 empty] | 0 | 0 | 0 |  |  |  |  | 97 | 51 |  |  |  |  | 1 |  | 274903907 | 2 | 1 | -2 | 0 | 0 | 0 | 0 | 0 | 0 | 0 |  | 0 | 3 | 0 |  | 0 | 1 | 0 | 0 | 0 | 0 |  | Пр/812-049.3-1 | Пр/774-049.3 | Электротехнические установки: на других объектах | Электротехнические установки: на других объектах | 0
17 | 1 | 230 | 230 | 18 | м08-01-011-08 | Разъединитель трехполюсный напряжением: 220 кВ, на ток 1000-3200А с одним или двумя заземляющими ножами | КОМПЛ | 1 | 0 | 1 |  |  |  | 66740.29 | 0 | 16150.86 | 13511.08 | 37078.35 | 0 | 62.006 | 19.6424 | 0 | 49071.75 | 25800.61 |  | 53276774 | 52745.2218 | 0 | 15666.8739 | 13511.0844 | 37078.3479 | 0 | 62.006 | 19.6424 | 0 | 79475.386 | 2433.1696 | 18217.2952 | 15710.5632 | 43114.358 | 0 | 72.1 | 22.84 | 0 | 97 | 51 | 1 | 1 |  |  | 1 | 1 | 1 | 1 |  |  |  |  | 0 | 2 | ГЭСНм-2022, м08-01-011-08, приказ Минстроя России от 18.05.2022 г. № 378/пр |  |  | 108001 | 0 |  | 0 | 3 | 0 | 1 | 1 | 1 | 1 | 1 | 1 |  | 97 | 51 |  |  |  | 0 | 0 | 0 | [5 empty] | 0 |  | 0 | 66740.29 | 315978.72 | 2292.02 | 1999.21 | 597.98 | 0 | 62.006 | 19.6424 | 0 | 49071.7471 | 25800.6093 |  |  |  | )*0 | )*0,86 | )*0,86 | )*0,86 |  | )*0,86 | )*0,86 |  |  |  | 0 | 0 | 1 | 1 |  |  |  | 1013 | КОМПЛ | КОМПЛ | 1 | [6 empty] | 50672987 | 3 | Монтажные работы | 0 |  | 2 | 108001 | Электротехнические установки: на других объектах | мФЕР-08 |  |  |  | 1310720 | 0 | 0 | 0 | 0 | 0 | 72.1 | 22.84 | 0 | [17 empty] | 0 | 0 | 0 |  |  |  |  | 97 | 51 |  |  |  |  | 1 |  | -225186103 | 2 | 1 | -2 | 0 | 0 | 0 | 141612.65 | 0 | 141612.65 | 0 |  | 0 | 3 | 0 |  | 0 | 1 | 0 | 0 | 0 | 0 |  | Пр/812-049.3-1 | Пр/774-049.3 | Электротехнические установки: на других объектах | Электротехнические установки: на других объектах | 0
18 | 1 | 230 |  | 18,1 | 421/пр_2020_п.75_пп.а | Сметная стоимость вспомогательных ненормируемых материальных ресурсов, не учтенная в сметной норме, 2% | % | 2 | 2 | 2 |  |  |  | 0 | 0 | 0 | 0 | 0 | 0 | 0 | 0 | 0 | 0 | 0 |  | 53276774 | 0 | 0 | 0 | 0 | 0 | 0 | 0 | 0 | 0 | 0 | 0 | 0 | 0 | 0 | 0 | 0 | 0 | 0 | 97 | 51 | 1 | 1 |  |  | 1 | 1 | 1 | 1 |  |  |  |  | 3 | 2 |  |  |  | 108001 | 0 |  | 0 | 3 | 0 | 1 | 1 | 1 | 1 | 1 | 1 |  | 97 | 51 |  |  |  | 0 | 0 | 0 | [5 empty] | 0 |  | 0 | 0 | 0 | 0 | 0 | 0 | 0 | 0 | 0 | 0 | 0 | 0 |  |  |  | )*0 | [9 empty] | 0 | 0 | 1 | 1 |  |  |  | 1013 | % | % | 1 | [6 empty] | 50672987 | 3 | Монтажные работы | 0 |  | 2 | 108001 | Электротехнические установки: на других объектах | мФЕР-08 |  |  |  | 0 | 0 | 0 | 0 | 0 | 0 | 0 | 0 | [18 empty] | 0 | 0 | 0 |  |  |  |  | 97 | 51 |  |  |  |  | 1 |  | 274903907 | 2 | 1 | -2 | 0 | 0 | 0 | 0 | 0 | 0 | 0 |  | 0 | 3 | 0 |  | 0 | 1 | 0 | 0 | 0 | 0 |  | Пр/812-049.3-1 | Пр/774-049.3 | Электротехнические установки: на других объектах | Электротехнические установки: на других объектах | 0
51 | 1 | 5 | 205 |  | Новый подраздел | 90.4 Демонтаж, монтаж разъединителей 220 кВ | 0 | [6 empty] | 196473.27 | 0 | 47398.96 | 40143.16 | 108931.15 | 0 | 182.1652 | 58.5092 | 0 | 144602.08 | 76027.9 |  |  | 196473.27 | 0 | 47398.96 | 40143.16 | 108931.15 | 0 | 182.1652 | 58.5092 | 0 | 144602.08 | 76027.9 |  |  | 0 | 0 | 0 | 417103.25 | 0 | 417103.25 | 0 | 0 | 0 | 0 | 0 | 0 | 0 | 0 | 0 | 0 | [19 empty] | 0 | 0 | 0 | 417103.25 | 0 | 417103.25 | 0 | 0 | 0 | 0 | 0 | 0 | 0 | 0 | 0 | 0 | [114 empty] | 0
50 | 0 | 0 | 1 | 201 | 196473.27 | ПЗ | Прямые затраты |  |  | 201 | 1 | 3 |  | 2 | [7 empty] | 196473.27 | 1 | 196473.27
50 | 0 | 0 | 1 | 202 | 0 | СтМатОб | Стоимость материальных ресурсов (всего) |  |  | 202 | 2 | 3 |  | 2 | [7 empty] | 0 | 1 | 0
50 | 0 | 0 | 1 | 222 | 0 | СтМатОбЗак | Стоимость материалов и оборудования заказчика |  |  | 222 | 3 | 3 |  | 2 | [7 empty] | 0 | 1 | 0
50 | 0 | 0 | 1 | 225 | 0 | СтМатОбПод | Стоимость материалов и оборудования подрядчика |  |  | 225 | 4 | 3 |  | 2 | [7 empty] | 0 | 1 | 0
50 | 0 | 0 | 1 | 226 | 0 | СтМат | Стоимость материалов (всего) |  |  | 226 | 5 | 3 |  | 2 | [7 empty] | 0 | 1 | 0
50 | 0 | 0 | 1 | 227 | 0 | СтМатЗак | Стоимость материалов заказчика |  |  | 227 | 6 | 3 |  | 2 | [7 empty] | 0 | 1 | 0
50 | 0 | 0 | 1 | 228 | 0 | СтМатПод | Стоимость материалов подрядчика |  |  | 228 | 7 | 3 |  | 2 | [7 empty] | 0 | 1 | 0
50 | 0 | 0 | 1 | 216 | 0 | Оборуд | Стоимость оборудования (всего) |  |  | 216 | 8 | 3 |  | 2 | [7 empty] | 0 | 1 | 0
50 | 0 | 0 | 1 | 223 | 0 | ОборудЗак | Стоимость оборудования заказчика |  |  | 223 | 9 | 3 |  | 2 | [7 empty] | 0 | 1 | 0
50 | 0 | 0 | 1 | 229 | 0 | ОборудПод | Стоимость оборудования подрядчика |  |  | 229 | 10 | 3 |  | 2 | [7 empty] | 0 | 1 | 0
50 | 0 | 0 | 1 | 203 | 47398.96 | ЭММ | Эксплуатация машин |  |  | 203 | 11 | 3 |  | 2 | [7 empty] | 47398.96 | 1 | 47398.96
50 | 0 | 0 | 1 | 231 | 0 | ЭММсНРиСП | Эксплуатация машин по ТСН-2001.16 |  |  | 231 | 12 | 3 |  | 2 | [7 empty] | 0 | 1 | 0
50 | 0 | 0 | 1 | 204 | 40143.16 | ЗПМ | ЗП машинистов |  |  | 204 | 13 | 3 |  | 2 | [7 empty] | 40143.16 | 1 | 40143.16
50 | 0 | 0 | 1 | 205 | 108931.15 | ОЗП | Основная ЗП рабочих |  |  | 205 | 14 | 3 |  | 2 | [7 empty] | 108931.15 | 1 | 108931.15
50 | 0 | 0 | 1 | 232 | 0 | ОЗПсНРиСП | Основная ЗП рабочих по ТСН-2001.16 |  |  | 232 | 15 | 3 |  | 2 | [7 empty] | 0 | 1 | 0
50 | 0 | 0 | 1 | 214 | 0 | Строит | Строительные работы с НР и СП |  |  | 214 | 16 | 3 |  | 2 | [7 empty] | 0 | 1 | 0
50 | 0 | 0 | 1 | 215 | 417103.25 | Монтаж | Монтажные работы с НР и СП |  |  | 215 | 17 | 3 |  | 2 | [7 empty] | 417103.25 | 1 | 417103.25
50 | 0 | 0 | 1 | 217 | 0 | Прочие | Прочие работы с НР и СП |  |  | 217 | 18 | 3 |  | 2 | [7 empty] | 0 | 1 | 0
50 | 0 | 0 | 1 | 230 | 0 | ПрочиеЗатр | Прочие затраты по ТСН-2001.16 |  |  | 230 | 19 | 3 |  | 2 | [7 empty] | 0 | 1 | 0
50 | 0 | 0 | 1 | 206 | 0 | ВозврМат | Возврат материалов |  |  | 206 | 20 | 3 |  | 2 | [7 empty] | 0 | 1 | 0
50 | 0 | 0 | 1 | 207 | 182.1652 | ТрудСтр | Трудозатраты строителей |  |  | 207 | 21 | 3 |  | 7 | [7 empty] | 182.1652 | 1 | 182.1652
50 | 0 | 0 | 1 | 208 | 58.5092 | ТрудМаш | Трудозатраты машинистов |  |  | 208 | 22 | 3 |  | 7 | [7 empty] | 58.5092 | 1 | 58.5092
50 | 0 | 0 | 1 | 209 | 0 | ТранспМат | Транспорт материалов |  |  | 209 | 23 | 3 |  | 2 | [7 empty] | 0 | 1 | 0
50 | 0 | 0 | 1 | 233 | 0 | Перевозка | Перевозка грузов |  |  | 233 | 24 | 3 |  | 2 | [7 empty] | 0 | 1 | 0
50 | 0 | 0 | 1 | 210 | 144602.08 | НР | Накладные расходы |  |  | 210 | 25 | 3 |  | 2 | [7 empty] | 144602.08 | 1 | 144602.08
50 | 0 | 0 | 1 | 211 | 76027.9 | СмПриб | Сметная прибыль |  |  | 211 | 26 | 3 |  | 2 | [7 empty] | 76027.9 | 1 | 76027.9
50 | 0 | 0 | 1 | 224 | 417103.25 | Всего | Всего с НР и СП |  |  | 224 | 27 | 3 |  | 2 | [7 empty] | 417103.25 | 1 | 417103.25
51 | 1 | 4 | 58 |  | Новый раздел | 90.Демонтаж, монтаж разъединителей 35,110,220 кВ | 0 | [6 empty] | 450037.07 | 0 | 98647.15 | 75344.59 | 276045.33 | 0 | 461.144 | 107.033 | 0 | 341319.35 | 179915.56 | [15 empty] | 0 | 0 | 0 | 971271.98 | 22384.74 | 948887.24 | 0 | 0 | 0 | 0 | 0 | 0 | 0 | 0 | 0 | 0 | [149 empty] | 0
50 | 0 | 0 | 1 | 201 | 450037.07 | ПЗ | Прямые затраты |  |  | 201 | 1 | 3 |  | 2 | [7 empty] | 450037.07 | 1 | 450037.07
50 | 0 | 0 | 1 | 202 | 0 | СтМатОб | Стоимость материальных ресурсов (всего) |  |  | 202 | 2 | 3 |  | 2 | [7 empty] | 0 | 1 | 0
50 | 0 | 0 | 1 | 222 | 0 | СтМатОбЗак | Стоимость материалов и оборудования заказчика |  |  | 222 | 3 | 3 |  | 2 | [7 empty] | 0 | 1 | 0
50 | 0 | 0 | 1 | 225 | 0 | СтМатОбПод | Стоимость материалов и оборудования подрядчика |  |  | 225 | 4 | 3 |  | 2 | [7 empty] | 0 | 1 | 0
50 | 0 | 0 | 1 | 226 | 0 | СтМат | Стоимость материалов (всего) |  |  | 226 | 5 | 3 |  | 2 | [7 empty] | 0 | 1 | 0
50 | 0 | 0 | 1 | 227 | 0 | СтМатЗак | Стоимость материалов заказчика |  |  | 227 | 6 | 3 |  | 2 | [7 empty] | 0 | 1 | 0
50 | 0 | 0 | 1 | 228 | 0 | СтМатПод | Стоимость материалов подрядчика |  |  | 228 | 7 | 3 |  | 2 | [7 empty] | 0 | 1 | 0
50 | 0 | 0 | 1 | 216 | 0 | Оборуд | Стоимость оборудования (всего) |  |  | 216 | 8 | 3 |  | 2 | [7 empty] | 0 | 1 | 0
50 | 0 | 0 | 1 | 223 | 0 | ОборудЗак | Стоимость оборудования заказчика |  |  | 223 | 9 | 3 |  | 2 | [7 empty] | 0 | 1 | 0
50 | 0 | 0 | 1 | 229 | 0 | ОборудПод | Стоимость оборудования подрядчика |  |  | 229 | 10 | 3 |  | 2 | [7 empty] | 0 | 1 | 0
50 | 0 | 0 | 1 | 203 | 98647.15 | ЭММ | Эксплуатация машин |  |  | 203 | 11 | 3 |  | 2 | [7 empty] | 98647.15 | 1 | 98647.15
50 | 0 | 0 | 1 | 231 | 0 | ЭММсНРиСП | Эксплуатация машин по ТСН-2001.16 |  |  | 231 | 12 | 3 |  | 2 | [7 empty] | 0 | 1 | 0
50 | 0 | 0 | 1 | 204 | 75344.59 | ЗПМ | ЗП машинистов |  |  | 204 | 13 | 3 |  | 2 | [7 empty] | 75344.59 | 1 | 75344.59
50 | 0 | 0 | 1 | 205 | 276045.33 | ОЗП | Основная ЗП рабочих |  |  | 205 | 14 | 3 |  | 2 | [7 empty] | 276045.33 | 1 | 276045.33
50 | 0 | 0 | 1 | 232 | 0 | ОЗПсНРиСП | Основная ЗП рабочих по ТСН-2001.16 |  |  | 232 | 15 | 3 |  | 2 | [7 empty] | 0 | 1 | 0
50 | 0 | 0 | 1 | 214 | 22384.74 | Строит | Строительные работы с НР и СП |  |  | 214 | 16 | 3 |  | 2 | [7 empty] | 22384.74 | 1 | 22384.74
50 | 0 | 0 | 1 | 215 | 948887.24 | Монтаж | Монтажные работы с НР и СП |  |  | 215 | 17 | 3 |  | 2 | [7 empty] | 948887.24 | 1 | 948887.24
50 | 0 | 0 | 1 | 217 | 0 | Прочие | Прочие работы с НР и СП |  |  | 217 | 18 | 3 |  | 2 | [7 empty] | 0 | 1 | 0
50 | 0 | 0 | 1 | 230 | 0 | ПрочиеЗатр | Прочие затраты по ТСН-2001.16 |  |  | 230 | 19 | 3 |  | 2 | [7 empty] | 0 | 1 | 0
50 | 0 | 0 | 1 | 206 | 0 | ВозврМат | Возврат материалов |  |  | 206 | 20 | 3 |  | 2 | [7 empty] | 0 | 1 | 0
50 | 0 | 0 | 1 | 207 | 461.144 | ТрудСтр | Трудозатраты строителей |  |  | 207 | 21 | 3 |  | 7 | [7 empty] | 461.144 | 1 | 461.144
50 | 0 | 0 | 1 | 208 | 107.033 | ТрудМаш | Трудозатраты машинистов |  |  | 208 | 22 | 3 |  | 7 | [7 empty] | 107.033 | 1 | 107.033
50 | 0 | 0 | 1 | 209 | 0 | ТранспМат | Транспорт материалов |  |  | 209 | 23 | 3 |  | 2 | [7 empty] | 0 | 1 | 0
50 | 0 | 0 | 1 | 233 | 0 | Перевозка | Перевозка грузов |  |  | 233 | 24 | 3 |  | 2 | [7 empty] | 0 | 1 | 0
50 | 0 | 0 | 1 | 210 | 341319.35 | НР | Накладные расходы |  |  | 210 | 25 | 3 |  | 2 | [7 empty] | 341319.35 | 1 | 341319.35
50 | 0 | 0 | 1 | 211 | 179915.56 | СмПриб | Сметная прибыль |  |  | 211 | 26 | 3 |  | 2 | [7 empty] | 179915.56 | 1 | 179915.56
50 | 0 | 0 | 1 | 224 | 971271.98 | Всего | Всего с НР и СП |  |  | 224 | 27 | 3 |  | 2 | [7 empty] | 971271.98 | 1 | 971271.98
4 | 1 |  | 372 |  | Новый раздел | 91. Замена опорно-стержневой (подставной) изоляции |  | 0 |  | 0 | [7 empty] | 0 |  |  | 0 | [53 empty] | 0 | [11 empty] | 0
52 | 1 | 4 | 278 | 0 | Новый раздел | 91. Замена опорно-стержневой (подставной) изоляции | [7 empty] | 5826.38 | 0 | 1278.52 | 850.81 | 3697.05 | 0 | 6.1825 | 1.1638 | 0 | 4411.43 | 2319.41 | 0 | 0 | 0 | 0 | 0 | 0 | 0 | 0 | 0 | 0 | 0 | 0 | 0 | 0 | 0 | 0 | 0 | 0 | 12557.22 | 0 | 12557.22 | 0 | 0 | 0 | 0 | 0 | 0 | 0 | 0 | 0 | 0 | 0 | 0 | 0 | 0 | 0 | 0 | 0 | 0 | 0 | 0 | 0 | 0 | 0 | 0 | 0 | 0 | 0 | 0 | 0 | 0 | 0 | 0 | 0 | 0 | 0 | 0 | 0 | 0 | 0 | 0 | 0 | 0 | 0 | 0 | 0 | 0 | 0 | 0 | 0 | 0 | 0 | 0 | 0 | 0 | 0 | 0 | 0 | 0 | 0 | 0 | 0 | 0 | 0 | 0 | 0 | 0 | 0 | 0 | 0 | 0 | 0 | 0 | 0 | 0 | 0 | 0 | 0 | 0 | 0 | 0 | 0 | 0 | 0 | 0 | 0 | 0 | 0 | 0 | 0 | 0 | 0 | 0 | 0 | 0 | 0 | 0 | 0 | 0 | 0 | 0 | 0 | 0 | 0 | 0 | 0 | 0 | 0 | 0 | 0 | 0 | 0 | 0 | 0 | 0 | 0 | 0 | 0 | 0 | 0 | 0 | 0 | 0 | 0 | 0 | 0 | 0 | 0 | 0 | 0 | 0 | 0 | 0 | 0 | 0 | 0 | 0 | 0 | 0 | 0 | 0 | 0 | 0 | 0 | 0 | 0 | 0 | 0 | 0 | 0 | 0 | 0 | 0 | 0 | 0 | 0 | 0 | 0 | 0 | 0 | 0
5 | 1 |  | 297 |  | Новый подраздел | 91.1 Демонтаж опорно-стержневой изоляции 10, 35, 110 кВ |  | 0 |  | -1 | [7 empty] | 0 |  |  | 0 | [53 empty] | 0 | [11 empty] | 0
52 | 1 | 5 | 282 | 0 | Новый подраздел | 91.1 Демонтаж опорно-стержневой изоляции 10, 35, 110 кВ | [7 empty] | 1344.55 | 0 | 295.04 | 196.34 | 853.17 | 0 | 1.4267 | 0.26858 | 0 | 1018.03 | 535.24 | 0 | 0 | 1344.55 | 0 | 295.04 | 196.34 | 853.17 | 0 | 1.4267 | 0.26858 | 0 | 1018.03 | 535.24 | 0 | 0 | 0 | 0 | 0 | 2897.82 | 0 | 2897.82 | 0 | 0 | 0 | 0 | 0 | 0 | 0 | 0 | 0 | 0 | 0 | 0 | 0 | 0 | 0 | 0 | 0 | 0 | 0 | 0 | 0 | 0 | 0 | 0 | 0 | 0 | 0 | 0 | 0 | 0 | 0 | 0 | 2897.82 | 0 | 2897.82 | 0 | 0 | 0 | 0 | 0 | 0 | 0 | 0 | 0 | 0 | 0 | 0 | 0 | 0 | 0 | 0 | 0 | 0 | 0 | 0 | 0 | 0 | 0 | 0 | 0 | 0 | 0 | 0 | 0 | 0 | 0 | 0 | 0 | 0 | 0 | 0 | 0 | 0 | 0 | 0 | 0 | 0 | 0 | 0 | 0 | 0 | 0 | 0 | 0 | 0 | 0 | 0 | 0 | 0 | 0 | 0 | 0 | 0 | 0 | 0 | 0 | 0 | 0 | 0 | 0 | 0 | 0 | 0 | 0 | 0 | 0 | 0 | 0 | 0 | 0 | 0 | 0 | 0 | 0 | 0 | 0 | 0 | 0 | 0 | 0 | 0 | 0 | 0 | 0 | 0 | 0 | 0 | 0 | 0 | 0 | 0 | 0 | 0 | 0 | 0 | 0 | 0 | 0 | 0 | 0 | 0 | 0 | 0 | 0 | 0 | 0 | 0 | 0 | 0 | 0 | 0 | 0 | 0 | 0 | 0 | 0 | 0 | 0 | 0 | 0
17 | 1 | 236 | 236 | 19 | м08-01-052-01 | Изолятор опорный напряжением: до 10 кВ, количество точек крепления 1 | ШТ | 1 | 0 | 1 |  |  |  | 65.36 | 0 | 2.2 | 1.45 | 61.71 | 0 | 0.1032 | 0.002064 | 0 | 61.27 | 32.21 |  | 53276774 | 63.8065 | 0 | 2.095 | 1.4461 | 61.7115 | 0 | 0.1032 | 0.002064 | 0 | 266.9115 | 13.9944 | 8.1202 | 5.6049 | 239.192 | 0 | 0.4 | 0.008 | 0 | 97 | 51 | 1 | 1 |  |  | 1 | 1 | 1 | 1 |  |  |  |  | 0 | 2 | ГЭСНм-2022, м08-01-052-01, приказ Минстроя России от 18.05.2022 г. № 378/пр |  |  | 108001 | 0 |  | 0 | 3 | 0 | 1 | 1 | 1 | 1 | 1 | 1 |  | 97 | 51 |  |  |  | 0 | 0 | 0 | [5 empty] | 0 | Поправка: 571/пр_2022_п.84_т.3_стр.4_стб.3 Наименование: Демонтаж оборудования, не пригодного для дальнейшего использования (предназначено в лом), без разборки и резки | 0 | 65.36 | 201.17 | 2135.18 | 1401.23 | 597.98 | 0 | 0.1032 | 0.002064 | 0 | 61.2652 | 32.2116 |  |  |  | )*0 | )*0,3)*0,86 | )*0,3)*0,86 | )*0,3)*0,86 |  | )*0,3)*0,86 | )*0,3)*0,86 |  |  |  | 0 | 0 | 1 | 1 |  |  |  | 1013 | ШТ | ШТ | 1 | [6 empty] | 50672987 | 3 | Монтажные работы | 0 |  | 2 | 108001 | Электротехнические установки: на других объектах | мФЕР-08 |  | Поправка: 571/пр_2022_п.84_т.3_стр.4_стб.3 |  | 1310720 | 0 | 0 | 0 | 0 | 0 | 0.4 | 0.01 | 0 | [17 empty] | 0 | 0 | 0 |  |  |  |  | 97 | 51 |  |  |  |  | 1 |  | 754575033 | 2 | 1 | -2 | 0 | 0 | 0 | 158.84 | 0 | 158.84 | 0 |  | 0 | 3 | 0 |  | 0 | 1 | 0 | 0 | 0 | 0 |  | Пр/812-049.3-1 | Пр/774-049.3 | Электротехнические установки: на других объектах | Электротехнические установки: на других объектах | 0
18 | 1 | 236 |  | 19,1 | 421/пр_2020_п.75_пп.а | Сметная стоимость вспомогательных ненормируемых материальных ресурсов, не учтенная в сметной норме, 2% | % | 2 | 2 | 2 |  |  |  | 0 | 0 | 0 | 0 | 0 | 0 | 0 | 0 | 0 | 0 | 0 |  | 53276774 | 0 | 0 | 0 | 0 | 0 | 0 | 0 | 0 | 0 | 0 | 0 | 0 | 0 | 0 | 0 | 0 | 0 | 0 | 97 | 51 | 1 | 1 |  |  | 1 | 1 | 1 | 1 |  |  |  |  | 3 | 2 |  |  |  | 108001 | 0 |  | 0 | 3 | 0 | 1 | 1 | 1 | 1 | 1 | 1 |  | 97 | 51 |  |  |  | 0 | 0 | 0 | [5 empty] | 0 |  | 0 | 0 | 0 | 0 | 0 | 0 | 0 | 0 | 0 | 0 | 0 | 0 |  |  |  | )*0 | [9 empty] | 0 | 0 | 1 | 1 |  |  |  | 1013 | % | % | 1 | [6 empty] | 50672987 | 3 | Монтажные работы | 0 |  | 2 | 108001 | Электротехнические установки: на других объектах | мФЕР-08 |  |  |  | 0 | 0 | 0 | 0 | 0 | 0 | 0 | 0 | [18 empty] | 0 | 0 | 0 |  |  |  |  | 97 | 51 |  |  |  |  | 1 |  | 274903907 | 2 | 1 | -2 | 0 | 0 | 0 | 0 | 0 | 0 | 0 |  | 0 | 3 | 0 |  | 0 | 1 | 0 | 0 | 0 | 0 |  | Пр/812-049.3-1 | Пр/774-049.3 | Электротехнические установки: на других объектах | Электротехнические установки: на других объектах | 0
17 | 1 | 242 | 242 | 20 | м08-01-052-02 | Изолятор опорный напряжением: до 10 кВ, количество точек крепления 2 | ШТ | 1 | 0 | 1 |  |  |  | 68.09 | 0 | 3.85 | 2.53 | 61.71 | 0 | 0.1032 | 0.003612 | 0 | 62.31 | 32.76 |  | 53276774 | 65.3778 | 0 | 3.6663 | 2.5306 | 61.7115 | 0 | 0.1032 | 0.003612 | 0 | 277.2053 | 13.9944 | 14.2103 | 9.8086 | 239.192 | 0 | 0.4 | 0.014 | 0 | 97 | 51 | 1 | 1 |  |  | 1 | 1 | 1 | 1 |  |  |  |  | 0 | 2 | ГЭСНм-2022, м08-01-052-02, приказ Минстроя России от 18.05.2022 г. № 378/пр |  |  | 108001 | 0 |  | 0 | 3 | 0 | 1 | 1 | 1 | 1 | 1 | 1 |  | 97 | 51 |  |  |  | 0 | 0 | 0 | [5 empty] | 0 | Поправка: 571/пр_2022_п.84_т.3_стр.4_стб.3 Наименование: Демонтаж оборудования, не пригодного для дальнейшего использования (предназначено в лом), без разборки и резки | 0 | 68.09 | 201.17 | 2135.18 | 1401.23 | 597.98 | 0 | 0.1032 | 0.003612 | 0 | 62.3128 | 32.7624 |  |  |  | )*0 | )*0,3)*0,86 | )*0,3)*0,86 | )*0,3)*0,86 |  | )*0,3)*0,86 | )*0,3)*0,86 |  |  |  | 0 | 0 | 1 | 1 |  |  |  | 1013 | ШТ | ШТ | 1 | [6 empty] | 50672987 | 3 | Монтажные работы | 0 |  | 2 | 108001 | Электротехнические установки: на других объектах | мФЕР-08 |  | Поправка: 571/пр_2022_п.84_т.3_стр.4_стб.3 |  | 1310720 | 0 | 0 | 0 | 0 | 0 | 0.4 | 0.01 | 0 | [17 empty] | 0 | 0 | 0 |  |  |  |  | 97 | 51 |  |  |  |  | 1 |  | 1862344600 | 2 | 1 | -2 | 0 | 0 | 0 | 163.16 | 0 | 163.16 | 0 |  | 0 | 3 | 0 |  | 0 | 1 | 0 | 0 | 0 | 0 |  | Пр/812-049.3-1 | Пр/774-049.3 | Электротехнические установки: на других объектах | Электротехнические установки: на других объектах | 0
18 | 1 | 242 |  | 20,1 | 421/пр_2020_п.75_пп.а | Сметная стоимость вспомогательных ненормируемых материальных ресурсов, не учтенная в сметной норме, 2% | % | 2 | 2 | 2 |  |  |  | 0 | 0 | 0 | 0 | 0 | 0 | 0 | 0 | 0 | 0 | 0 |  | 53276774 | 0 | 0 | 0 | 0 | 0 | 0 | 0 | 0 | 0 | 0 | 0 | 0 | 0 | 0 | 0 | 0 | 0 | 0 | 97 | 51 | 1 | 1 |  |  | 1 | 1 | 1 | 1 |  |  |  |  | 3 | 2 |  |  |  | 108001 | 0 |  | 0 | 3 | 0 | 1 | 1 | 1 | 1 | 1 | 1 |  | 97 | 51 |  |  |  | 0 | 0 | 0 | [5 empty] | 0 |  | 0 | 0 | 0 | 0 | 0 | 0 | 0 | 0 | 0 | 0 | 0 | 0 |  |  |  | )*0 | [9 empty] | 0 | 0 | 1 | 1 |  |  |  | 1013 | % | % | 1 | [6 empty] | 50672987 | 3 | Монтажные работы | 0 |  | 2 | 108001 | Электротехнические установки: на других объектах | мФЕР-08 |  |  |  | 0 | 0 | 0 | 0 | 0 | 0 | 0 | 0 | [18 empty] | 0 | 0 | 0 |  |  |  |  | 97 | 51 |  |  |  |  | 1 |  | 274903907 | 2 | 1 | -2 | 0 | 0 | 0 | 0 | 0 | 0 | 0 |  | 0 | 3 | 0 |  | 0 | 1 | 0 | 0 | 0 | 0 |  | Пр/812-049.3-1 | Пр/774-049.3 | Электротехнические установки: на других объектах | Электротехнические установки: на других объектах | 0
17 | 1 | 249 | 249 | 21 | м08-01-052-03 | Изолятор опорный напряжением: до 10 кВ, количество точек крепления 4 | ШТ | 1 | 0 | 1 |  |  |  | 108.28 | 0 | 8.96 | 6.75 | 92.57 | 0 | 0.1548 | 0.010062 | 0 | 96.34 | 50.65 |  | 53276774 | 101.048 | 0 | 8.4807 | 6.7433 | 92.5673 | 0 | 0.1548 | 0.010062 | 0 | 461.5286 | 43.7325 | 32.8711 | 26.137 | 358.788 | 0 | 0.6 | 0.039 | 0 | 97 | 51 | 1 | 1 |  |  | 1 | 1 | 1 | 1 |  |  |  |  | 0 | 2 | ГЭСНм-2022, м08-01-052-03, приказ Минстроя России от 18.05.2022 г. № 378/пр |  |  | 108001 | 0 |  | 0 | 3 | 0 | 1 | 1 | 1 | 1 | 1 | 1 |  | 97 | 51 |  |  |  | 0 | 0 | 0 | [5 empty] | 0 | Поправка: 571/пр_2022_п.84_т.3_стр.4_стб.3 Наименование: Демонтаж оборудования, не пригодного для дальнейшего использования (предназначено в лом), без разборки и резки | 0 | 108.28 | 201.17 | 2212.16 | 1932.27 | 597.98 | 0 | 0.1548 | 0.010062 | 0 | 96.3404 | 50.6532 |  |  |  | )*0 | )*0,3)*0,86 | )*0,3)*0,86 | )*0,3)*0,86 |  | )*0,3)*0,86 | )*0,3)*0,86 |  |  |  | 0 | 0 | 1 | 1 |  |  |  | 1013 | ШТ | ШТ | 1 | [6 empty] | 50672987 | 3 | Монтажные работы | 0 |  | 2 | 108001 | Электротехнические установки: на других объектах | мФЕР-08 |  | Поправка: 571/пр_2022_п.84_т.3_стр.4_стб.3 |  | 1310720 | 0 | 0 | 0 | 0 | 0 | 0.6 | 0.04 | 0 | [17 empty] | 0 | 0 | 0 |  |  |  |  | 97 | 51 |  |  |  |  | 1 |  | 679888365 | 2 | 1 | -2 | 0 | 0 | 0 | 255.27 | 0 | 255.27 | 0 |  | 0 | 3 | 0 |  | 0 | 1 | 0 | 0 | 0 | 0 |  | Пр/812-049.3-1 | Пр/774-049.3 | Электротехнические установки: на других объектах | Электротехнические установки: на других объектах | 0
18 | 1 | 249 |  | 21,1 | 421/пр_2020_п.75_пп.а | Сметная стоимость вспомогательных ненормируемых материальных ресурсов, не учтенная в сметной норме, 2% | % | 2 | 2 | 2 |  |  |  | 0 | 0 | 0 | 0 | 0 | 0 | 0 | 0 | 0 | 0 | 0 |  | 53276774 | 0 | 0 | 0 | 0 | 0 | 0 | 0 | 0 | 0 | 0 | 0 | 0 | 0 | 0 | 0 | 0 | 0 | 0 | 97 | 51 | 1 | 1 |  |  | 1 | 1 | 1 | 1 |  |  |  |  | 3 | 2 |  |  |  | 108001 | 0 |  | 0 | 3 | 0 | 1 | 1 | 1 | 1 | 1 | 1 |  | 97 | 51 |  |  |  | 0 | 0 | 0 | [5 empty] | 0 |  | 0 | 0 | 0 | 0 | 0 | 0 | 0 | 0 | 0 | 0 | 0 | 0 |  |  |  | )*0 | [9 empty] | 0 | 0 | 1 | 1 |  |  |  | 1013 | % | % | 1 | [6 empty] | 50672987 | 3 | Монтажные работы | 0 |  | 2 | 108001 | Электротехнические установки: на других объектах | мФЕР-08 |  |  |  | 0 | 0 | 0 | 0 | 0 | 0 | 0 | 0 | [18 empty] | 0 | 0 | 0 |  |  |  |  | 97 | 51 |  |  |  |  | 1 |  | 274903907 | 2 | 1 | -2 | 0 | 0 | 0 | 0 | 0 | 0 | 0 |  | 0 | 3 | 0 |  | 0 | 1 | 0 | 0 | 0 | 0 |  | Пр/812-049.3-1 | Пр/774-049.3 | Электротехнические установки: на других объектах | Электротехнические установки: на других объектах | 0
17 | 1 | 262 | 262 | 22 | м08-01-017-08 | Изолятор опорный напряжением: 35 кВ | ШТ | 1 | 0 | 1 |  |  |  | 523.08 | 0 | 127.66 | 82.23 | 313.19 | 0 | 0.52374 | 0.11094 | 0 | 383.56 | 201.66 |  | 53276774 | 439.6234 | 0 | 126.4374 | 82.2278 | 313.186 | 0 | 0.52374 | 0.11094 | 0 | 2439.5537 | 416.8746 | 490.0673 | 318.7124 | 1213.8994 | 0 | 2.03 | 0.43 | 0 | 97 | 51 | 1 | 1 |  |  | 1 | 1 | 1 | 1 |  |  |  |  | 0 | 2 | ГЭСНм-2022, м08-01-017-08, приказ Минстроя России от 18.05.2022 г. № 378/пр |  |  | 108001 | 0 |  | 0 | 3 | 0 | 1 | 1 | 1 | 1 | 1 | 1 |  | 97 | 51 |  |  |  | 0 | 0 | 0 | [5 empty] | 0 | Поправка: 571/пр_2022_п.84_т.3_стр.4_стб.3 Наименование: Демонтаж оборудования, не пригодного для дальнейшего использования (предназначено в лом), без разборки и резки | 0 | 523.08 | 315978.72 | 2292.02 | 1999.21 | 597.98 | 0 | 0.52374 | 0.11094 | 0 | 383.5574 | 201.6642 |  |  |  | )*0 | )*0,3)*0,86 | )*0,3)*0,86 | )*0,3)*0,86 |  | )*0,3)*0,86 | )*0,3)*0,86 |  |  |  | 0 | 0 | 1 | 1 |  |  |  | 1013 | ШТ | ШТ | 1 | [6 empty] | 50672987 | 3 | Монтажные работы | 0 |  | 2 | 108001 | Электротехнические установки: на других объектах | мФЕР-08 |  | Поправка: 571/пр_2022_п.84_т.3_стр.4_стб.3 |  | 1310720 | 0 | 0 | 0 | 0 | 0 | 2.03 | 0.43 | 0 | [17 empty] | 0 | 0 | 0 |  |  |  |  | 97 | 51 |  |  |  |  | 1 |  | 64942466 | 2 | 1 | -2 | 0 | 0 | 0 | 1108.3 | 0 | 1108.3 | 0 |  | 0 | 3 | 0 |  | 0 | 1 | 0 | 0 | 0 | 0 |  | Пр/812-049.3-1 | Пр/774-049.3 | Электротехнические установки: на других объектах | Электротехнические установки: на других объектах | 0
18 | 1 | 262 |  | 22,1 | 421/пр_2020_п.75_пп.а | Сметная стоимость вспомогательных ненормируемых материальных ресурсов, не учтенная в сметной норме, 2% | % | 2 | 2 | 2 |  |  |  | 0 | 0 | 0 | 0 | 0 | 0 | 0 | 0 | 0 | 0 | 0 |  | 53276774 | 0 | 0 | 0 | 0 | 0 | 0 | 0 | 0 | 0 | 0 | 0 | 0 | 0 | 0 | 0 | 0 | 0 | 0 | 97 | 51 | 1 | 1 |  |  | 1 | 1 | 1 | 1 |  |  |  |  | 3 | 2 |  |  |  | 108001 | 0 |  | 0 | 3 | 0 | 1 | 1 | 1 | 1 | 1 | 1 |  | 97 | 51 |  |  |  | 0 | 0 | 0 | [5 empty] | 0 | Поправка: ФСБЦ-2022, ОП, т.1, п.1.1. Наименование: За проведение общей сборки конструкций каждого изделия с установкой сборочных приспособлений и нанесением селективной и ориентирующей маркировки (в доплате учтена стоимость сборочных приспособлений, устанавливаемых на конструкции) | 0 | 0 | 0 | 0 | 0 | 0 | 0 | 0 | 0 | 0 | 0 | 0 |  |  |  | )*0 | [9 empty] | 0 | 0 | 1 | 1 |  |  |  | 1013 | % | % | 1 | [6 empty] | 50672987 | 3 | Монтажные работы | 0 |  | 2 | 108001 | Электротехнические установки: на других объектах | мФЕР-08 |  | Поправка: ФСБЦ-2022, ОП, т.1, п.1.1. |  | 0 | 0 | 0 | 0 | 0 | 0 | 0 | 0 | [18 empty] | 0 | 0 | 0 |  |  |  |  | 97 | 51 |  |  |  |  | 1 |  | 274903907 | 2 | 1 | -2 | 0 | 0 | 0 | 0 | 0 | 0 | 0 |  | 0 | 3 | 0 |  | 0 | 1 | 0 | 0 | 0 | 0 |  | Пр/812-049.3-1 | Пр/774-049.3 | Электротехнические установки: на других объектах | Электротехнические установки: на других объектах | 0
17 | 1 | 275 | 275 | 23 | м08-01-017-09 | Изолятор опорный напряжением: 110 кВ | ШТ | 1 | 0 | 1 |  |  |  | 579.74 | 0 | 152.37 | 103.38 | 323.99 | 0 | 0.5418 | 0.1419 | 0 | 414.55 | 217.96 |  | 53276774 | 474.2657 | 0 | 150.2801 | 103.3892 | 323.9856 | 0 | 0.5418 | 0.1419 | 0 | 3015.7481 | 776.7754 | 582.4812 | 400.7335 | 1255.758 | 0 | 2.1 | 0.55 | 0 | 97 | 51 | 1 | 1 |  |  | 1 | 1 | 1 | 1 |  |  |  |  | 0 | 2 | ГЭСНм-2022, м08-01-017-09, приказ Минстроя России от 18.05.2022 г. № 378/пр |  |  | 108001 | 0 |  | 0 | 3 | 0 | 1 | 1 | 1 | 1 | 1 | 1 |  | 97 | 51 |  |  |  | 0 | 0 | 0 | [5 empty] | 0 | Поправка: 571/пр_2022_п.84_т.3_стр.4_стб.3 Наименование: Демонтаж оборудования, не пригодного для дальнейшего использования (предназначено в лом), без разборки и резки | 0 | 579.74 | 315978.72 | 2292.02 | 1999.21 | 597.98 | 0 | 0.5418 | 0.1419 | 0 | 414.5489 | 217.9587 |  |  |  | )*0 | )*0,3)*0,86 | )*0,3)*0,86 | )*0,3)*0,86 |  | )*0,3)*0,86 | )*0,3)*0,86 |  |  |  | 0 | 0 | 1 | 1 |  |  |  | 1013 | ШТ | ШТ | 1 | [6 empty] | 50672987 | 3 | Монтажные работы | 0 |  | 2 | 108001 | Электротехнические установки: на других объектах | мФЕР-08 |  | Поправка: 571/пр_2022_п.84_т.3_стр.4_стб.3 |  | 1310720 | 0 | 0 | 0 | 0 | 0 | 2.1 | 0.55 | 0 | [17 empty] | 0 | 0 | 0 |  |  |  |  | 97 | 51 |  |  |  |  | 1 |  | 459044853 | 2 | 1 | -2 | 0 | 0 | 0 | 1212.25 | 0 | 1212.25 | 0 |  | 0 | 3 | 0 |  | 0 | 1 | 0 | 0 | 0 | 0 |  | Пр/812-049.3-1 | Пр/774-049.3 | Электротехнические установки: на других объектах | Электротехнические установки: на других объектах | 0
18 | 1 | 275 |  | 23,1 | 421/пр_2020_п.75_пп.а | Сметная стоимость вспомогательных ненормируемых материальных ресурсов, не учтенная в сметной норме, 2% | % | 2 | 2 | 2 |  |  |  | 0 | 0 | 0 | 0 | 0 | 0 | 0 | 0 | 0 | 0 | 0 |  | 53276774 | 0 | 0 | 0 | 0 | 0 | 0 | 0 | 0 | 0 | 0 | 0 | 0 | 0 | 0 | 0 | 0 | 0 | 0 | 97 | 51 | 1 | 1 |  |  | 1 | 1 | 1 | 1 |  |  |  |  | 3 | 2 |  |  |  | 108001 | 0 |  | 0 | 3 | 0 | 1 | 1 | 1 | 1 | 1 | 1 |  | 97 | 51 |  |  |  | 0 | 0 | 0 | [5 empty] | 0 |  | 0 | 0 | 0 | 0 | 0 | 0 | 0 | 0 | 0 | 0 | 0 | 0 |  |  |  | )*0 | [9 empty] | 0 | 0 | 1 | 1 |  |  |  | 1013 | % | % | 1 | [6 empty] | 50672987 | 3 | Монтажные работы | 0 |  | 2 | 108001 | Электротехнические установки: на других объектах | мФЕР-08 |  |  |  | 0 | 0 | 0 | 0 | 0 | 0 | 0 | 0 | [18 empty] | 0 | 0 | 0 |  |  |  |  | 97 | 51 |  |  |  |  | 1 |  | 274903907 | 2 | 1 | -2 | 0 | 0 | 0 | 0 | 0 | 0 | 0 |  | 0 | 3 | 0 |  | 0 | 1 | 0 | 0 | 0 | 0 |  | Пр/812-049.3-1 | Пр/774-049.3 | Электротехнические установки: на других объектах | Электротехнические установки: на других объектах | 0
51 | 1 | 5 | 282 |  | Новый подраздел | 91.1 Демонтаж опорно-стержневой изоляции 10, 35, 110 кВ | 0 | [6 empty] | 1344.55 | 0 | 295.04 | 196.34 | 853.17 | 0 | 1.4267 | 0.26858 | 0 | 1018.03 | 535.24 |  |  | 1344.55 | 0 | 295.04 | 196.34 | 853.17 | 0 | 1.4267 | 0.26858 | 0 | 1018.03 | 535.24 |  |  | 0 | 0 | 0 | 2897.82 | 0 | 2897.82 | 0 | 0 | 0 | 0 | 0 | 0 | 0 | 0 | 0 | 0 | [19 empty] | 0 | 0 | 0 | 2897.82 | 0 | 2897.82 | 0 | 0 | 0 | 0 | 0 | 0 | 0 | 0 | 0 | 0 | [114 empty] | 0
50 | 0 | 0 | 1 | 201 | 1344.55 | ПЗ | Прямые затраты |  |  | 201 | 1 | 3 |  | 2 | [7 empty] | 1344.55 | 1 | 1344.55
50 | 0 | 0 | 1 | 202 | 0 | СтМатОб | Стоимость материальных ресурсов (всего) |  |  | 202 | 2 | 3 |  | 2 | [7 empty] | 0 | 1 | 0
50 | 0 | 0 | 1 | 222 | 0 | СтМатОбЗак | Стоимость материалов и оборудования заказчика |  |  | 222 | 3 | 3 |  | 2 | [7 empty] | 0 | 1 | 0
50 | 0 | 0 | 1 | 225 | 0 | СтМатОбПод | Стоимость материалов и оборудования подрядчика |  |  | 225 | 4 | 3 |  | 2 | [7 empty] | 0 | 1 | 0
50 | 0 | 0 | 1 | 226 | 0 | СтМат | Стоимость материалов (всего) |  |  | 226 | 5 | 3 |  | 2 | [7 empty] | 0 | 1 | 0
50 | 0 | 0 | 1 | 227 | 0 | СтМатЗак | Стоимость материалов заказчика |  |  | 227 | 6 | 3 |  | 2 | [7 empty] | 0 | 1 | 0
50 | 0 | 0 | 1 | 228 | 0 | СтМатПод | Стоимость материалов подрядчика |  |  | 228 | 7 | 3 |  | 2 | [7 empty] | 0 | 1 | 0
50 | 0 | 0 | 1 | 216 | 0 | Оборуд | Стоимость оборудования (всего) |  |  | 216 | 8 | 3 |  | 2 | [7 empty] | 0 | 1 | 0
50 | 0 | 0 | 1 | 223 | 0 | ОборудЗак | Стоимость оборудования заказчика |  |  | 223 | 9 | 3 |  | 2 | [7 empty] | 0 | 1 | 0
50 | 0 | 0 | 1 | 229 | 0 | ОборудПод | Стоимость оборудования подрядчика |  |  | 229 | 10 | 3 |  | 2 | [7 empty] | 0 | 1 | 0
50 | 0 | 0 | 1 | 203 | 295.04 | ЭММ | Эксплуатация машин |  |  | 203 | 11 | 3 |  | 2 | [7 empty] | 295.04 | 1 | 295.04
50 | 0 | 0 | 1 | 231 | 0 | ЭММсНРиСП | Эксплуатация машин по ТСН-2001.16 |  |  | 231 | 12 | 3 |  | 2 | [7 empty] | 0 | 1 | 0
50 | 0 | 0 | 1 | 204 | 196.34 | ЗПМ | ЗП машинистов |  |  | 204 | 13 | 3 |  | 2 | [7 empty] | 196.34 | 1 | 196.34
50 | 0 | 0 | 1 | 205 | 853.17 | ОЗП | Основная ЗП рабочих |  |  | 205 | 14 | 3 |  | 2 | [7 empty] | 853.17 | 1 | 853.17
50 | 0 | 0 | 1 | 232 | 0 | ОЗПсНРиСП | Основная ЗП рабочих по ТСН-2001.16 |  |  | 232 | 15 | 3 |  | 2 | [7 empty] | 0 | 1 | 0
50 | 0 | 0 | 1 | 214 | 0 | Строит | Строительные работы с НР и СП |  |  | 214 | 16 | 3 |  | 2 | [7 empty] | 0 | 1 | 0
50 | 0 | 0 | 1 | 215 | 2897.82 | Монтаж | Монтажные работы с НР и СП |  |  | 215 | 17 | 3 |  | 2 | [7 empty] | 2897.82 | 1 | 2897.82
50 | 0 | 0 | 1 | 217 | 0 | Прочие | Прочие работы с НР и СП |  |  | 217 | 18 | 3 |  | 2 | [7 empty] | 0 | 1 | 0
50 | 0 | 0 | 1 | 230 | 0 | ПрочиеЗатр | Прочие затраты по ТСН-2001.16 |  |  | 230 | 19 | 3 |  | 2 | [7 empty] | 0 | 1 | 0
50 | 0 | 0 | 1 | 206 | 0 | ВозврМат | Возврат материалов |  |  | 206 | 20 | 3 |  | 2 | [7 empty] | 0 | 1 | 0
50 | 0 | 0 | 1 | 207 | 1.4267 | ТрудСтр | Трудозатраты строителей |  |  | 207 | 21 | 3 |  | 7 | [7 empty] | 1.4267 | 1 | 1.4267
50 | 0 | 0 | 1 | 208 | 0.26858 | ТрудМаш | Трудозатраты машинистов |  |  | 208 | 22 | 3 |  | 7 | [7 empty] | 0.26858 | 1 | 0.26858
50 | 0 | 0 | 1 | 209 | 0 | ТранспМат | Транспорт материалов |  |  | 209 | 23 | 3 |  | 2 | [7 empty] | 0 | 1 | 0
50 | 0 | 0 | 1 | 233 | 0 | Перевозка | Перевозка грузов |  |  | 233 | 24 | 3 |  | 2 | [7 empty] | 0 | 1 | 0
50 | 0 | 0 | 1 | 210 | 1018.03 | НР | Накладные расходы |  |  | 210 | 25 | 3 |  | 2 | [7 empty] | 1018.03 | 1 | 1018.03
50 | 0 | 0 | 1 | 211 | 535.24 | СмПриб | Сметная прибыль |  |  | 211 | 26 | 3 |  | 2 | [7 empty] | 535.24 | 1 | 535.24
50 | 0 | 0 | 1 | 224 | 2897.82 | Всего | Всего с НР и СП |  |  | 224 | 27 | 3 |  | 2 | [7 empty] | 2897.82 | 1 | 2897.82
5 | 1 |  | 342 |  | Новый подраздел | 91.2 Монтаж опорно-стержневой изоляции 10, 35, 110 кВ |  | 0 |  | -1 | [7 empty] | 0 |  |  | 0 | [53 empty] | 0 | [11 empty] | 0
52 | 1 | 5 | 327 | 0 | Новый подраздел | 91.2 Монтаж опорно-стержневой изоляции 10, 35, 110 кВ | [7 empty] | 4481.83 | 0 | 983.48 | 654.47 | 2843.88 | 0 | 4.7558 | 0.89526 | 0 | 3393.4 | 1784.17 | 0 | 0 | 4481.83 | 0 | 983.48 | 654.47 | 2843.88 | 0 | 4.7558 | 0.89526 | 0 | 3393.4 | 1784.17 | 0 | 0 | 0 | 0 | 0 | 9659.4 | 0 | 9659.4 | 0 | 0 | 0 | 0 | 0 | 0 | 0 | 0 | 0 | 0 | 0 | 0 | 0 | 0 | 0 | 0 | 0 | 0 | 0 | 0 | 0 | 0 | 0 | 0 | 0 | 0 | 0 | 0 | 0 | 0 | 0 | 0 | 9659.4 | 0 | 9659.4 | 0 | 0 | 0 | 0 | 0 | 0 | 0 | 0 | 0 | 0 | 0 | 0 | 0 | 0 | 0 | 0 | 0 | 0 | 0 | 0 | 0 | 0 | 0 | 0 | 0 | 0 | 0 | 0 | 0 | 0 | 0 | 0 | 0 | 0 | 0 | 0 | 0 | 0 | 0 | 0 | 0 | 0 | 0 | 0 | 0 | 0 | 0 | 0 | 0 | 0 | 0 | 0 | 0 | 0 | 0 | 0 | 0 | 0 | 0 | 0 | 0 | 0 | 0 | 0 | 0 | 0 | 0 | 0 | 0 | 0 | 0 | 0 | 0 | 0 | 0 | 0 | 0 | 0 | 0 | 0 | 0 | 0 | 0 | 0 | 0 | 0 | 0 | 0 | 0 | 0 | 0 | 0 | 0 | 0 | 0 | 0 | 0 | 0 | 0 | 0 | 0 | 0 | 0 | 0 | 0 | 0 | 0 | 0 | 0 | 0 | 0 | 0 | 0 | 0 | 0 | 0 | 0 | 0 | 0 | 0 | 0 | 0 | 0 | 0 | 0
17 | 1 | 281 | 281 | 24 | м08-01-052-01 | Изолятор опорный напряжением: до 10 кВ, количество точек крепления 1 | ШТ | 1 | 0 | 1 |  |  |  | 217.88 | 0 | 7.35 | 4.82 | 205.71 | 0 | 0.344 | 0.00688 | 0 | 204.21 | 107.37 |  | 53276774 | 212.6885 | 0 | 6.9833 | 4.8202 | 205.7051 | 0 | 0.344 | 0.00688 | 0 | 266.9115 | 13.9944 | 8.1202 | 5.6049 | 239.192 | 0 | 0.4 | 0.008 | 0 | 97 | 51 | 1 | 1 |  |  | 1 | 1 | 1 | 1 |  |  |  |  | 0 | 2 | ГЭСНм-2022, м08-01-052-01, приказ Минстроя России от 18.05.2022 г. № 378/пр |  |  | 108001 | 0 |  | 0 | 3 | 0 | 1 | 1 | 1 | 1 | 1 | 1 |  | 97 | 51 |  |  |  | 0 | 0 | 0 | [5 empty] | 0 |  | 0 | 217.88 | 201.17 | 2135.18 | 1401.23 | 597.98 | 0 | 0.344 | 0.00688 | 0 | 204.2141 | 107.3703 |  |  |  | )*0 | )*0,86 | )*0,86 | )*0,86 |  | )*0,86 | )*0,86 |  |  |  | 0 | 0 | 1 | 1 |  |  |  | 1013 | ШТ | ШТ | 1 | [6 empty] | 50672987 | 3 | Монтажные работы | 0 |  | 2 | 108001 | Электротехнические установки: на других объектах | мФЕР-08 |  |  |  | 1310720 | 0 | 0 | 0 | 0 | 0 | 0.4 | 0.01 | 0 | [17 empty] | 0 | 0 | 0 |  |  |  |  | 97 | 51 |  |  |  |  | 1 |  | 754575033 | 2 | 1 | -2 | 0 | 0 | 0 | 529.46 | 0 | 529.46 | 0 |  | 0 | 3 | 0 |  | 0 | 1 | 0 | 0 | 0 | 0 |  | Пр/812-049.3-1 | Пр/774-049.3 | Электротехнические установки: на других объектах | Электротехнические установки: на других объектах | 0
18 | 1 | 281 |  | 24,1 | 421/пр_2020_п.75_пп.а | Сметная стоимость вспомогательных ненормируемых материальных ресурсов, не учтенная в сметной норме, 2% | % | 2 | 2 | 2 |  |  |  | 0 | 0 | 0 | 0 | 0 | 0 | 0 | 0 | 0 | 0 | 0 |  | 53276774 | 0 | 0 | 0 | 0 | 0 | 0 | 0 | 0 | 0 | 0 | 0 | 0 | 0 | 0 | 0 | 0 | 0 | 0 | 97 | 51 | 1 | 1 |  |  | 1 | 1 | 1 | 1 |  |  |  |  | 3 | 2 |  |  |  | 108001 | 0 |  | 0 | 3 | 0 | 1 | 1 | 1 | 1 | 1 | 1 |  | 97 | 51 |  |  |  | 0 | 0 | 0 | [5 empty] | 0 |  | 0 | 0 | 0 | 0 | 0 | 0 | 0 | 0 | 0 | 0 | 0 | 0 |  |  |  | )*0 | [9 empty] | 0 | 0 | 1 | 1 |  |  |  | 1013 | % | % | 1 | [6 empty] | 50672987 | 3 | Монтажные работы | 0 |  | 2 | 108001 | Электротехнические установки: на других объектах | мФЕР-08 |  |  |  | 0 | 0 | 0 | 0 | 0 | 0 | 0 | 0 | [18 empty] | 0 | 0 | 0 |  |  |  |  | 97 | 51 |  |  |  |  | 1 |  | 274903907 | 2 | 1 | -2 | 0 | 0 | 0 | 0 | 0 | 0 | 0 |  | 0 | 3 | 0 |  | 0 | 1 | 0 | 0 | 0 | 0 |  | Пр/812-049.3-1 | Пр/774-049.3 | Электротехнические установки: на других объектах | Электротехнические установки: на других объектах | 0
17 | 1 | 287 | 287 | 25 | м08-01-052-02 | Изолятор опорный напряжением: до 10 кВ, количество точек крепления 2 | ШТ | 1 | 0 | 1 |  |  |  | 227 | 0 | 12.85 | 8.44 | 205.71 | 0 | 0.344 | 0.01204 | 0 | 207.73 | 109.22 |  | 53276774 | 217.926 | 0 | 12.2208 | 8.4354 | 205.7051 | 0 | 0.344 | 0.01204 | 0 | 277.2053 | 13.9944 | 14.2103 | 9.8086 | 239.192 | 0 | 0.4 | 0.014 | 0 | 97 | 51 | 1 | 1 |  |  | 1 | 1 | 1 | 1 |  |  |  |  | 0 | 2 | ГЭСНм-2022, м08-01-052-02, приказ Минстроя России от 18.05.2022 г. № 378/пр |  |  | 108001 | 0 |  | 0 | 3 | 0 | 1 | 1 | 1 | 1 | 1 | 1 |  | 97 | 51 |  |  |  | 0 | 0 | 0 | [5 empty] | 0 |  | 0 | 227 | 201.17 | 2135.18 | 1401.23 | 597.98 | 0 | 0.344 | 0.01204 | 0 | 207.7255 | 109.2165 |  |  |  | )*0 | )*0,86 | )*0,86 | )*0,86 |  | )*0,86 | )*0,86 |  |  |  | 0 | 0 | 1 | 1 |  |  |  | 1013 | ШТ | ШТ | 1 | [6 empty] | 50672987 | 3 | Монтажные работы | 0 |  | 2 | 108001 | Электротехнические установки: на других объектах | мФЕР-08 |  |  |  | 1310720 | 0 | 0 | 0 | 0 | 0 | 0.4 | 0.01 | 0 | [17 empty] | 0 | 0 | 0 |  |  |  |  | 97 | 51 |  |  |  |  | 1 |  | 1862344600 | 2 | 1 | -2 | 0 | 0 | 0 | 543.95 | 0 | 543.95 | 0 |  | 0 | 3 | 0 |  | 0 | 1 | 0 | 0 | 0 | 0 |  | Пр/812-049.3-1 | Пр/774-049.3 | Электротехнические установки: на других объектах | Электротехнические установки: на других объектах | 0
18 | 1 | 287 |  | 25,1 | 421/пр_2020_п.75_пп.а | Сметная стоимость вспомогательных ненормируемых материальных ресурсов, не учтенная в сметной норме, 2% | % | 2 | 2 | 2 |  |  |  | 0 | 0 | 0 | 0 | 0 | 0 | 0 | 0 | 0 | 0 | 0 |  | 53276774 | 0 | 0 | 0 | 0 | 0 | 0 | 0 | 0 | 0 | 0 | 0 | 0 | 0 | 0 | 0 | 0 | 0 | 0 | 97 | 51 | 1 | 1 |  |  | 1 | 1 | 1 | 1 |  |  |  |  | 3 | 2 |  |  |  | 108001 | 0 |  | 0 | 3 | 0 | 1 | 1 | 1 | 1 | 1 | 1 |  | 97 | 51 |  |  |  | 0 | 0 | 0 | [5 empty] | 0 |  | 0 | 0 | 0 | 0 | 0 | 0 | 0 | 0 | 0 | 0 | 0 | 0 |  |  |  | )*0 | [9 empty] | 0 | 0 | 1 | 1 |  |  |  | 1013 | % | % | 1 | [6 empty] | 50672987 | 3 | Монтажные работы | 0 |  | 2 | 108001 | Электротехнические установки: на других объектах | мФЕР-08 |  |  |  | 0 | 0 | 0 | 0 | 0 | 0 | 0 | 0 | [18 empty] | 0 | 0 | 0 |  |  |  |  | 97 | 51 |  |  |  |  | 1 |  | 274903907 | 2 | 1 | -2 | 0 | 0 | 0 | 0 | 0 | 0 | 0 |  | 0 | 3 | 0 |  | 0 | 1 | 0 | 0 | 0 | 0 |  | Пр/812-049.3-1 | Пр/774-049.3 | Электротехнические установки: на других объектах | Электротехнические установки: на других объектах | 0
17 | 1 | 294 | 294 | 26 | м08-01-052-03 | Изолятор опорный напряжением: до 10 кВ, количество точек крепления 4 | ШТ | 1 | 0 | 1 |  |  |  | 360.88 | 0 | 29.84 | 22.48 | 308.56 | 0 | 0.516 | 0.03354 | 0 | 321.11 | 168.83 |  | 53276774 | 336.8268 | 0 | 28.2691 | 22.4778 | 308.5577 | 0 | 0.516 | 0.03354 | 0 | 461.5286 | 43.7325 | 32.8711 | 26.137 | 358.788 | 0 | 0.6 | 0.039 | 0 | 97 | 51 | 1 | 1 |  |  | 1 | 1 | 1 | 1 |  |  |  |  | 0 | 2 | ГЭСНм-2022, м08-01-052-03, приказ Минстроя России от 18.05.2022 г. № 378/пр |  |  | 108001 | 0 |  | 0 | 3 | 0 | 1 | 1 | 1 | 1 | 1 | 1 |  | 97 | 51 |  |  |  | 0 | 0 | 0 | [5 empty] | 0 |  | 0 | 360.88 | 201.17 | 2212.16 | 1932.27 | 597.98 | 0 | 0.516 | 0.03354 | 0 | 321.1088 | 168.8304 |  |  |  | )*0 | )*0,86 | )*0,86 | )*0,86 |  | )*0,86 | )*0,86 |  |  |  | 0 | 0 | 1 | 1 |  |  |  | 1013 | ШТ | ШТ | 1 | [6 empty] | 50672987 | 3 | Монтажные работы | 0 |  | 2 | 108001 | Электротехнические установки: на других объектах | мФЕР-08 |  |  |  | 1310720 | 0 | 0 | 0 | 0 | 0 | 0.6 | 0.04 | 0 | [17 empty] | 0 | 0 | 0 |  |  |  |  | 97 | 51 |  |  |  |  | 1 |  | 679888365 | 2 | 1 | -2 | 0 | 0 | 0 | 850.82 | 0 | 850.82 | 0 |  | 0 | 3 | 0 |  | 0 | 1 | 0 | 0 | 0 | 0 |  | Пр/812-049.3-1 | Пр/774-049.3 | Электротехнические установки: на других объектах | Электротехнические установки: на других объектах | 0
18 | 1 | 294 |  | 26,1 | 421/пр_2020_п.75_пп.а | Сметная стоимость вспомогательных ненормируемых материальных ресурсов, не учтенная в сметной норме, 2% | % | 2 | 2 | 2 |  |  |  | 0 | 0 | 0 | 0 | 0 | 0 | 0 | 0 | 0 | 0 | 0 |  | 53276774 | 0 | 0 | 0 | 0 | 0 | 0 | 0 | 0 | 0 | 0 | 0 | 0 | 0 | 0 | 0 | 0 | 0 | 0 | 97 | 51 | 1 | 1 |  |  | 1 | 1 | 1 | 1 |  |  |  |  | 3 | 2 |  |  |  | 108001 | 0 |  | 0 | 3 | 0 | 1 | 1 | 1 | 1 | 1 | 1 |  | 97 | 51 |  |  |  | 0 | 0 | 0 | [5 empty] | 0 |  | 0 | 0 | 0 | 0 | 0 | 0 | 0 | 0 | 0 | 0 | 0 | 0 |  |  |  | )*0 | [9 empty] | 0 | 0 | 1 | 1 |  |  |  | 1013 | % | % | 1 | [6 empty] | 50672987 | 3 | Монтажные работы | 0 |  | 2 | 108001 | Электротехнические установки: на других объектах | мФЕР-08 |  |  |  | 0 | 0 | 0 | 0 | 0 | 0 | 0 | 0 | [18 empty] | 0 | 0 | 0 |  |  |  |  | 97 | 51 |  |  |  |  | 1 |  | 274903907 | 2 | 1 | -2 | 0 | 0 | 0 | 0 | 0 | 0 | 0 |  | 0 | 3 | 0 |  | 0 | 1 | 0 | 0 | 0 | 0 |  | Пр/812-049.3-1 | Пр/774-049.3 | Электротехнические установки: на других объектах | Электротехнические установки: на других объектах | 0
17 | 1 | 307 | 307 | 27 | м08-01-017-08 | Изолятор опорный напряжением: 35 кВ | ШТ | 1 | 0 | 1 |  |  |  | 1743.61 | 0 | 425.56 | 274.1 | 1043.95 | 0 | 1.7458 | 0.3698 | 0 | 1278.51 | 672.21 |  | 53276774 | 1465.4114 | 0 | 421.4579 | 274.0927 | 1043.9535 | 0 | 1.7458 | 0.3698 | 0 | 2439.5537 | 416.8746 | 490.0673 | 318.7124 | 1213.8994 | 0 | 2.03 | 0.43 | 0 | 97 | 51 | 1 | 1 |  |  | 1 | 1 | 1 | 1 |  |  |  |  | 0 | 2 | ГЭСНм-2022, м08-01-017-08, приказ Минстроя России от 18.05.2022 г. № 378/пр |  |  | 108001 | 0 |  | 0 | 3 | 0 | 1 | 1 | 1 | 1 | 1 | 1 |  | 97 | 51 |  |  |  | 0 | 0 | 0 | [5 empty] | 0 |  | 0 | 1743.61 | 315978.72 | 2292.02 | 1999.21 | 597.98 | 0 | 1.7458 | 0.3698 | 0 | 1278.5085 | 672.2055 |  |  |  | )*0 | )*0,86 | )*0,86 | )*0,86 |  | )*0,86 | )*0,86 |  |  |  | 0 | 0 | 1 | 1 |  |  |  | 1013 | ШТ | ШТ | 1 | [6 empty] | 50672987 | 3 | Монтажные работы | 0 |  | 2 | 108001 | Электротехнические установки: на других объектах | мФЕР-08 |  |  |  | 1310720 | 0 | 0 | 0 | 0 | 0 | 2.03 | 0.43 | 0 | [17 empty] | 0 | 0 | 0 |  |  |  |  | 97 | 51 |  |  |  |  | 1 |  | 64942466 | 2 | 1 | -2 | 0 | 0 | 0 | 3694.33 | 0 | 3694.33 | 0 |  | 0 | 3 | 0 |  | 0 | 1 | 0 | 0 | 0 | 0 |  | Пр/812-049.3-1 | Пр/774-049.3 | Электротехнические установки: на других объектах | Электротехнические установки: на других объектах | 0
18 | 1 | 307 |  | 27,1 | 421/пр_2020_п.75_пп.а | Сметная стоимость вспомогательных ненормируемых материальных ресурсов, не учтенная в сметной норме, 2% | % | 2 | 2 | 2 |  |  |  | 0 | 0 | 0 | 0 | 0 | 0 | 0 | 0 | 0 | 0 | 0 |  | 53276774 | 0 | 0 | 0 | 0 | 0 | 0 | 0 | 0 | 0 | 0 | 0 | 0 | 0 | 0 | 0 | 0 | 0 | 0 | 97 | 51 | 1 | 1 |  |  | 1 | 1 | 1 | 1 |  |  |  |  | 3 | 2 |  |  |  | 108001 | 0 |  | 0 | 3 | 0 | 1 | 1 | 1 | 1 | 1 | 1 |  | 97 | 51 |  |  |  | 0 | 0 | 0 | [5 empty] | 0 |  | 0 | 0 | 0 | 0 | 0 | 0 | 0 | 0 | 0 | 0 | 0 | 0 |  |  |  | )*0 | [9 empty] | 0 | 0 | 1 | 1 |  |  |  | 1013 | % | % | 1 | [6 empty] | 50672987 | 3 | Монтажные работы | 0 |  | 2 | 108001 | Электротехнические установки: на других объектах | мФЕР-08 |  |  |  | 0 | 0 | 0 | 0 | 0 | 0 | 0 | 0 | [18 empty] | 0 | 0 | 0 |  |  |  |  | 97 | 51 |  |  |  |  | 1 |  | 274903907 | 2 | 1 | -2 | 0 | 0 | 0 | 0 | 0 | 0 | 0 |  | 0 | 3 | 0 |  | 0 | 1 | 0 | 0 | 0 | 0 |  | Пр/812-049.3-1 | Пр/774-049.3 | Электротехнические установки: на других объектах | Электротехнические установки: на других объектах | 0
17 | 1 | 320 | 320 | 28 | м08-01-017-09 | Изолятор опорный напряжением: 110 кВ | ШТ | 1 | 0 | 1 |  |  |  | 1932.46 | 0 | 507.88 | 344.63 | 1079.95 | 0 | 1.806 | 0.473 | 0 | 1381.84 | 726.54 |  | 53276774 | 1580.8857 | 0 | 500.9338 | 344.6308 | 1079.9519 | 0 | 1.806 | 0.473 | 0 | 3015.7481 | 776.7754 | 582.4812 | 400.7335 | 1255.758 | 0 | 2.1 | 0.55 | 0 | 97 | 51 | 1 | 1 |  |  | 1 | 1 | 1 | 1 |  |  |  |  | 0 | 2 | ГЭСНм-2022, м08-01-017-09, приказ Минстроя России от 18.05.2022 г. № 378/пр |  |  | 108001 | 0 |  | 0 | 3 | 0 | 1 | 1 | 1 | 1 | 1 | 1 |  | 97 | 51 |  |  |  | 0 | 0 | 0 | [5 empty] | 0 |  | 0 | 1932.46 | 315978.72 | 2292.02 | 1999.21 | 597.98 | 0 | 1.806 | 0.473 | 0 | 1381.8426 | 726.5358 |  |  |  | )*0 | )*0,86 | )*0,86 | )*0,86 |  | )*0,86 | )*0,86 |  |  |  | 0 | 0 | 1 | 1 |  |  |  | 1013 | ШТ | ШТ | 1 | [6 empty] | 50672987 | 3 | Монтажные работы | 0 |  | 2 | 108001 | Электротехнические установки: на других объектах | мФЕР-08 |  |  |  | 1310720 | 0 | 0 | 0 | 0 | 0 | 2.1 | 0.55 | 0 | [17 empty] | 0 | 0 | 0 |  |  |  |  | 97 | 51 |  |  |  |  | 1 |  | 459044853 | 2 | 1 | -2 | 0 | 0 | 0 | 4040.84 | 0 | 4040.84 | 0 |  | 0 | 3 | 0 |  | 0 | 1 | 0 | 0 | 0 | 0 |  | Пр/812-049.3-1 | Пр/774-049.3 | Электротехнические установки: на других объектах | Электротехнические установки: на других объектах | 0
18 | 1 | 320 |  | 28,1 | 421/пр_2020_п.75_пп.а | Сметная стоимость вспомогательных ненормируемых материальных ресурсов, не учтенная в сметной норме, 2% | % | 2 | 2 | 2 |  |  |  | 0 | 0 | 0 | 0 | 0 | 0 | 0 | 0 | 0 | 0 | 0 |  | 53276774 | 0 | 0 | 0 | 0 | 0 | 0 | 0 | 0 | 0 | 0 | 0 | 0 | 0 | 0 | 0 | 0 | 0 | 0 | 97 | 51 | 1 | 1 |  |  | 1 | 1 | 1 | 1 |  |  |  |  | 3 | 2 |  |  |  | 108001 | 0 |  | 0 | 3 | 0 | 1 | 1 | 1 | 1 | 1 | 1 |  | 97 | 51 |  |  |  | 0 | 0 | 0 | [5 empty] | 0 |  | 0 | 0 | 0 | 0 | 0 | 0 | 0 | 0 | 0 | 0 | 0 | 0 |  |  |  | )*0 | [9 empty] | 0 | 0 | 1 | 1 |  |  |  | 1013 | % | % | 1 | [6 empty] | 50672987 | 3 | Монтажные работы | 0 |  | 2 | 108001 | Электротехнические установки: на других объектах | мФЕР-08 |  |  |  | 0 | 0 | 0 | 0 | 0 | 0 | 0 | 0 | [18 empty] | 0 | 0 | 0 |  |  |  |  | 97 | 51 |  |  |  |  | 1 |  | 274903907 | 2 | 1 | -2 | 0 | 0 | 0 | 0 | 0 | 0 | 0 |  | 0 | 3 | 0 |  | 0 | 1 | 0 | 0 | 0 | 0 |  | Пр/812-049.3-1 | Пр/774-049.3 | Электротехнические установки: на других объектах | Электротехнические установки: на других объектах | 0
51 | 1 | 5 | 327 |  | Новый подраздел | 91.2 Монтаж опорно-стержневой изоляции 10, 35, 110 кВ | 0 | [6 empty] | 4481.83 | 0 | 983.48 | 654.47 | 2843.88 | 0 | 4.7558 | 0.89526 | 0 | 3393.4 | 1784.17 |  |  | 4481.83 | 0 | 983.48 | 654.47 | 2843.88 | 0 | 4.7558 | 0.89526 | 0 | 3393.4 | 1784.17 |  |  | 0 | 0 | 0 | 9659.4 | 0 | 9659.4 | 0 | 0 | 0 | 0 | 0 | 0 | 0 | 0 | 0 | 0 | [19 empty] | 0 | 0 | 0 | 9659.4 | 0 | 9659.4 | 0 | 0 | 0 | 0 | 0 | 0 | 0 | 0 | 0 | 0 | [114 empty] | 0
50 | 0 | 0 | 1 | 201 | 4481.83 | ПЗ | Прямые затраты |  |  | 201 | 1 | 3 |  | 2 | [7 empty] | 4481.83 | 1 | 4481.83
50 | 0 | 0 | 1 | 202 | 0 | СтМатОб | Стоимость материальных ресурсов (всего) |  |  | 202 | 2 | 3 |  | 2 | [7 empty] | 0 | 1 | 0
50 | 0 | 0 | 1 | 222 | 0 | СтМатОбЗак | Стоимость материалов и оборудования заказчика |  |  | 222 | 3 | 3 |  | 2 | [7 empty] | 0 | 1 | 0
50 | 0 | 0 | 1 | 225 | 0 | СтМатОбПод | Стоимость материалов и оборудования подрядчика |  |  | 225 | 4 | 3 |  | 2 | [7 empty] | 0 | 1 | 0
50 | 0 | 0 | 1 | 226 | 0 | СтМат | Стоимость материалов (всего) |  |  | 226 | 5 | 3 |  | 2 | [7 empty] | 0 | 1 | 0
50 | 0 | 0 | 1 | 227 | 0 | СтМатЗак | Стоимость материалов заказчика |  |  | 227 | 6 | 3 |  | 2 | [7 empty] | 0 | 1 | 0
50 | 0 | 0 | 1 | 228 | 0 | СтМатПод | Стоимость материалов подрядчика |  |  | 228 | 7 | 3 |  | 2 | [7 empty] | 0 | 1 | 0
50 | 0 | 0 | 1 | 216 | 0 | Оборуд | Стоимость оборудования (всего) |  |  | 216 | 8 | 3 |  | 2 | [7 empty] | 0 | 1 | 0
50 | 0 | 0 | 1 | 223 | 0 | ОборудЗак | Стоимость оборудования заказчика |  |  | 223 | 9 | 3 |  | 2 | [7 empty] | 0 | 1 | 0
50 | 0 | 0 | 1 | 229 | 0 | ОборудПод | Стоимость оборудования подрядчика |  |  | 229 | 10 | 3 |  | 2 | [7 empty] | 0 | 1 | 0
50 | 0 | 0 | 1 | 203 | 983.48 | ЭММ | Эксплуатация машин |  |  | 203 | 11 | 3 |  | 2 | [7 empty] | 983.48 | 1 | 983.48
50 | 0 | 0 | 1 | 231 | 0 | ЭММсНРиСП | Эксплуатация машин по ТСН-2001.16 |  |  | 231 | 12 | 3 |  | 2 | [7 empty] | 0 | 1 | 0
50 | 0 | 0 | 1 | 204 | 654.47 | ЗПМ | ЗП машинистов |  |  | 204 | 13 | 3 |  | 2 | [7 empty] | 654.47 | 1 | 654.47
50 | 0 | 0 | 1 | 205 | 2843.88 | ОЗП | Основная ЗП рабочих |  |  | 205 | 14 | 3 |  | 2 | [7 empty] | 2843.88 | 1 | 2843.88
50 | 0 | 0 | 1 | 232 | 0 | ОЗПсНРиСП | Основная ЗП рабочих по ТСН-2001.16 |  |  | 232 | 15 | 3 |  | 2 | [7 empty] | 0 | 1 | 0
50 | 0 | 0 | 1 | 214 | 0 | Строит | Строительные работы с НР и СП |  |  | 214 | 16 | 3 |  | 2 | [7 empty] | 0 | 1 | 0
50 | 0 | 0 | 1 | 215 | 9659.4 | Монтаж | Монтажные работы с НР и СП |  |  | 215 | 17 | 3 |  | 2 | [7 empty] | 9659.4 | 1 | 9659.4
50 | 0 | 0 | 1 | 217 | 0 | Прочие | Прочие работы с НР и СП |  |  | 217 | 18 | 3 |  | 2 | [7 empty] | 0 | 1 | 0
50 | 0 | 0 | 1 | 230 | 0 | ПрочиеЗатр | Прочие затраты по ТСН-2001.16 |  |  | 230 | 19 | 3 |  | 2 | [7 empty] | 0 | 1 | 0
50 | 0 | 0 | 1 | 206 | 0 | ВозврМат | Возврат материалов |  |  | 206 | 20 | 3 |  | 2 | [7 empty] | 0 | 1 | 0
50 | 0 | 0 | 1 | 207 | 4.7558 | ТрудСтр | Трудозатраты строителей |  |  | 207 | 21 | 3 |  | 7 | [7 empty] | 4.7558 | 1 | 4.7558
50 | 0 | 0 | 1 | 208 | 0.89526 | ТрудМаш | Трудозатраты машинистов |  |  | 208 | 22 | 3 |  | 7 | [7 empty] | 0.89526 | 1 | 0.89526
50 | 0 | 0 | 1 | 209 | 0 | ТранспМат | Транспорт материалов |  |  | 209 | 23 | 3 |  | 2 | [7 empty] | 0 | 1 | 0
50 | 0 | 0 | 1 | 233 | 0 | Перевозка | Перевозка грузов |  |  | 233 | 24 | 3 |  | 2 | [7 empty] | 0 | 1 | 0
50 | 0 | 0 | 1 | 210 | 3393.4 | НР | Накладные расходы |  |  | 210 | 25 | 3 |  | 2 | [7 empty] | 3393.4 | 1 | 3393.4
50 | 0 | 0 | 1 | 211 | 1784.17 | СмПриб | Сметная прибыль |  |  | 211 | 26 | 3 |  | 2 | [7 empty] | 1784.17 | 1 | 1784.17
50 | 0 | 0 | 1 | 224 | 9659.4 | Всего | Всего с НР и СП |  |  | 224 | 27 | 3 |  | 2 | [7 empty] | 9659.4 | 1 | 9659.4
51 | 1 | 4 | 278 |  | Новый раздел | 91. Замена опорно-стержневой (подставной) изоляции | 0 | [6 empty] | 5826.38 | 0 | 1278.52 | 850.81 | 3697.05 | 0 | 6.1825 | 1.1638 | 0 | 4411.43 | 2319.41 | [15 empty] | 0 | 0 | 0 | 12557.22 | 0 | 12557.22 | 0 | 0 | 0 | 0 | 0 | 0 | 0 | 0 | 0 | 0 | [149 empty] | 0
50 | 0 | 0 | 1 | 201 | 5826.38 | ПЗ | Прямые затраты |  |  | 201 | 1 | 3 |  | 2 | [7 empty] | 5826.38 | 1 | 5826.38
50 | 0 | 0 | 1 | 202 | 0 | СтМатОб | Стоимость материальных ресурсов (всего) |  |  | 202 | 2 | 3 |  | 2 | [7 empty] | 0 | 1 | 0
50 | 0 | 0 | 1 | 222 | 0 | СтМатОбЗак | Стоимость материалов и оборудования заказчика |  |  | 222 | 3 | 3 |  | 2 | [7 empty] | 0 | 1 | 0
50 | 0 | 0 | 1 | 225 | 0 | СтМатОбПод | Стоимость материалов и оборудования подрядчика |  |  | 225 | 4 | 3 |  | 2 | [7 empty] | 0 | 1 | 0
50 | 0 | 0 | 1 | 226 | 0 | СтМат | Стоимость материалов (всего) |  |  | 226 | 5 | 3 |  | 2 | [7 empty] | 0 | 1 | 0
50 | 0 | 0 | 1 | 227 | 0 | СтМатЗак | Стоимость материалов заказчика |  |  | 227 | 6 | 3 |  | 2 | [7 empty] | 0 | 1 | 0
50 | 0 | 0 | 1 | 228 | 0 | СтМатПод | Стоимость материалов подрядчика |  |  | 228 | 7 | 3 |  | 2 | [7 empty] | 0 | 1 | 0
50 | 0 | 0 | 1 | 216 | 0 | Оборуд | Стоимость оборудования (всего) |  |  | 216 | 8 | 3 |  | 2 | [7 empty] | 0 | 1 | 0
50 | 0 | 0 | 1 | 223 | 0 | ОборудЗак | Стоимость оборудования заказчика |  |  | 223 | 9 | 3 |  | 2 | [7 empty] | 0 | 1 | 0
50 | 0 | 0 | 1 | 229 | 0 | ОборудПод | Стоимость оборудования подрядчика |  |  | 229 | 10 | 3 |  | 2 | [7 empty] | 0 | 1 | 0
50 | 0 | 0 | 1 | 203 | 1278.52 | ЭММ | Эксплуатация машин |  |  | 203 | 11 | 3 |  | 2 | [7 empty] | 1278.52 | 1 | 1278.52
50 | 0 | 0 | 1 | 231 | 0 | ЭММсНРиСП | Эксплуатация машин по ТСН-2001.16 |  |  | 231 | 12 | 3 |  | 2 | [7 empty] | 0 | 1 | 0
50 | 0 | 0 | 1 | 204 | 850.81 | ЗПМ | ЗП машинистов |  |  | 204 | 13 | 3 |  | 2 | [7 empty] | 850.81 | 1 | 850.81
50 | 0 | 0 | 1 | 205 | 3697.05 | ОЗП | Основная ЗП рабочих |  |  | 205 | 14 | 3 |  | 2 | [7 empty] | 3697.05 | 1 | 3697.05
50 | 0 | 0 | 1 | 232 | 0 | ОЗПсНРиСП | Основная ЗП рабочих по ТСН-2001.16 |  |  | 232 | 15 | 3 |  | 2 | [7 empty] | 0 | 1 | 0
50 | 0 | 0 | 1 | 214 | 0 | Строит | Строительные работы с НР и СП |  |  | 214 | 16 | 3 |  | 2 | [7 empty] | 0 | 1 | 0
50 | 0 | 0 | 1 | 215 | 12557.22 | Монтаж | Монтажные работы с НР и СП |  |  | 215 | 17 | 3 |  | 2 | [7 empty] | 12557.22 | 1 | 12557.22
50 | 0 | 0 | 1 | 217 | 0 | Прочие | Прочие работы с НР и СП |  |  | 217 | 18 | 3 |  | 2 | [7 empty] | 0 | 1 | 0
50 | 0 | 0 | 1 | 230 | 0 | ПрочиеЗатр | Прочие затраты по ТСН-2001.16 |  |  | 230 | 19 | 3 |  | 2 | [7 empty] | 0 | 1 | 0
50 | 0 | 0 | 1 | 206 | 0 | ВозврМат | Возврат материалов |  |  | 206 | 20 | 3 |  | 2 | [7 empty] | 0 | 1 | 0
50 | 0 | 0 | 1 | 207 | 6.1825 | ТрудСтр | Трудозатраты строителей |  |  | 207 | 21 | 3 |  | 7 | [7 empty] | 6.1825 | 1 | 6.1825
50 | 0 | 0 | 1 | 208 | 1.1638 | ТрудМаш | Трудозатраты машинистов |  |  | 208 | 22 | 3 |  | 7 | [7 empty] | 1.1638 | 1 | 1.1638
50 | 0 | 0 | 1 | 209 | 0 | ТранспМат | Транспорт материалов |  |  | 209 | 23 | 3 |  | 2 | [7 empty] | 0 | 1 | 0
50 | 0 | 0 | 1 | 233 | 0 | Перевозка | Перевозка грузов |  |  | 233 | 24 | 3 |  | 2 | [7 empty] | 0 | 1 | 0
50 | 0 | 0 | 1 | 210 | 4411.43 | НР | Накладные расходы |  |  | 210 | 25 | 3 |  | 2 | [7 empty] | 4411.43 | 1 | 4411.43
50 | 0 | 0 | 1 | 211 | 2319.41 | СмПриб | Сметная прибыль |  |  | 211 | 26 | 3 |  | 2 | [7 empty] | 2319.41 | 1 | 2319.41
50 | 0 | 0 | 1 | 224 | 12557.22 | Всего | Всего с НР и СП |  |  | 224 | 27 | 3 |  | 2 | [7 empty] | 12557.22 | 1 | 12557.22
4 | 1 |  | 406 |  | Новый раздел | №7: Такелажные работы крупногабаритного оборудования |  | 0 |  | -1 | [7 empty] | 0 |  |  | 0 | [53 empty] | 0 | [11 empty] | 0
52 | 1 | 4 | 402 | 0 | Новый раздел | №7: Такелажные работы крупногабаритного оборудования | [7 empty] | 0 | 0 | 0 | 0 | 0 | 0 | 0 | 0 | 0 | 0 | 0 | 0 | 0 | 0 | 0 | 0 | 0 | 0 | 0 | 0 | 0 | 0 | 0 | 0 | 0 | 0 | 0 | 0 | 0 | 0 | 0 | 0 | 0 | 0 | 0 | 0 | 0 | 0 | 0 | 0 | 0 | 0 | 0 | 0 | 0 | 0 | 0 | 0 | 0 | 0 | 0 | 0 | 0 | 0 | 0 | 0 | 0 | 0 | 0 | 0 | 0 | 0 | 0 | 0 | 0 | 0 | 0 | 0 | 0 | 0 | 0 | 0 | 0 | 0 | 0 | 0 | 0 | 0 | 0 | 0 | 0 | 0 | 0 | 0 | 0 | 0 | 0 | 0 | 0 | 0 | 0 | 0 | 0 | 0 | 0 | 0 | 0 | 0 | 0 | 0 | 0 | 0 | 0 | 0 | 0 | 0 | 0 | 0 | 0 | 0 | 0 | 0 | 0 | 0 | 0 | 0 | 0 | 0 | 0 | 0 | 0 | 0 | 0 | 0 | 0 | 0 | 0 | 0 | 0 | 0 | 0 | 0 | 0 | 0 | 0 | 0 | 0 | 0 | 0 | 0 | 0 | 0 | 0 | 0 | 0 | 0 | 0 | 0 | 0 | 0 | 0 | 0 | 0 | 0 | 0 | 0 | 0 | 0 | 0 | 0 | 0 | 0 | 0 | 0 | 0 | 0 | 0 | 0 | 0 | 0 | 0 | 0 | 0 | 0 | 0 | 0 | 0 | 0 | 0 | 0 | 0 | 0 | 0 | 0 | 0 | 0 | 0 | 0 | 0 | 0 | 0 | 0
51 | 1 | 4 | 402 |  | Новый раздел | №7: Такелажные работы крупногабаритного оборудования | 0 | [6 empty] | 0 | 0 | 0 | 0 | 0 | 0 | 0 | 0 | 0 | 0 | 0 | [15 empty] | 0 | 0 | 0 | 0 | 0 | 0 | 0 | 0 | 0 | 0 | 0 | 0 | 0 | 0 | 0 | 0 | [149 empty] | 0
50 | 0 | 0 | 1 | 201 | 0 | ПЗ | Прямые затраты |  |  | 201 | 1 | 3 |  | 2 | [7 empty] | 0 | 1 | 0
50 | 0 | 0 | 1 | 202 | 0 | СтМатОб | Стоимость материальных ресурсов (всего) |  |  | 202 | 2 | 3 |  | 2 | [7 empty] | 0 | 1 | 0
50 | 0 | 0 | 1 | 222 | 0 | СтМатОбЗак | Стоимость материалов и оборудования заказчика |  |  | 222 | 3 | 3 |  | 2 | [7 empty] | 0 | 1 | 0
50 | 0 | 0 | 1 | 225 | 0 | СтМатОбПод | Стоимость материалов и оборудования подрядчика |  |  | 225 | 4 | 3 |  | 2 | [7 empty] | 0 | 1 | 0
50 | 0 | 0 | 1 | 226 | 0 | СтМат | Стоимость материалов (всего) |  |  | 226 | 5 | 3 |  | 2 | [7 empty] | 0 | 1 | 0
50 | 0 | 0 | 1 | 227 | 0 | СтМатЗак | Стоимость материалов заказчика |  |  | 227 | 6 | 3 |  | 2 | [7 empty] | 0 | 1 | 0
50 | 0 | 0 | 1 | 228 | 0 | СтМатПод | Стоимость материалов подрядчика |  |  | 228 | 7 | 3 |  | 2 | [7 empty] | 0 | 1 | 0
50 | 0 | 0 | 1 | 216 | 0 | Оборуд | Стоимость оборудования (всего) |  |  | 216 | 8 | 3 |  | 2 | [7 empty] | 0 | 1 | 0
50 | 0 | 0 | 1 | 223 | 0 | ОборудЗак | Стоимость оборудования заказчика |  |  | 223 | 9 | 3 |  | 2 | [7 empty] | 0 | 1 | 0
50 | 0 | 0 | 1 | 229 | 0 | ОборудПод | Стоимость оборудования подрядчика |  |  | 229 | 10 | 3 |  | 2 | [7 empty] | 0 | 1 | 0
50 | 0 | 0 | 1 | 203 | 0 | ЭММ | Эксплуатация машин |  |  | 203 | 11 | 3 |  | 2 | [7 empty] | 0 | 1 | 0
50 | 0 | 0 | 1 | 231 | 0 | ЭММсНРиСП | Эксплуатация машин по ТСН-2001.16 |  |  | 231 | 12 | 3 |  | 2 | [7 empty] | 0 | 1 | 0
50 | 0 | 0 | 1 | 204 | 0 | ЗПМ | ЗП машинистов |  |  | 204 | 13 | 3 |  | 2 | [7 empty] | 0 | 1 | 0
50 | 0 | 0 | 1 | 205 | 0 | ОЗП | Основная ЗП рабочих |  |  | 205 | 14 | 3 |  | 2 | [7 empty] | 0 | 1 | 0
50 | 0 | 0 | 1 | 232 | 0 | ОЗПсНРиСП | Основная ЗП рабочих по ТСН-2001.16 |  |  | 232 | 15 | 3 |  | 2 | [7 empty] | 0 | 1 | 0
50 | 0 | 0 | 1 | 214 | 0 | Строит | Строительные работы с НР и СП |  |  | 214 | 16 | 3 |  | 2 | [7 empty] | 0 | 1 | 0
50 | 0 | 0 | 1 | 215 | 0 | Монтаж | Монтажные работы с НР и СП |  |  | 215 | 17 | 3 |  | 2 | [7 empty] | 0 | 1 | 0
50 | 0 | 0 | 1 | 217 | 0 | Прочие | Прочие работы с НР и СП |  |  | 217 | 18 | 3 |  | 2 | [7 empty] | 0 | 1 | 0
50 | 0 | 0 | 1 | 230 | 0 | ПрочиеЗатр | Прочие затраты по ТСН-2001.16 |  |  | 230 | 19 | 3 |  | 2 | [7 empty] | 0 | 1 | 0
50 | 0 | 0 | 1 | 206 | 0 | ВозврМат | Возврат материалов |  |  | 206 | 20 | 3 |  | 2 | [7 empty] | 0 | 1 | 0
50 | 0 | 0 | 1 | 207 | 0 | ТрудСтр | Трудозатраты строителей |  |  | 207 | 21 | 3 |  | 7 | [7 empty] | 0 | 1 | 0
50 | 0 | 0 | 1 | 208 | 0 | ТрудМаш | Трудозатраты машинистов |  |  | 208 | 22 | 3 |  | 7 | [7 empty] | 0 | 1 | 0
50 | 0 | 0 | 1 | 209 | 0 | ТранспМат | Транспорт материалов |  |  | 209 | 23 | 3 |  | 2 | [7 empty] | 0 | 1 | 0
50 | 0 | 0 | 1 | 233 | 0 | Перевозка | Перевозка грузов |  |  | 233 | 24 | 3 |  | 2 | [7 empty] | 0 | 1 | 0
50 | 0 | 0 | 1 | 210 | 0 | НР | Накладные расходы |  |  | 210 | 25 | 3 |  | 2 | [7 empty] | 0 | 1 | 0
50 | 0 | 0 | 1 | 211 | 0 | СмПриб | Сметная прибыль |  |  | 211 | 26 | 3 |  | 2 | [7 empty] | 0 | 1 | 0
50 | 0 | 0 | 1 | 224 | 0 | Всего | Всего с НР и СП |  |  | 224 | 27 | 3 |  | 2 | [7 empty] | 0 | 1 | 0
4 | 1 |  | 487 |  | Новый раздел | 120. Такелажные работы крупногабаритного оборудования при перемещении и замене на ПС, для объектов, расположенных в г.Москва |  | 0 |  | -1 | [7 empty] | 0 |  |  | 0 | [53 empty] | 0 | [11 empty] | 0
52 | 1 | 4 | 436 | 0 | Новый раздел | 120. Такелажные работы крупногабаритного оборудования при перемещении и замене на ПС, для объектов, расположенных в г.Москва | [7 empty] | 290188.17 | 0 | 103424.63 | 54147.69 | 132615.85 | 0 | 260.5972 | 69.3685 | 0 | 171919.97 | 91538.42 | 0 | 0 | 290188.17 | 0 | 103424.63 | 54147.69 | 132615.85 | 0 | 260.5972 | 69.3685 | 0 | 171919.97 | 91538.42 | 0 | 0 | 0 | 0 | 0 | 553646.56 | 1373.31 | 552273.25 | 0 | 0 | 0 | 0 | 0 | 0 | 0 | 0 | 0 | 0 | 0 | 0 | 0 | 0 | 0 | 0 | 0 | 0 | 0 | 0 | 0 | 0 | 0 | 0 | 0 | 0 | 0 | 0 | 0 | 0 | 0 | 0 | 553646.56 | 1373.31 | 552273.25 | 0 | 0 | 0 | 0 | 0 | 0 | 0 | 0 | 0 | 0 | 0 | 0 | 0 | 0 | 0 | 0 | 0 | 0 | 0 | 0 | 0 | 0 | 0 | 0 | 0 | 0 | 0 | 0 | 0 | 0 | 0 | 0 | 0 | 0 | 0 | 0 | 0 | 0 | 0 | 0 | 0 | 0 | 0 | 0 | 0 | 0 | 0 | 0 | 0 | 0 | 0 | 0 | 0 | 0 | 0 | 0 | 0 | 0 | 0 | 0 | 0 | 0 | 0 | 0 | 0 | 0 | 0 | 0 | 0 | 0 | 0 | 0 | 0 | 0 | 0 | 0 | 0 | 0 | 0 | 0 | 0 | 0 | 0 | 0 | 0 | 0 | 0 | 0 | 0 | 0 | 0 | 0 | 0 | 0 | 0 | 0 | 0 | 0 | 0 | 0 | 0 | 0 | 0 | 0 | 0 | 0 | 0 | 0 | 0 | 0 | 0 | 0 | 0 | 0 | 0 | 0 | 0 | 0 | 0 | 0 | 0 | 0 | 0 | 0 | 0
17 | 1 | 326 | 326 | 29 | 30-09-004-01 | Устройство опор из шпальных клеток | 100 шт | 0.01 | 0 | 0.01 |  |  |  | 253.19 | 0 | 47.3 | 24.5 | 181.39 | 0 | 0.35346 | 0.03053 | 0 | 288.25 | 191.48 |  | 53276774 | 22868.598 | 0 | 4729.3842 | 2450.5569 | 18139.2137 | 0 | 35.346 | 3.053 | 0 | 110915.8158 | 81474.938 | 5499.284 | 2849.4848 | 21092.109 | 0 | 41.1 | 3.55 | 0 | 140 | 93 | 1 | 1 |  |  | 1 | 1 | 1 | 1 |  |  |  |  | 0 | 1 | ГЭСН-2022, 30-09-004-01, приказ Минстроя России от 18.05.2022 г. № 378/пр |  |  | 30001 | 0 |  | 0 | 2 | 0 | 1 | 1 | 1 | 1 | 1 | 1 |  | 140 | 93 |  |  |  | 0 | 0 | 0 | [5 empty] | 0 |  | 0 | 253.19 | 67865.77 | 2135.18 | 1401.23 | 513.19 | 0 | 35.346 | 3.053 | 0 | 288.246 | 191.4777 |  |  |  | )*0 | )*0,86 | )*0,86 | )*0,86 |  | )*0,86 | )*0,86 |  |  |  | 0 | 0 | 1 | 1 |  |  |  | 1013 | 100 шт | 100 шт | 1 | [6 empty] | 50673155 | 2 | Общестроительные работы | 24 | Мосты и трубы | 1 | 30001 | Мосты и трубы | ФЕР-30 |  |  |  | 1310720 | 0 | 0 | 0 | 0 | 0 | 41.1 | 3.55 | 0 | [17 empty] | 0 | 0 | 0 |  |  |  |  | 140 | 93 |  |  |  |  | 1 |  | 504465136 | 2 | 1 | -2 | 0 | 0 | 0 | 732.92 | 732.92 | 0 | 0 |  | 0 | 3 | 0 |  | 0 | 1 | 0 | 0 | 0 | 0 |  | Пр/812-024.0-1 | Пр/774-024.0 | Мосты и трубы | Мосты и трубы | 0
17 | 1 | 330 | 330 | 30 | м40-01-002-01 | Вертикальное перемещение сверх предусмотренного в ГЭСНм: 1 м, на высоту до 5 м | 10 т | 0.1 | 0 | 0.1 |  |  |  | 1352.83 | 0 | 62.74 | 32.47 | 1257.62 | 0 | 2.494 | 0.04042 | 0 | 1148.18 | 567.64 |  | 53276774 | 13203.6113 | 0 | 627.3669 | 324.6737 | 12576.2444 | 0 | 24.94 | 0.4042 | 0 | 15730.5639 | 0 | 729.4964 | 377.5275 | 14623.54 | 0 | 29 | 0.47 | 0 | 89 | 44 | 1 | 1 |  |  | 1 | 1 | 1 | 1 |  |  |  |  | 0 | 2 | ГЭСНм-2022, м40-01-002-01, приказ Минстроя России от 18.05.2022 г. № 378/пр |  |  | 140001 | 0 |  | 0 | 3 | 0 | 1 | 1 | 1 | 1 | 1 | 1 |  | 89 | 44 |  |  |  | 0 | 0 | 0 | [5 empty] | 0 |  | 0 | 1352.83 | 0 | 1552.12 | 803.25 | 504.26 | 0 | 24.94 | 0.4042 | 0 | 1148.1801 | 567.6396 |  |  |  | )*0 | )*0,86 | )*0,86 | )*0,86 |  | )*0,86 | )*0,86 |  |  |  | 0 | 0 | 1 | 1 |  |  |  | 1009 | 10 т | 10 т | 10000 | [6 empty] | 50673026 | 3 | Монтажные работы | 82 | Дополнительное перемещение оборудования и материальных ресурсов, сверх предусмотренного государственными элементными сметными нормами на монтаж оборудования | 2 | 140001 | Дополнительное перемещение оборудования и материальных ресурсов, сверх предусмотренного государственными элементными сметными нормами на монтаж оборудования | мФЕР-40 |  |  |  | 1310720 | 0 | 0 | 0 | 0 | 0 | 29 | 0.47 | 0 | [17 empty] | 0 | 0 | 0 |  |  |  |  | 89 | 44 |  |  |  |  | 1 |  | 1346632624 | 2 | 1 | -2 | 0 | 0 | 0 | 3068.65 | 0 | 3068.65 | 0 |  | 0 | 3 | 0 |  | 0 | 1 | 0 | 0 | 0 | 0 |  | Пр/812-082.0-1 | Пр/774-082.0 | Дополнительное перемещение оборудования и материальных ресурсов, сверх предусмотренного государственными элементными сметными нормами на монтаж оборудования | Дополнительное перемещение оборудования и материальных ресурсов, сверх предусмотренного государственными элементными сметными нормами на монтаж оборудования | 0
18 | 1 | 330 |  | 30,1 | 421/пр_2020_п.75_пп.а | Сметная стоимость вспомогательных ненормируемых материальных ресурсов, не учтенная в сметной норме, 2% | % | 2 | 2 | 2 |  |  |  | 0 | 0 | 0 | 0 | 0 | 0 | 0 | 0 | 0 | 0 | 0 |  | 53276774 | 0 | 0 | 0 | 0 | 0 | 0 | 0 | 0 | 0 | 0 | 0 | 0 | 0 | 0 | 0 | 0 | 0 | 0 | 89 | 44 | 1 | 1 |  |  | 1 | 1 | 1 | 1 |  |  |  |  | 3 | 2 |  |  |  | 140001 | 0 |  | 0 | 3 | 0 | 1 | 1 | 1 | 1 | 1 | 1 |  | 89 | 44 |  |  |  | 0 | 0 | 0 | [5 empty] | 0 |  | 0 | 0 | 0 | 0 | 0 | 0 | 0 | 0 | 0 | 0 | 0 | 0 |  |  |  | )*0 | [9 empty] | 0 | 0 | 1 | 1 |  |  |  | 1013 | % | % | 1 | [6 empty] | 50673026 | 3 | Монтажные работы | 82 | Дополнительное перемещение оборудования и материальных ресурсов, сверх предусмотренного государственными элементными сметными нормами на монтаж оборудования | 2 | 140001 | Дополнительное перемещение оборудования и материальных ресурсов, сверх предусмотренного государственными элементными сметными нормами на монтаж оборудования | мФЕР-40 |  |  |  | 0 | 0 | 0 | 0 | 0 | 0 | 0 | 0 | [18 empty] | 0 | 0 | 0 |  |  |  |  | 89 | 44 |  |  |  |  | 1 |  | 274903907 | 2 | 1 | -2 | 0 | 0 | 0 | 0 | 0 | 0 | 0 |  | 0 | 3 | 0 |  | 0 | 1 | 0 | 0 | 0 | 0 |  | Пр/812-082.0-1 | Пр/774-082.0 | Дополнительное перемещение оборудования и материальных ресурсов, сверх предусмотренного государственными элементными сметными нормами на монтаж оборудования | Дополнительное перемещение оборудования и материальных ресурсов, сверх предусмотренного государственными элементными сметными нормами на монтаж оборудования | 0
17 | 1 | 335 | 335 | 31 | м37-02-013-07 | Установка электролебедки без подъема, тяговым усилием: свыше 50 кН (5 тс) до 70 кН (7 тс) | ШТ | 1 | 0 | 1 |  |  |  | 19164.94 | 0 | 8672.46 | 4586.12 | 5906.36 | 0 | 11.61 | 6.02 | 0 | 9653.08 | 5141.32 |  | 53276774 | 14578.8232 | 0 | 8672.4679 | 4586.122 | 5906.3553 | 0 | 11.61 | 6.02 | 0 | 22284.82 | 0 | 10084.265 | 5332.7 | 6867.855 | 0 | 13.5 | 7 | 0 | 92 | 49 | 1 | 1 |  |  | 1 | 1 | 1 | 1 |  |  |  |  | 0 | 2 | ГЭСНм-2022, м37-02-013-07, приказ Минстроя России от 18.05.2022 г. № 378/пр |  |  | 137001 | 0 |  | 0 | 3 | 0 | 1 | 1 | 1 | 1 | 1 | 1 |  | 92 | 49 |  |  |  | 0 | 0 | 0 | [5 empty] | 0 |  | 0 | 19164.94 | 0 | 2792.01 | 1490.48 | 508.73 | 0 | 11.61 | 6.02 | 0 | 9653.0816 | 5141.3152 |  |  |  | )*0 | )*0,86 | )*0,86 | )*0,86 |  | )*0,86 | )*0,86 |  |  |  | 0 | 0 | 1 | 1 |  |  |  | 1013 | ШТ | ШТ | 1 | [6 empty] | 50673023 | 3 | Монтажные работы | 79 | Оборудование общего назначения | 2 | 137001 | Оборудование общего назначения | мФЕР-37 |  |  |  | 1310720 | 0 | 0 | 0 | 0 | 0 | 13.5 | 7 | 0 | [17 empty] | 0 | 0 | 0 |  |  |  |  | 92 | 49 |  |  |  |  | 1 |  | -409444704 | 2 | 1 | -2 | 0 | 0 | 0 | 33959.34 | 0 | 33959.34 | 0 |  | 0 | 3 | 0 |  | 0 | 1 | 0 | 0 | 0 | 0 |  | Пр/812-079.0-1 | Пр/774-079.0 | Оборудование общего назначения | Оборудование общего назначения | 0
18 | 1 | 335 |  | 31,1 | 421/пр_2020_п.75_пп.а | Сметная стоимость вспомогательных ненормируемых материальных ресурсов, не учтенная в сметной норме, 2% | % | 2 | 2 | 2 |  |  |  | 0 | 0 | 0 | 0 | 0 | 0 | 0 | 0 | 0 | 0 | 0 |  | 53276774 | 0 | 0 | 0 | 0 | 0 | 0 | 0 | 0 | 0 | 0 | 0 | 0 | 0 | 0 | 0 | 0 | 0 | 0 | 92 | 49 | 1 | 1 |  |  | 1 | 1 | 1 | 1 |  |  |  |  | 3 | 2 |  |  |  | 137001 | 0 |  | 0 | 3 | 0 | 1 | 1 | 1 | 1 | 1 | 1 |  | 92 | 49 |  |  |  | 0 | 0 | 0 | [5 empty] | 0 |  | 0 | 0 | 0 | 0 | 0 | 0 | 0 | 0 | 0 | 0 | 0 | 0 |  |  |  | )*0 | [9 empty] | 0 | 0 | 1 | 1 |  |  |  | 1013 | % | % | 1 | [6 empty] | 50673023 | 3 | Монтажные работы | 79 | Оборудование общего назначения | 2 | 137001 | Оборудование общего назначения | мФЕР-37 |  |  |  | 0 | 0 | 0 | 0 | 0 | 0 | 0 | 0 | [18 empty] | 0 | 0 | 0 |  |  |  |  | 92 | 49 |  |  |  |  | 1 |  | 274903907 | 2 | 1 | -2 | 0 | 0 | 0 | 0 | 0 | 0 | 0 |  | 0 | 3 | 0 |  | 0 | 1 | 0 | 0 | 0 | 0 |  | Пр/812-079.0-1 | Пр/774-079.0 | Оборудование общего назначения | Оборудование общего назначения | 0
17 | 1 | 343 | 343 | 32 | м37-02-026-02 | Разматывание с барабана полиспаста стального каната диаметром: свыше 20 до 28 мм | 100 м | 0.01 | 0 | 0.01 |  |  |  | 78.63 | 0 | 32.29 | 18.83 | 27.51 | 0 | 0.05504 | 0.025886 | 0 | 42.63 | 22.71 |  | 53276774 | 5972.5897 | 0 | 3221.6905 | 1883.5345 | 2750.8992 | 0 | 5.504 | 2.5886 | 0 | 9200.8564 | 65.8283 | 3746.1518 | 2190.1564 | 3198.72 | 0 | 6.4 | 3.01 | 0 | 92 | 49 | 1 | 1 |  |  | 1 | 1 | 1 | 1 |  |  |  |  | 0 | 2 | ГЭСНм-2022, м37-02-026-02, приказ Минстроя России от 18.05.2022 г. № 378/пр |  |  | 137001 | 0 |  | 0 | 3 | 0 | 1 | 1 | 1 | 1 | 1 | 1 |  | 92 | 49 |  |  |  | 0 | 0 | 0 | [5 empty] | 0 |  | 0 | 78.63 | 128285.72 | 2868.99 | 2021.52 | 499.8 | 0 | 5.504 | 2.5886 | 0 | 42.6328 | 22.7066 |  |  |  | )*0 | )*0,86 | )*0,86 | )*0,86 |  | )*0,86 | )*0,86 |  |  |  | 0 | 0 | 1 | 1 |  |  |  | 1003 | 100 м | 100 м | 100 | [6 empty] | 50673023 | 3 | Монтажные работы | 79 | Оборудование общего назначения | 2 | 137001 | Оборудование общего назначения | мФЕР-37 |  |  |  | 1310720 | 0 | 0 | 0 | 0 | 0 | 6.4 | 3.01 | 0 | [17 empty] | 0 | 0 | 0 |  |  |  |  | 92 | 49 |  |  |  |  | 1 |  | -919215490 | 2 | 1 | -2 | 0 | 0 | 0 | 143.97 | 0 | 143.97 | 0 |  | 0 | 3 | 0 |  | 0 | 1 | 0 | 0 | 0 | 0 |  | Пр/812-079.0-1 | Пр/774-079.0 | Оборудование общего назначения | Оборудование общего назначения | 0
18 | 1 | 343 |  | 32,1 | 421/пр_2020_п.75_пп.а | Сметная стоимость вспомогательных ненормируемых материальных ресурсов, не учтенная в сметной норме, 2% | % | 2 | 2 | 2 |  |  |  | 0 | 0 | 0 | 0 | 0 | 0 | 0 | 0 | 0 | 0 | 0 |  | 53276774 | 0 | 0 | 0 | 0 | 0 | 0 | 0 | 0 | 0 | 0 | 0 | 0 | 0 | 0 | 0 | 0 | 0 | 0 | 92 | 49 | 1 | 1 |  |  | 1 | 1 | 1 | 1 |  |  |  |  | 3 | 2 |  |  |  | 137001 | 0 |  | 0 | 3 | 0 | 1 | 1 | 1 | 1 | 1 | 1 |  | 92 | 49 |  |  |  | 0 | 0 | 0 | [5 empty] | 0 |  | 0 | 0 | 0 | 0 | 0 | 0 | 0 | 0 | 0 | 0 | 0 | 0 |  |  |  | )*0 | [9 empty] | 0 | 0 | 1 | 1 |  |  |  | 1013 | % | % | 1 | [6 empty] | 50673023 | 3 | Монтажные работы | 79 | Оборудование общего назначения | 2 | 137001 | Оборудование общего назначения | мФЕР-37 |  |  |  | 0 | 0 | 0 | 0 | 0 | 0 | 0 | 0 | [18 empty] | 0 | 0 | 0 |  |  |  |  | 92 | 49 |  |  |  |  | 1 |  | 274903907 | 2 | 1 | -2 | 0 | 0 | 0 | 0 | 0 | 0 | 0 |  | 0 | 3 | 0 |  | 0 | 1 | 0 | 0 | 0 | 0 |  | Пр/812-079.0-1 | Пр/774-079.0 | Оборудование общего назначения | Оборудование общего назначения | 0
17 | 1 | 348 | 348 | 33 | м37-02-028-01 | Запасовка полиспастов монтажных грузоподъемностью системы: до 20 т | ШТ | 1 | 0 | 1 |  |  |  | 27320.07 | 0 | 8782.2 | 4568.46 | 13969.41 | 0 | 27.95 | 5.762 | 0 | 17054.84 | 9083.56 |  | 53276774 | 22751.6148 | 0 | 8782.2048 | 4568.4602 | 13969.41 | 0 | 27.95 | 5.762 | 0 | 31767.529 | 0 | 10211.866 | 5312.163 | 16243.5 | 0 | 32.5 | 6.7 | 0 | 92 | 49 | 1 | 1 |  |  | 1 | 1 | 1 | 1 |  |  |  |  | 0 | 2 | ГЭСНм-2022, м37-02-028-01, приказ Минстроя России от 18.05.2022 г. № 378/пр |  |  | 137001 | 0 |  | 0 | 3 | 0 | 1 | 1 | 1 | 1 | 1 | 1 |  | 92 | 49 |  |  |  | 0 | 0 | 0 | [5 empty] | 0 |  | 0 | 27320.07 | 0 | 2792.01 | 1490.48 | 499.8 | 0 | 27.95 | 5.762 | 0 | 17054.8404 | 9083.5563 |  |  |  | )*0 | )*0,86 | )*0,86 | )*0,86 |  | )*0,86 | )*0,86 |  |  |  | 0 | 0 | 1 | 1 |  |  |  | 1013 | ШТ | ШТ | 1 | [6 empty] | 50673023 | 3 | Монтажные работы | 79 | Оборудование общего назначения | 2 | 137001 | Оборудование общего назначения | мФЕР-37 |  |  |  | 1310720 | 0 | 0 | 0 | 0 | 0 | 32.5 | 6.7 | 0 | [17 empty] | 0 | 0 | 0 |  |  |  |  | 92 | 49 |  |  |  |  | 1 |  | -1852802936 | 2 | 1 | -2 | 0 | 0 | 0 | 53458.47 | 0 | 53458.47 | 0 |  | 0 | 3 | 0 |  | 0 | 1 | 0 | 0 | 0 | 0 |  | Пр/812-079.0-1 | Пр/774-079.0 | Оборудование общего назначения | Оборудование общего назначения | 0
18 | 1 | 348 |  | 33,1 | 421/пр_2020_п.75_пп.а | Сметная стоимость вспомогательных ненормируемых материальных ресурсов, не учтенная в сметной норме, 2% | % | 2 | 2 | 2 |  |  |  | 0 | 0 | 0 | 0 | 0 | 0 | 0 | 0 | 0 | 0 | 0 |  | 53276774 | 0 | 0 | 0 | 0 | 0 | 0 | 0 | 0 | 0 | 0 | 0 | 0 | 0 | 0 | 0 | 0 | 0 | 0 | 92 | 49 | 1 | 1 |  |  | 1 | 1 | 1 | 1 |  |  |  |  | 3 | 2 |  |  |  | 137001 | 0 |  | 0 | 3 | 0 | 1 | 1 | 1 | 1 | 1 | 1 |  | 92 | 49 |  |  |  | 0 | 0 | 0 | [5 empty] | 0 |  | 0 | 0 | 0 | 0 | 0 | 0 | 0 | 0 | 0 | 0 | 0 | 0 |  |  |  | )*0 | [9 empty] | 0 | 0 | 1 | 1 |  |  |  | 1013 | % | % | 1 | [6 empty] | 50673023 | 3 | Монтажные работы | 79 | Оборудование общего назначения | 2 | 137001 | Оборудование общего назначения | мФЕР-37 |  |  |  | 0 | 0 | 0 | 0 | 0 | 0 | 0 | 0 | [18 empty] | 0 | 0 | 0 |  |  |  |  | 92 | 49 |  |  |  |  | 1 |  | 274903907 | 2 | 1 | -2 | 0 | 0 | 0 | 0 | 0 | 0 | 0 |  | 0 | 3 | 0 |  | 0 | 1 | 0 | 0 | 0 | 0 |  | Пр/812-079.0-1 | Пр/774-079.0 | Оборудование общего назначения | Оборудование общего назначения | 0
17 | 1 | 353 | 353 | 34 | м37-02-028-02 | Запасовка полиспастов монтажных грузоподъемностью системы: свыше 20 до 32 т | ШТ | 1 | 0 | 1 |  |  |  | 31470.35 | 0 | 9956.69 | 5180.2 | 16333.46 | 0 | 32.68 | 6.536 | 0 | 19792.57 | 10541.69 |  | 53276774 | 26290.1579 | 0 | 9956.6939 | 5180.198 | 16333.464 | 0 | 32.68 | 6.536 | 0 | 36593.437 | 0 | 11577.551 | 6023.486 | 18992.4 | 0 | 38 | 7.6 | 0 | 92 | 49 | 1 | 1 |  |  | 1 | 1 | 1 | 1 |  |  |  |  | 0 | 2 | ГЭСНм-2022, м37-02-028-02, приказ Минстроя России от 18.05.2022 г. № 378/пр |  |  | 137001 | 0 |  | 0 | 3 | 0 | 1 | 1 | 1 | 1 | 1 | 1 |  | 92 | 49 |  |  |  | 0 | 0 | 0 | [5 empty] | 0 |  | 0 | 31470.35 | 0 | 2792.01 | 1490.48 | 499.8 | 0 | 32.68 | 6.536 | 0 | 19792.5672 | 10541.6934 |  |  |  | )*0 | )*0,86 | )*0,86 | )*0,86 |  | )*0,86 | )*0,86 |  |  |  | 0 | 0 | 1 | 1 |  |  |  | 1013 | ШТ | ШТ | 1 | [6 empty] | 50673023 | 3 | Монтажные работы | 79 | Оборудование общего назначения | 2 | 137001 | Оборудование общего назначения | мФЕР-37 |  |  |  | 1310720 | 0 | 0 | 0 | 0 | 0 | 38 | 7.6 | 0 | [17 empty] | 0 | 0 | 0 |  |  |  |  | 92 | 49 |  |  |  |  | 1 |  | -492463167 | 2 | 1 | -2 | 0 | 0 | 0 | 61804.61 | 0 | 61804.61 | 0 |  | 0 | 3 | 0 |  | 0 | 1 | 0 | 0 | 0 | 0 |  | Пр/812-079.0-1 | Пр/774-079.0 | Оборудование общего назначения | Оборудование общего назначения | 0
18 | 1 | 353 |  | 34,1 | 421/пр_2020_п.75_пп.а | Сметная стоимость вспомогательных ненормируемых материальных ресурсов, не учтенная в сметной норме, 2% | % | 2 | 2 | 2 |  |  |  | 0 | 0 | 0 | 0 | 0 | 0 | 0 | 0 | 0 | 0 | 0 |  | 53276774 | 0 | 0 | 0 | 0 | 0 | 0 | 0 | 0 | 0 | 0 | 0 | 0 | 0 | 0 | 0 | 0 | 0 | 0 | 92 | 49 | 1 | 1 |  |  | 1 | 1 | 1 | 1 |  |  |  |  | 3 | 2 |  |  |  | 137001 | 0 |  | 0 | 3 | 0 | 1 | 1 | 1 | 1 | 1 | 1 |  | 92 | 49 |  |  |  | 0 | 0 | 0 | [5 empty] | 0 |  | 0 | 0 | 0 | 0 | 0 | 0 | 0 | 0 | 0 | 0 | 0 | 0 |  |  |  | )*0 | [9 empty] | 0 | 0 | 1 | 1 |  |  |  | 1013 | % | % | 1 | [6 empty] | 50673023 | 3 | Монтажные работы | 79 | Оборудование общего назначения | 2 | 137001 | Оборудование общего назначения | мФЕР-37 |  |  |  | 0 | 0 | 0 | 0 | 0 | 0 | 0 | 0 | [18 empty] | 0 | 0 | 0 |  |  |  |  | 92 | 49 |  |  |  |  | 1 |  | 274903907 | 2 | 1 | -2 | 0 | 0 | 0 | 0 | 0 | 0 | 0 |  | 0 | 3 | 0 |  | 0 | 1 | 0 | 0 | 0 | 0 |  | Пр/812-079.0-1 | Пр/774-079.0 | Оборудование общего назначения | Оборудование общего назначения | 0
17 | 1 | 358 | 358 | 35 | м37-02-028-03 | Запасовка полиспастов монтажных грузоподъемностью системы: свыше 32 до 50 т | ШТ | 1 | 0 | 1 |  |  |  | 48163.98 | 0 | 14414.54 | 7498.97 | 26250.47 | 0 | 51.6 | 9.46 | 0 | 31049.48 | 16537.23 |  | 53276774 | 40665.0054 | 0 | 14414.5374 | 7498.9678 | 26250.468 | 0 | 51.6 | 9.46 | 0 | 56004.62 | 0 | 16761.09 | 8719.73 | 30523.8 | 0 | 60 | 11 | 0 | 92 | 49 | 1 | 1 |  |  | 1 | 1 | 1 | 1 |  |  |  |  | 0 | 2 | ГЭСНм-2022, м37-02-028-03, приказ Минстроя России от 18.05.2022 г. № 378/пр |  |  | 137001 | 0 |  | 0 | 3 | 0 | 1 | 1 | 1 | 1 | 1 | 1 |  | 92 | 49 |  |  |  | 0 | 0 | 0 | [5 empty] | 0 |  | 0 | 48163.98 | 0 | 2792.01 | 1490.48 | 508.73 | 0 | 51.6 | 9.46 | 0 | 31049.4848 | 16537.2256 |  |  |  | )*0 | )*0,86 | )*0,86 | )*0,86 |  | )*0,86 | )*0,86 |  |  |  | 0 | 0 | 1 | 1 |  |  |  | 1013 | ШТ | ШТ | 1 | [6 empty] | 50673023 | 3 | Монтажные работы | 79 | Оборудование общего назначения | 2 | 137001 | Оборудование общего назначения | мФЕР-37 |  |  |  | 1310720 | 0 | 0 | 0 | 0 | 0 | 60 | 11 | 0 | [17 empty] | 0 | 0 | 0 |  |  |  |  | 92 | 49 |  |  |  |  | 1 |  | -44288430 | 2 | 1 | -2 | 0 | 0 | 0 | 95750.69 | 0 | 95750.69 | 0 |  | 0 | 3 | 0 |  | 0 | 1 | 0 | 0 | 0 | 0 |  | Пр/812-079.0-1 | Пр/774-079.0 | Оборудование общего назначения | Оборудование общего назначения | 0
18 | 1 | 358 |  | 35,1 | 421/пр_2020_п.75_пп.а | Сметная стоимость вспомогательных ненормируемых материальных ресурсов, не учтенная в сметной норме, 2% | % | 2 | 2 | 2 |  |  |  | 0 | 0 | 0 | 0 | 0 | 0 | 0 | 0 | 0 | 0 | 0 |  | 53276774 | 0 | 0 | 0 | 0 | 0 | 0 | 0 | 0 | 0 | 0 | 0 | 0 | 0 | 0 | 0 | 0 | 0 | 0 | 92 | 49 | 1 | 1 |  |  | 1 | 1 | 1 | 1 |  |  |  |  | 3 | 2 |  |  |  | 137001 | 0 |  | 0 | 3 | 0 | 1 | 1 | 1 | 1 | 1 | 1 |  | 92 | 49 |  |  |  | 0 | 0 | 0 | [5 empty] | 0 |  | 0 | 0 | 0 | 0 | 0 | 0 | 0 | 0 | 0 | 0 | 0 | 0 |  |  |  | )*0 | [9 empty] | 0 | 0 | 1 | 1 |  |  |  | 1013 | % | % | 1 | [6 empty] | 50673023 | 3 | Монтажные работы | 79 | Оборудование общего назначения | 2 | 137001 | Оборудование общего назначения | мФЕР-37 |  |  |  | 0 | 0 | 0 | 0 | 0 | 0 | 0 | 0 | [18 empty] | 0 | 0 | 0 |  |  |  |  | 92 | 49 |  |  |  |  | 1 |  | 274903907 | 2 | 1 | -2 | 0 | 0 | 0 | 0 | 0 | 0 | 0 |  | 0 | 3 | 0 |  | 0 | 1 | 0 | 0 | 0 | 0 |  | Пр/812-079.0-1 | Пр/774-079.0 | Оборудование общего назначения | Оборудование общего назначения | 0
17 | 1 | 363 | 363 | 36 | м37-02-029-01 | Установка внизу запасованного полиспаста грузоподъемностью системы: до 20 т | ШТ | 1 | 0 | 1 |  |  |  | 5257.81 | 0 | 1974.6 | 1045.41 | 2237.8 | 0 | 4.214 | 1.376 | 0 | 3020.55 | 1608.77 |  | 53276774 | 4212.409 | 0 | 1974.6064 | 1045.4057 | 2237.8026 | 0 | 4.214 | 1.376 | 0 | 6113.738 | 0 | 2296.054 | 1215.588 | 2602.096 | 0 | 4.9 | 1.6 | 0 | 92 | 49 | 1 | 1 |  |  | 1 | 1 | 1 | 1 |  |  |  |  | 0 | 2 | ГЭСНм-2022, м37-02-029-01, приказ Минстроя России от 18.05.2022 г. № 378/пр |  |  | 137001 | 0 |  | 0 | 3 | 0 | 1 | 1 | 1 | 1 | 1 | 1 |  | 92 | 49 |  |  |  | 0 | 0 | 0 | [5 empty] | 0 |  | 0 | 5257.81 | 0 | 2792.01 | 1490.48 | 531.04 | 0 | 4.214 | 1.376 | 0 | 3020.5532 | 1608.7729 |  |  |  | )*0 | )*0,86 | )*0,86 | )*0,86 |  | )*0,86 | )*0,86 |  |  |  | 0 | 0 | 1 | 1 |  |  |  | 1013 | ШТ | ШТ | 1 | [6 empty] | 50673023 | 3 | Монтажные работы | 79 | Оборудование общего назначения | 2 | 137001 | Оборудование общего назначения | мФЕР-37 |  |  |  | 1310720 | 0 | 0 | 0 | 0 | 0 | 4.9 | 1.6 | 0 | [17 empty] | 0 | 0 | 0 |  |  |  |  | 92 | 49 |  |  |  |  | 1 |  | 802537685 | 2 | 1 | -2 | 0 | 0 | 0 | 9887.13 | 0 | 9887.13 | 0 |  | 0 | 3 | 0 |  | 0 | 1 | 0 | 0 | 0 | 0 |  | Пр/812-079.0-1 | Пр/774-079.0 | Оборудование общего назначения | Оборудование общего назначения | 0
18 | 1 | 363 |  | 36,1 | 421/пр_2020_п.75_пп.а | Сметная стоимость вспомогательных ненормируемых материальных ресурсов, не учтенная в сметной норме, 2% | % | 2 | 2 | 2 |  |  |  | 0 | 0 | 0 | 0 | 0 | 0 | 0 | 0 | 0 | 0 | 0 |  | 53276774 | 0 | 0 | 0 | 0 | 0 | 0 | 0 | 0 | 0 | 0 | 0 | 0 | 0 | 0 | 0 | 0 | 0 | 0 | 92 | 49 | 1 | 1 |  |  | 1 | 1 | 1 | 1 |  |  |  |  | 3 | 2 |  |  |  | 137001 | 0 |  | 0 | 3 | 0 | 1 | 1 | 1 | 1 | 1 | 1 |  | 92 | 49 |  |  |  | 0 | 0 | 0 | [5 empty] | 0 |  | 0 | 0 | 0 | 0 | 0 | 0 | 0 | 0 | 0 | 0 | 0 | 0 |  |  |  | )*0 | [9 empty] | 0 | 0 | 1 | 1 |  |  |  | 1013 | % | % | 1 | [6 empty] | 50673023 | 3 | Монтажные работы | 79 | Оборудование общего назначения | 2 | 137001 | Оборудование общего назначения | мФЕР-37 |  |  |  | 0 | 0 | 0 | 0 | 0 | 0 | 0 | 0 | [18 empty] | 0 | 0 | 0 |  |  |  |  | 92 | 49 |  |  |  |  | 1 |  | 274903907 | 2 | 1 | -2 | 0 | 0 | 0 | 0 | 0 | 0 | 0 |  | 0 | 3 | 0 |  | 0 | 1 | 0 | 0 | 0 | 0 |  | Пр/812-079.0-1 | Пр/774-079.0 | Оборудование общего назначения | Оборудование общего назначения | 0
17 | 1 | 368 | 368 | 37 | м37-02-029-02 | Установка внизу запасованного полиспаста грузоподъемностью системы: свыше 20 до 30 т | ШТ | 1 | 0 | 1 |  |  |  | 7561.13 | 0 | 2855.27 | 1509 | 3196.86 | 0 | 6.02 | 1.978 | 0 | 4329.39 | 2305.87 |  | 53276774 | 6052.1399 | 0 | 2855.2791 | 1509.0067 | 3196.8608 | 0 | 6.02 | 1.978 | 0 | 8792.031 | 0 | 3320.092 | 1754.659 | 3717.28 | 0 | 7 | 2.3 | 0 | 92 | 49 | 1 | 1 |  |  | 1 | 1 | 1 | 1 |  |  |  |  | 0 | 2 | ГЭСНм-2022, м37-02-029-02, приказ Минстроя России от 18.05.2022 г. № 378/пр |  |  | 137001 | 0 |  | 0 | 3 | 0 | 1 | 1 | 1 | 1 | 1 | 1 |  | 92 | 49 |  |  |  | 0 | 0 | 0 | [5 empty] | 0 |  | 0 | 7561.13 | 0 | 2792.01 | 1490.48 | 531.04 | 0 | 6.02 | 1.978 | 0 | 4329.3912 | 2305.8714 |  |  |  | )*0 | )*0,86 | )*0,86 | )*0,86 |  | )*0,86 | )*0,86 |  |  |  | 0 | 0 | 1 | 1 |  |  |  | 1013 | ШТ | ШТ | 1 | [6 empty] | 50673023 | 3 | Монтажные работы | 79 | Оборудование общего назначения | 2 | 137001 | Оборудование общего назначения | мФЕР-37 |  |  |  | 1310720 | 0 | 0 | 0 | 0 | 0 | 7 | 2.3 | 0 | [17 empty] | 0 | 0 | 0 |  |  |  |  | 92 | 49 |  |  |  |  | 1 |  | -1037884519 | 2 | 1 | -2 | 0 | 0 | 0 | 14196.39 | 0 | 14196.39 | 0 |  | 0 | 3 | 0 |  | 0 | 1 | 0 | 0 | 0 | 0 |  | Пр/812-079.0-1 | Пр/774-079.0 | Оборудование общего назначения | Оборудование общего назначения | 0
18 | 1 | 368 |  | 37,1 | 421/пр_2020_п.75_пп.а | Сметная стоимость вспомогательных ненормируемых материальных ресурсов, не учтенная в сметной норме, 2% | % | 2 | 2 | 2 |  |  |  | 0 | 0 | 0 | 0 | 0 | 0 | 0 | 0 | 0 | 0 | 0 |  | 53276774 | 0 | 0 | 0 | 0 | 0 | 0 | 0 | 0 | 0 | 0 | 0 | 0 | 0 | 0 | 0 | 0 | 0 | 0 | 92 | 49 | 1 | 1 |  |  | 1 | 1 | 1 | 1 |  |  |  |  | 3 | 2 |  |  |  | 137001 | 0 |  | 0 | 3 | 0 | 1 | 1 | 1 | 1 | 1 | 1 |  | 92 | 49 |  |  |  | 0 | 0 | 0 | [5 empty] | 0 |  | 0 | 0 | 0 | 0 | 0 | 0 | 0 | 0 | 0 | 0 | 0 | 0 |  |  |  | )*0 | [9 empty] | 0 | 0 | 1 | 1 |  |  |  | 1013 | % | % | 1 | [6 empty] | 50673023 | 3 | Монтажные работы | 79 | Оборудование общего назначения | 2 | 137001 | Оборудование общего назначения | мФЕР-37 |  |  |  | 0 | 0 | 0 | 0 | 0 | 0 | 0 | 0 | [18 empty] | 0 | 0 | 0 |  |  |  |  | 92 | 49 |  |  |  |  | 1 |  | 274903907 | 2 | 1 | -2 | 0 | 0 | 0 | 0 | 0 | 0 | 0 |  | 0 | 3 | 0 |  | 0 | 1 | 0 | 0 | 0 | 0 |  | Пр/812-079.0-1 | Пр/774-079.0 | Оборудование общего назначения | Оборудование общего назначения | 0
17 | 1 | 373 | 373 | 38 | м37-02-029-03 | Установка внизу запасованного полиспаста грузоподъемностью системы: свыше 30 т до 40 т | ШТ | 1 | 0 | 1 |  |  |  | 9091.06 | 0 | 3228.87 | 1706.27 | 4155.92 | 0 | 7.826 | 2.236 | 0 | 5393.21 | 2872.47 |  | 53276774 | 7384.7933 | 0 | 3228.8743 | 1706.2675 | 4155.919 | 0 | 7.826 | 2.236 | 0 | 10571.001 | 0 | 3754.505 | 1984.032 | 4832.464 | 0 | 9.1 | 2.6 | 0 | 92 | 49 | 1 | 1 |  |  | 1 | 1 | 1 | 1 |  |  |  |  | 0 | 2 | ГЭСНм-2022, м37-02-029-03, приказ Минстроя России от 18.05.2022 г. № 378/пр |  |  | 137001 | 0 |  | 0 | 3 | 0 | 1 | 1 | 1 | 1 | 1 | 1 |  | 92 | 49 |  |  |  | 0 | 0 | 0 | [5 empty] | 0 |  | 0 | 9091.06 | 0 | 2792.01 | 1490.48 | 531.04 | 0 | 7.826 | 2.236 | 0 | 5393.2148 | 2872.4731 |  |  |  | )*0 | )*0,86 | )*0,86 | )*0,86 |  | )*0,86 | )*0,86 |  |  |  | 0 | 0 | 1 | 1 |  |  |  | 1013 | ШТ | ШТ | 1 | [6 empty] | 50673023 | 3 | Монтажные работы | 79 | Оборудование общего назначения | 2 | 137001 | Оборудование общего назначения | мФЕР-37 |  |  |  | 1310720 | 0 | 0 | 0 | 0 | 0 | 9.1 | 2.6 | 0 | [17 empty] | 0 | 0 | 0 |  |  |  |  | 92 | 49 |  |  |  |  | 1 |  | 1825987787 | 2 | 1 | -2 | 0 | 0 | 0 | 17356.74 | 0 | 17356.74 | 0 |  | 0 | 3 | 0 |  | 0 | 1 | 0 | 0 | 0 | 0 |  | Пр/812-079.0-1 | Пр/774-079.0 | Оборудование общего назначения | Оборудование общего назначения | 0
18 | 1 | 373 |  | 38,1 | 421/пр_2020_п.75_пп.а | Сметная стоимость вспомогательных ненормируемых материальных ресурсов, не учтенная в сметной норме, 2% | % | 2 | 2 | 2 |  |  |  | 0 | 0 | 0 | 0 | 0 | 0 | 0 | 0 | 0 | 0 | 0 |  | 53276774 | 0 | 0 | 0 | 0 | 0 | 0 | 0 | 0 | 0 | 0 | 0 | 0 | 0 | 0 | 0 | 0 | 0 | 0 | 92 | 49 | 1 | 1 |  |  | 1 | 1 | 1 | 1 |  |  |  |  | 3 | 2 |  |  |  | 137001 | 0 |  | 0 | 3 | 0 | 1 | 1 | 1 | 1 | 1 | 1 |  | 92 | 49 |  |  |  | 0 | 0 | 0 | [5 empty] | 0 |  | 0 | 0 | 0 | 0 | 0 | 0 | 0 | 0 | 0 | 0 | 0 | 0 |  |  |  | )*0 | [9 empty] | 0 | 0 | 1 | 1 |  |  |  | 1013 | % | % | 1 | [6 empty] | 50673023 | 3 | Монтажные работы | 79 | Оборудование общего назначения | 2 | 137001 | Оборудование общего назначения | мФЕР-37 |  |  |  | 0 | 0 | 0 | 0 | 0 | 0 | 0 | 0 | [18 empty] | 0 | 0 | 0 |  |  |  |  | 92 | 49 |  |  |  |  | 1 |  | 274903907 | 2 | 1 | -2 | 0 | 0 | 0 | 0 | 0 | 0 | 0 |  | 0 | 3 | 0 |  | 0 | 1 | 0 | 0 | 0 | 0 |  | Пр/812-079.0-1 | Пр/774-079.0 | Оборудование общего назначения | Оборудование общего назначения | 0
17 | 1 | 378 | 378 | 39 | м37-02-029-04 | Установка внизу запасованного полиспаста грузоподъемностью системы: свыше 40 т до 50 т | ШТ | 1 | 0 | 1 |  |  |  | 13041.41 | 0 | 5096.85 | 2692.57 | 5251.99 | 0 | 9.89 | 3.526 | 0 | 7309 | 3892.83 |  | 53276774 | 10348.8358 | 0 | 5096.8502 | 2692.5714 | 5251.9856 | 0 | 9.89 | 3.526 | 0 | 15164.427 | 0 | 5926.57 | 3130.897 | 6106.96 | 0 | 11.5 | 4.1 | 0 | 92 | 49 | 1 | 1 |  |  | 1 | 1 | 1 | 1 |  |  |  |  | 0 | 2 | ГЭСНм-2022, м37-02-029-04, приказ Минстроя России от 18.05.2022 г. № 378/пр |  |  | 137001 | 0 |  | 0 | 3 | 0 | 1 | 1 | 1 | 1 | 1 | 1 |  | 92 | 49 |  |  |  | 0 | 0 | 0 | [5 empty] | 0 |  | 0 | 13041.41 | 0 | 2792.01 | 1490.48 | 531.04 | 0 | 9.89 | 3.526 | 0 | 7308.9952 | 3892.8344 |  |  |  | )*0 | )*0,86 | )*0,86 | )*0,86 |  | )*0,86 | )*0,86 |  |  |  | 0 | 0 | 1 | 1 |  |  |  | 1013 | ШТ | ШТ | 1 | [6 empty] | 50673023 | 3 | Монтажные работы | 79 | Оборудование общего назначения | 2 | 137001 | Оборудование общего назначения | мФЕР-37 |  |  |  | 1310720 | 0 | 0 | 0 | 0 | 0 | 11.5 | 4.1 | 0 | [17 empty] | 0 | 0 | 0 |  |  |  |  | 92 | 49 |  |  |  |  | 1 |  | -1335041101 | 2 | 1 | -2 | 0 | 0 | 0 | 24243.24 | 0 | 24243.24 | 0 |  | 0 | 3 | 0 |  | 0 | 1 | 0 | 0 | 0 | 0 |  | Пр/812-079.0-1 | Пр/774-079.0 | Оборудование общего назначения | Оборудование общего назначения | 0
18 | 1 | 378 |  | 39,1 | 421/пр_2020_п.75_пп.а | Сметная стоимость вспомогательных ненормируемых материальных ресурсов, не учтенная в сметной норме, 2% | % | 2 | 2 | 2 |  |  |  | 0 | 0 | 0 | 0 | 0 | 0 | 0 | 0 | 0 | 0 | 0 |  | 53276774 | 0 | 0 | 0 | 0 | 0 | 0 | 0 | 0 | 0 | 0 | 0 | 0 | 0 | 0 | 0 | 0 | 0 | 0 | 92 | 49 | 1 | 1 |  |  | 1 | 1 | 1 | 1 |  |  |  |  | 3 | 2 |  |  |  | 137001 | 0 |  | 0 | 3 | 0 | 1 | 1 | 1 | 1 | 1 | 1 |  | 92 | 49 |  |  |  | 0 | 0 | 0 | [5 empty] | 0 |  | 0 | 0 | 0 | 0 | 0 | 0 | 0 | 0 | 0 | 0 | 0 | 0 |  |  |  | )*0 | [9 empty] | 0 | 0 | 1 | 1 |  |  |  | 1013 | % | % | 1 | [6 empty] | 50673023 | 3 | Монтажные работы | 79 | Оборудование общего назначения | 2 | 137001 | Оборудование общего назначения | мФЕР-37 |  |  |  | 0 | 0 | 0 | 0 | 0 | 0 | 0 | 0 | [18 empty] | 0 | 0 | 0 |  |  |  |  | 92 | 49 |  |  |  |  | 1 |  | 274903907 | 2 | 1 | -2 | 0 | 0 | 0 | 0 | 0 | 0 | 0 |  | 0 | 3 | 0 |  | 0 | 1 | 0 | 0 | 0 | 0 |  | Пр/812-079.0-1 | Пр/774-079.0 | Оборудование общего назначения | Оборудование общего назначения | 0
17 | 1 | 383 | 383 | 40 | м40-01-001-01 | Горизонтальное перемещение сверх предусмотренного в ГЭСНм: 100 м, на расстояние до 200 м | 10 т | 0.1 | 0 | 0.1 |  |  |  | 298.3 | 0 | 29.36 | 17.95 | 250.99 | 0 | 0.516 | 0.02408 | 0 | 239.36 | 118.33 |  | 53276774 | 2741.2483 | 0 | 231.3727 | 179.4538 | 2509.8756 | 0 | 5.16 | 0.2408 | 0 | 3396.1652 | 0 | 269.038 | 208.6672 | 2918.46 | 0 | 6 | 0.28 | 0 | 89 | 44 | 1 | 1 |  |  | 1 | 1 | 1 | 1 |  |  |  |  | 0 | 2 | ГЭСНм-2022, м40-01-001-01, приказ Минстроя России от 18.05.2022 г. № 378/пр |  |  | 140001 | 0 |  | 0 | 3 | 0 | 1 | 1 | 1 | 1 | 1 | 1 |  | 89 | 44 |  |  |  | 0 | 0 | 0 | [5 empty] | 0 |  | 0 | 298.3 | 0 | 2437.86 | 1490.48 | 486.41 | 0 | 5.16 | 0.2408 | 0 | 239.3566 | 118.3336 |  |  |  | )*0 | )*0,86 | )*0,86 | )*0,86 |  | )*0,86 | )*0,86 |  |  |  | 0 | 0 | 1 | 1 |  |  |  | 1009 | 10 т | 10 т | 10000 | [6 empty] | 50673026 | 3 | Монтажные работы | 82 | Дополнительное перемещение оборудования и материальных ресурсов, сверх предусмотренного государственными элементными сметными нормами на монтаж оборудования | 2 | 140001 | Дополнительное перемещение оборудования и материальных ресурсов, сверх предусмотренного государственными элементными сметными нормами на монтаж оборудования | мФЕР-40 |  |  |  | 1310720 | 0 | 0 | 0 | 0 | 0 | 6 | 0.28 | 0 | [17 empty] | 0 | 0 | 0 |  |  |  |  | 89 | 44 |  |  |  |  | 1 |  | 1781362373 | 2 | 1 | -2 | 0 | 0 | 0 | 655.99 | 0 | 655.99 | 0 |  | 0 | 3 | 0 |  | 0 | 1 | 0 | 0 | 0 | 0 |  | Пр/812-082.0-1 | Пр/774-082.0 | Дополнительное перемещение оборудования и материальных ресурсов, сверх предусмотренного государственными элементными сметными нормами на монтаж оборудования | Дополнительное перемещение оборудования и материальных ресурсов, сверх предусмотренного государственными элементными сметными нормами на монтаж оборудования | 0
18 | 1 | 383 |  | 40,1 | 421/пр_2020_п.75_пп.а | Сметная стоимость вспомогательных ненормируемых материальных ресурсов, не учтенная в сметной норме, 2% | % | 2 | 2 | 2 |  |  |  | 0 | 0 | 0 | 0 | 0 | 0 | 0 | 0 | 0 | 0 | 0 |  | 53276774 | 0 | 0 | 0 | 0 | 0 | 0 | 0 | 0 | 0 | 0 | 0 | 0 | 0 | 0 | 0 | 0 | 0 | 0 | 89 | 44 | 1 | 1 |  |  | 1 | 1 | 1 | 1 |  |  |  |  | 3 | 2 |  |  |  | 140001 | 0 |  | 0 | 3 | 0 | 1 | 1 | 1 | 1 | 1 | 1 |  | 89 | 44 |  |  |  | 0 | 0 | 0 | [5 empty] | 0 |  | 0 | 0 | 0 | 0 | 0 | 0 | 0 | 0 | 0 | 0 | 0 | 0 |  |  |  | )*0 | [9 empty] | 0 | 0 | 1 | 1 |  |  |  | 1013 | % | % | 1 | [6 empty] | 50673026 | 3 | Монтажные работы | 82 | Дополнительное перемещение оборудования и материальных ресурсов, сверх предусмотренного государственными элементными сметными нормами на монтаж оборудования | 2 | 140001 | Дополнительное перемещение оборудования и материальных ресурсов, сверх предусмотренного государственными элементными сметными нормами на монтаж оборудования | мФЕР-40 |  |  |  | 0 | 0 | 0 | 0 | 0 | 0 | 0 | 0 | [18 empty] | 0 | 0 | 0 |  |  |  |  | 89 | 44 |  |  |  |  | 1 |  | 274903907 | 2 | 1 | -2 | 0 | 0 | 0 | 0 | 0 | 0 | 0 |  | 0 | 3 | 0 |  | 0 | 1 | 0 | 0 | 0 | 0 |  | Пр/812-082.0-1 | Пр/774-082.0 | Дополнительное перемещение оборудования и материальных ресурсов, сверх предусмотренного государственными элементными сметными нормами на монтаж оборудования | Дополнительное перемещение оборудования и материальных ресурсов, сверх предусмотренного государственными элементными сметными нормами на монтаж оборудования | 0
17 | 1 | 388 | 388 | 41 | м40-01-001-04 | Горизонтальное перемещение сверх предусмотренного в ГЭСНм: 150 м, на расстояние до 200 м | 10 т | 0.1 | 0 | 0.1 |  |  |  | 184.22 | 0 | 10.48 | 6.41 | 167.33 | 0 | 0.344 | 0.0086 | 0 | 154.63 | 76.45 |  | 53276774 | 1755.8835 | 0 | 82.6331 | 64.0906 | 1673.2504 | 0 | 3.44 | 0.086 | 0 | 2116.249 | 0 | 96.085 | 74.524 | 1945.64 | 0 | 4 | 0.1 | 0 | 89 | 44 | 1 | 1 |  |  | 1 | 1 | 1 | 1 |  |  |  |  | 0 | 2 | ГЭСНм-2022, м40-01-001-04, приказ Минстроя России от 18.05.2022 г. № 378/пр |  |  | 140001 | 0 |  | 0 | 3 | 0 | 1 | 1 | 1 | 1 | 1 | 1 |  | 89 | 44 |  |  |  | 0 | 0 | 0 | [5 empty] | 0 |  | 0 | 184.22 | 0 | 2437.86 | 1490.48 | 486.41 | 0 | 3.44 | 0.086 | 0 | 154.6286 | 76.4456 |  |  |  | )*0 | )*0,86 | )*0,86 | )*0,86 |  | )*0,86 | )*0,86 |  |  |  | 0 | 0 | 1 | 1 |  |  |  | 1009 | 10 т | 10 т | 10000 | [6 empty] | 50673026 | 3 | Монтажные работы | 82 | Дополнительное перемещение оборудования и материальных ресурсов, сверх предусмотренного государственными элементными сметными нормами на монтаж оборудования | 2 | 140001 | Дополнительное перемещение оборудования и материальных ресурсов, сверх предусмотренного государственными элементными сметными нормами на монтаж оборудования | мФЕР-40 |  |  |  | 1310720 | 0 | 0 | 0 | 0 | 0 | 4 | 0.1 | 0 | [17 empty] | 0 | 0 | 0 |  |  |  |  | 89 | 44 |  |  |  |  | 1 |  | -1561031321 | 2 | 1 | -2 | 0 | 0 | 0 | 415.3 | 0 | 415.3 | 0 |  | 0 | 3 | 0 |  | 0 | 1 | 0 | 0 | 0 | 0 |  | Пр/812-082.0-1 | Пр/774-082.0 | Дополнительное перемещение оборудования и материальных ресурсов, сверх предусмотренного государственными элементными сметными нормами на монтаж оборудования | Дополнительное перемещение оборудования и материальных ресурсов, сверх предусмотренного государственными элементными сметными нормами на монтаж оборудования | 0
18 | 1 | 388 |  | 41,1 | 421/пр_2020_п.75_пп.а | Сметная стоимость вспомогательных ненормируемых материальных ресурсов, не учтенная в сметной норме, 2% | % | 2 | 2 | 2 |  |  |  | 0 | 0 | 0 | 0 | 0 | 0 | 0 | 0 | 0 | 0 | 0 |  | 53276774 | 0 | 0 | 0 | 0 | 0 | 0 | 0 | 0 | 0 | 0 | 0 | 0 | 0 | 0 | 0 | 0 | 0 | 0 | 89 | 44 | 1 | 1 |  |  | 1 | 1 | 1 | 1 |  |  |  |  | 3 | 2 |  |  |  | 140001 | 0 |  | 0 | 3 | 0 | 1 | 1 | 1 | 1 | 1 | 1 |  | 89 | 44 |  |  |  | 0 | 0 | 0 | [5 empty] | 0 |  | 0 | 0 | 0 | 0 | 0 | 0 | 0 | 0 | 0 | 0 | 0 | 0 |  |  |  | )*0 | [9 empty] | 0 | 0 | 1 | 1 |  |  |  | 1013 | % | % | 1 | [6 empty] | 50673026 | 3 | Монтажные работы | 82 | Дополнительное перемещение оборудования и материальных ресурсов, сверх предусмотренного государственными элементными сметными нормами на монтаж оборудования | 2 | 140001 | Дополнительное перемещение оборудования и материальных ресурсов, сверх предусмотренного государственными элементными сметными нормами на монтаж оборудования | мФЕР-40 |  |  |  | 0 | 0 | 0 | 0 | 0 | 0 | 0 | 0 | [18 empty] | 0 | 0 | 0 |  |  |  |  | 89 | 44 |  |  |  |  | 1 |  | 274903907 | 2 | 1 | -2 | 0 | 0 | 0 | 0 | 0 | 0 | 0 |  | 0 | 3 | 0 |  | 0 | 1 | 0 | 0 | 0 | 0 |  | Пр/812-082.0-1 | Пр/774-082.0 | Дополнительное перемещение оборудования и материальных ресурсов, сверх предусмотренного государственными элементными сметными нормами на монтаж оборудования | Дополнительное перемещение оборудования и материальных ресурсов, сверх предусмотренного государственными элементными сметными нормами на монтаж оборудования | 0
17 | 1 | 393 | 393 | 42 | м37-02-029-40 | Снятие установленного внизу запасованного полиспаста грузоподъемностью системы: до 20 т | ШТ | 1 | 0 | 1 |  |  |  | 3856.07 | 0 | 1627.86 | 858.13 | 1370.08 | 0 | 2.58 | 1.118 | 0 | 2049.95 | 1091.82 |  | 53276774 | 2997.9462 | 0 | 1627.863 | 858.1226 | 1370.0832 | 0 | 2.58 | 1.118 | 0 | 4483.801 | 0 | 1892.864 | 997.817 | 1593.12 | 0 | 3 | 1.3 | 0 | 92 | 49 | 1 | 1 |  |  | 1 | 1 | 1 | 1 |  |  |  |  | 0 | 2 | ГЭСНм-2022, м37-02-029-40, приказ Минстроя России от 18.05.2022 г. № 378/пр |  |  | 137001 | 0 |  | 0 | 3 | 0 | 1 | 1 | 1 | 1 | 1 | 1 |  | 92 | 49 |  |  |  | 0 | 0 | 0 | [5 empty] | 0 |  | 0 | 3856.07 | 0 | 2792.01 | 1490.48 | 531.04 | 0 | 2.58 | 1.118 | 0 | 2049.9532 | 1091.8229 |  |  |  | )*0 | )*0,86 | )*0,86 | )*0,86 |  | )*0,86 | )*0,86 |  |  |  | 0 | 0 | 1 | 1 |  |  |  | 1013 | ШТ | ШТ | 1 | [6 empty] | 50673023 | 3 | Монтажные работы | 79 | Оборудование общего назначения | 2 | 137001 | Оборудование общего назначения | мФЕР-37 |  |  |  | 1310720 | 0 | 0 | 0 | 0 | 0 | 3 | 1.3 | 0 | [17 empty] | 0 | 0 | 0 |  |  |  |  | 92 | 49 |  |  |  |  | 1 |  | -333459866 | 2 | 1 | -2 | 0 | 0 | 0 | 6997.84 | 0 | 6997.84 | 0 |  | 0 | 3 | 0 |  | 0 | 1 | 0 | 0 | 0 | 0 |  | Пр/812-079.0-1 | Пр/774-079.0 | Оборудование общего назначения | Оборудование общего назначения | 0
18 | 1 | 393 |  | 42,1 | 421/пр_2020_п.75_пп.а | Сметная стоимость вспомогательных ненормируемых материальных ресурсов, не учтенная в сметной норме, 2% | % | 2 | 2 | 2 |  |  |  | 0 | 0 | 0 | 0 | 0 | 0 | 0 | 0 | 0 | 0 | 0 |  | 53276774 | 0 | 0 | 0 | 0 | 0 | 0 | 0 | 0 | 0 | 0 | 0 | 0 | 0 | 0 | 0 | 0 | 0 | 0 | 92 | 49 | 1 | 1 |  |  | 1 | 1 | 1 | 1 |  |  |  |  | 3 | 2 |  |  |  | 137001 | 0 |  | 0 | 3 | 0 | 1 | 1 | 1 | 1 | 1 | 1 |  | 92 | 49 |  |  |  | 0 | 0 | 0 | [5 empty] | 0 |  | 0 | 0 | 0 | 0 | 0 | 0 | 0 | 0 | 0 | 0 | 0 | 0 |  |  |  | )*0 | [9 empty] | 0 | 0 | 1 | 1 |  |  |  | 1013 | % | % | 1 | [6 empty] | 50673023 | 3 | Монтажные работы | 79 | Оборудование общего назначения | 2 | 137001 | Оборудование общего назначения | мФЕР-37 |  |  |  | 0 | 0 | 0 | 0 | 0 | 0 | 0 | 0 | [18 empty] | 0 | 0 | 0 |  |  |  |  | 92 | 49 |  |  |  |  | 1 |  | 274903907 | 2 | 1 | -2 | 0 | 0 | 0 | 0 | 0 | 0 | 0 |  | 0 | 3 | 0 |  | 0 | 1 | 0 | 0 | 0 | 0 |  | Пр/812-079.0-1 | Пр/774-079.0 | Оборудование общего назначения | Оборудование общего назначения | 0
17 | 1 | 398 | 398 | 43 | м37-02-029-41 | Снятие установленного внизу запасованного полиспаста грузоподъемностью системы: свыше 20 до 30 т | ШТ | 1 | 0 | 1 |  |  |  | 4772.4 | 0 | 1867.97 | 986.31 | 1918.12 | 0 | 3.612 | 1.29 | 0 | 2672.08 | 1423.17 |  | 53276774 | 3786.0924 | 0 | 1867.9759 | 986.3039 | 1918.1165 | 0 | 3.612 | 1.29 | 0 | 5549.298 | 0 | 2172.065 | 1146.865 | 2230.368 | 0 | 4.2 | 1.5 | 0 | 92 | 49 | 1 | 1 |  |  | 1 | 1 | 1 | 1 |  |  |  |  | 0 | 2 | ГЭСНм-2022, м37-02-029-41, приказ Минстроя России от 18.05.2022 г. № 378/пр |  |  | 137001 | 0 |  | 0 | 3 | 0 | 1 | 1 | 1 | 1 | 1 | 1 |  | 92 | 49 |  |  |  | 0 | 0 | 0 | [5 empty] | 0 |  | 0 | 4772.4 | 0 | 2792.01 | 1490.48 | 531.04 | 0 | 3.612 | 1.29 | 0 | 2672.0756 | 1423.1707 |  |  |  | )*0 | )*0,86 | )*0,86 | )*0,86 |  | )*0,86 | )*0,86 |  |  |  | 0 | 0 | 1 | 1 |  |  |  | 1013 | ШТ | ШТ | 1 | [6 empty] | 50673023 | 3 | Монтажные работы | 79 | Оборудование общего назначения | 2 | 137001 | Оборудование общего назначения | мФЕР-37 |  |  |  | 1310720 | 0 | 0 | 0 | 0 | 0 | 4.2 | 1.5 | 0 | [17 empty] | 0 | 0 | 0 |  |  |  |  | 92 | 49 |  |  |  |  | 1 |  | -909949475 | 2 | 1 | -2 | 0 | 0 | 0 | 8867.65 | 0 | 8867.65 | 0 |  | 0 | 3 | 0 |  | 0 | 1 | 0 | 0 | 0 | 0 |  | Пр/812-079.0-1 | Пр/774-079.0 | Оборудование общего назначения | Оборудование общего назначения | 0
18 | 1 | 398 |  | 43,1 | 421/пр_2020_п.75_пп.а | Сметная стоимость вспомогательных ненормируемых материальных ресурсов, не учтенная в сметной норме, 2% | % | 2 | 2 | 2 |  |  |  | 0 | 0 | 0 | 0 | 0 | 0 | 0 | 0 | 0 | 0 | 0 |  | 53276774 | 0 | 0 | 0 | 0 | 0 | 0 | 0 | 0 | 0 | 0 | 0 | 0 | 0 | 0 | 0 | 0 | 0 | 0 | 92 | 49 | 1 | 1 |  |  | 1 | 1 | 1 | 1 |  |  |  |  | 3 | 2 |  |  |  | 137001 | 0 |  | 0 | 3 | 0 | 1 | 1 | 1 | 1 | 1 | 1 |  | 92 | 49 |  |  |  | 0 | 0 | 0 | [5 empty] | 0 |  | 0 | 0 | 0 | 0 | 0 | 0 | 0 | 0 | 0 | 0 | 0 | 0 |  |  |  | )*0 | [9 empty] | 0 | 0 | 1 | 1 |  |  |  | 1013 | % | % | 1 | [6 empty] | 50673023 | 3 | Монтажные работы | 79 | Оборудование общего назначения | 2 | 137001 | Оборудование общего назначения | мФЕР-37 |  |  |  | 0 | 0 | 0 | 0 | 0 | 0 | 0 | 0 | [18 empty] | 0 | 0 | 0 |  |  |  |  | 92 | 49 |  |  |  |  | 1 |  | 274903907 | 2 | 1 | -2 | 0 | 0 | 0 | 0 | 0 | 0 | 0 |  | 0 | 3 | 0 |  | 0 | 1 | 0 | 0 | 0 | 0 |  | Пр/812-079.0-1 | Пр/774-079.0 | Оборудование общего назначения | Оборудование общего назначения | 0
17 | 1 | 403 | 403 | 44 | м37-02-029-42 | Снятие установленного внизу запасованного полиспаста грузоподъемностью системы: свыше 30 до 40 т | ШТ | 1 | 0 | 1 |  |  |  | 5366.1 | 0 | 1867.97 | 986.31 | 2511.82 | 0 | 4.73 | 1.29 | 0 | 3218.28 | 1714.08 |  | 53276774 | 4379.7951 | 0 | 1867.9759 | 986.3039 | 2511.8192 | 0 | 4.73 | 1.29 | 0 | 6239.65 | 0 | 2172.065 | 1146.865 | 2920.72 | 0 | 5.5 | 1.5 | 0 | 92 | 49 | 1 | 1 |  |  | 1 | 1 | 1 | 1 |  |  |  |  | 0 | 2 | ГЭСНм-2022, м37-02-029-42, приказ Минстроя России от 18.05.2022 г. № 378/пр |  |  | 137001 | 0 |  | 0 | 3 | 0 | 1 | 1 | 1 | 1 | 1 | 1 |  | 92 | 49 |  |  |  | 0 | 0 | 0 | [5 empty] | 0 |  | 0 | 5366.1 | 0 | 2792.01 | 1490.48 | 531.04 | 0 | 4.73 | 1.29 | 0 | 3218.2796 | 1714.0837 |  |  |  | )*0 | )*0,86 | )*0,86 | )*0,86 |  | )*0,86 | )*0,86 |  |  |  | 0 | 0 | 1 | 1 |  |  |  | 1013 | ШТ | ШТ | 1 | [6 empty] | 50673023 | 3 | Монтажные работы | 79 | Оборудование общего назначения | 2 | 137001 | Оборудование общего назначения | мФЕР-37 |  |  |  | 1310720 | 0 | 0 | 0 | 0 | 0 | 5.5 | 1.5 | 0 | [17 empty] | 0 | 0 | 0 |  |  |  |  | 92 | 49 |  |  |  |  | 1 |  | -1707944966 | 2 | 1 | -2 | 0 | 0 | 0 | 10298.46 | 0 | 10298.46 | 0 |  | 0 | 3 | 0 |  | 0 | 1 | 0 | 0 | 0 | 0 |  | Пр/812-079.0-1 | Пр/774-079.0 | Оборудование общего назначения | Оборудование общего назначения | 0
18 | 1 | 403 |  | 44,1 | 421/пр_2020_п.75_пп.а | Сметная стоимость вспомогательных ненормируемых материальных ресурсов, не учтенная в сметной норме, 2% | % | 2 | 2 | 2 |  |  |  | 0 | 0 | 0 | 0 | 0 | 0 | 0 | 0 | 0 | 0 | 0 |  | 53276774 | 0 | 0 | 0 | 0 | 0 | 0 | 0 | 0 | 0 | 0 | 0 | 0 | 0 | 0 | 0 | 0 | 0 | 0 | 92 | 49 | 1 | 1 |  |  | 1 | 1 | 1 | 1 |  |  |  |  | 3 | 2 |  |  |  | 137001 | 0 |  | 0 | 3 | 0 | 1 | 1 | 1 | 1 | 1 | 1 |  | 92 | 49 |  |  |  | 0 | 0 | 0 | [5 empty] | 0 |  | 0 | 0 | 0 | 0 | 0 | 0 | 0 | 0 | 0 | 0 | 0 | 0 |  |  |  | )*0 | [9 empty] | 0 | 0 | 1 | 1 |  |  |  | 1013 | % | % | 1 | [6 empty] | 50673023 | 3 | Монтажные работы | 79 | Оборудование общего назначения | 2 | 137001 | Оборудование общего назначения | мФЕР-37 |  |  |  | 0 | 0 | 0 | 0 | 0 | 0 | 0 | 0 | [18 empty] | 0 | 0 | 0 |  |  |  |  | 92 | 49 |  |  |  |  | 1 |  | 274903907 | 2 | 1 | -2 | 0 | 0 | 0 | 0 | 0 | 0 | 0 |  | 0 | 3 | 0 |  | 0 | 1 | 0 | 0 | 0 | 0 |  | Пр/812-079.0-1 | Пр/774-079.0 | Оборудование общего назначения | Оборудование общего назначения | 0
17 | 1 | 408 | 408 | 45 | м37-02-029-43 | Снятие установленного внизу запасованного полиспаста грузоподъемностью системы: свыше 40 до 50 т | ШТ | 1 | 0 | 1 |  |  |  | 8003.84 | 0 | 3202.03 | 1696.29 | 3105.52 | 0 | 5.848 | 2.236 | 0 | 4417.67 | 2352.89 |  | 53276774 | 6307.5444 | 0 | 3202.0225 | 1696.2898 | 3105.5219 | 0 | 5.848 | 2.236 | 0 | 9306.784 | 0 | 3723.282 | 1972.43 | 3611.072 | 0 | 6.8 | 2.6 | 0 | 92 | 49 | 1 | 1 |  |  | 1 | 1 | 1 | 1 |  |  |  |  | 0 | 2 | ГЭСНм-2022, м37-02-029-43, приказ Минстроя России от 18.05.2022 г. № 378/пр |  |  | 137001 | 0 |  | 0 | 3 | 0 | 1 | 1 | 1 | 1 | 1 | 1 |  | 92 | 49 |  |  |  | 0 | 0 | 0 | [5 empty] | 0 |  | 0 | 8003.84 | 0 | 2792.01 | 1490.48 | 531.04 | 0 | 5.848 | 2.236 | 0 | 4417.6652 | 2352.8869 |  |  |  | )*0 | )*0,86 | )*0,86 | )*0,86 |  | )*0,86 | )*0,86 |  |  |  | 0 | 0 | 1 | 1 |  |  |  | 1013 | ШТ | ШТ | 1 | [6 empty] | 50673023 | 3 | Монтажные работы | 79 | Оборудование общего назначения | 2 | 137001 | Оборудование общего назначения | мФЕР-37 |  |  |  | 1310720 | 0 | 0 | 0 | 0 | 0 | 6.8 | 2.6 | 0 | [17 empty] | 0 | 0 | 0 |  |  |  |  | 92 | 49 |  |  |  |  | 1 |  | 2109472200 | 2 | 1 | -2 | 0 | 0 | 0 | 14774.4 | 0 | 14774.4 | 0 |  | 0 | 3 | 0 |  | 0 | 1 | 0 | 0 | 0 | 0 |  | Пр/812-079.0-1 | Пр/774-079.0 | Оборудование общего назначения | Оборудование общего назначения | 0
18 | 1 | 408 |  | 45,1 | 421/пр_2020_п.75_пп.а | Сметная стоимость вспомогательных ненормируемых материальных ресурсов, не учтенная в сметной норме, 2% | % | 2 | 2 | 2 |  |  |  | 0 | 0 | 0 | 0 | 0 | 0 | 0 | 0 | 0 | 0 | 0 |  | 53276774 | 0 | 0 | 0 | 0 | 0 | 0 | 0 | 0 | 0 | 0 | 0 | 0 | 0 | 0 | 0 | 0 | 0 | 0 | 92 | 49 | 1 | 1 |  |  | 1 | 1 | 1 | 1 |  |  |  |  | 3 | 2 |  |  |  | 137001 | 0 |  | 0 | 3 | 0 | 1 | 1 | 1 | 1 | 1 | 1 |  | 92 | 49 |  |  |  | 0 | 0 | 0 | [5 empty] | 0 |  | 0 | 0 | 0 | 0 | 0 | 0 | 0 | 0 | 0 | 0 | 0 | 0 |  |  |  | )*0 | [9 empty] | 0 | 0 | 1 | 1 |  |  |  | 1013 | % | % | 1 | [6 empty] | 50673023 | 3 | Монтажные работы | 79 | Оборудование общего назначения | 2 | 137001 | Оборудование общего назначения | мФЕР-37 |  |  |  | 0 | 0 | 0 | 0 | 0 | 0 | 0 | 0 | [18 empty] | 0 | 0 | 0 |  |  |  |  | 92 | 49 |  |  |  |  | 1 |  | 274903907 | 2 | 1 | -2 | 0 | 0 | 0 | 0 | 0 | 0 | 0 |  | 0 | 3 | 0 |  | 0 | 1 | 0 | 0 | 0 | 0 |  | Пр/812-079.0-1 | Пр/774-079.0 | Оборудование общего назначения | Оборудование общего назначения | 0
17 | 1 | 413 | 413 | 46 | м37-02-028-08 | Распасовка полиспастов монтажных грузоподъемностью системы: до 20 т | ШТ | 1 | 0 | 1 |  |  |  | 21351.88 | 0 | 8248.27 | 4292.14 | 8811.47 | 0 | 17.63 | 5.418 | 0 | 12055.32 | 6420.77 |  | 53276774 | 17059.7495 | 0 | 8248.2755 | 4292.1422 | 8811.474 | 0 | 17.63 | 5.418 | 0 | 24827.781 | 0 | 9591.018 | 4990.863 | 10245.9 | 0 | 20.5 | 6.3 | 0 | 92 | 49 | 1 | 1 |  |  | 1 | 1 | 1 | 1 |  |  |  |  | 0 | 2 | ГЭСНм-2022, м37-02-028-08, приказ Минстроя России от 18.05.2022 г. № 378/пр |  |  | 137001 | 0 |  | 0 | 3 | 0 | 1 | 1 | 1 | 1 | 1 | 1 |  | 92 | 49 |  |  |  | 0 | 0 | 0 | [5 empty] | 0 |  | 0 | 21351.88 | 0 | 2792.01 | 1490.48 | 499.8 | 0 | 17.63 | 5.418 | 0 | 12055.3212 | 6420.7689 |  |  |  | )*0 | )*0,86 | )*0,86 | )*0,86 |  | )*0,86 | )*0,86 |  |  |  | 0 | 0 | 1 | 1 |  |  |  | 1013 | ШТ | ШТ | 1 | [6 empty] | 50673023 | 3 | Монтажные работы | 79 | Оборудование общего назначения | 2 | 137001 | Оборудование общего назначения | мФЕР-37 |  |  |  | 1310720 | 0 | 0 | 0 | 0 | 0 | 20.5 | 6.3 | 0 | [17 empty] | 0 | 0 | 0 |  |  |  |  | 92 | 49 |  |  |  |  | 1 |  | 1758915074 | 2 | 1 | -2 | 0 | 0 | 0 | 39827.97 | 0 | 39827.97 | 0 |  | 0 | 3 | 0 |  | 0 | 1 | 0 | 0 | 0 | 0 |  | Пр/812-079.0-1 | Пр/774-079.0 | Оборудование общего назначения | Оборудование общего назначения | 0
18 | 1 | 413 |  | 46,1 | 421/пр_2020_п.75_пп.а | Сметная стоимость вспомогательных ненормируемых материальных ресурсов, не учтенная в сметной норме, 2% | % | 2 | 2 | 2 |  |  |  | 0 | 0 | 0 | 0 | 0 | 0 | 0 | 0 | 0 | 0 | 0 |  | 53276774 | 0 | 0 | 0 | 0 | 0 | 0 | 0 | 0 | 0 | 0 | 0 | 0 | 0 | 0 | 0 | 0 | 0 | 0 | 92 | 49 | 1 | 1 |  |  | 1 | 1 | 1 | 1 |  |  |  |  | 3 | 2 |  |  |  | 137001 | 0 |  | 0 | 3 | 0 | 1 | 1 | 1 | 1 | 1 | 1 |  | 92 | 49 |  |  |  | 0 | 0 | 0 | [5 empty] | 0 |  | 0 | 0 | 0 | 0 | 0 | 0 | 0 | 0 | 0 | 0 | 0 | 0 |  |  |  | )*0 | [9 empty] | 0 | 0 | 1 | 1 |  |  |  | 1013 | % | % | 1 | [6 empty] | 50673023 | 3 | Монтажные работы | 79 | Оборудование общего назначения | 2 | 137001 | Оборудование общего назначения | мФЕР-37 |  |  |  | 0 | 0 | 0 | 0 | 0 | 0 | 0 | 0 | [18 empty] | 0 | 0 | 0 |  |  |  |  | 92 | 49 |  |  |  |  | 1 |  | 274903907 | 2 | 1 | -2 | 0 | 0 | 0 | 0 | 0 | 0 | 0 |  | 0 | 3 | 0 |  | 0 | 1 | 0 | 0 | 0 | 0 |  | Пр/812-079.0-1 | Пр/774-079.0 | Оборудование общего назначения | Оборудование общего назначения | 0
17 | 1 | 418 | 418 | 47 | м37-02-028-09 | Распасовка полиспастов монтажных грузоподъемностью системы: свыше 20 до 32 т | ШТ | 1 | 0 | 1 |  |  |  | 26754.6 | 0 | 9823.21 | 5111.12 | 11820.27 | 0 | 23.65 | 6.45 | 0 | 15576.88 | 8296.38 |  | 53276774 | 21643.4815 | 0 | 9823.2115 | 5111.1185 | 11820.27 | 0 | 23.65 | 6.45 | 0 | 31110 | 0 | 11422.339 | 5943.161 | 13744.5 | 0 | 27.5 | 7.5 | 0 | 92 | 49 | 1 | 1 |  |  | 1 | 1 | 1 | 1 |  |  |  |  | 0 | 2 | ГЭСНм-2022, м37-02-028-09, приказ Минстроя России от 18.05.2022 г. № 378/пр |  |  | 137001 | 0 |  | 0 | 3 | 0 | 1 | 1 | 1 | 1 | 1 | 1 |  | 92 | 49 |  |  |  | 0 | 0 | 0 | [5 empty] | 0 |  | 0 | 26754.6 | 0 | 2792.01 | 1490.48 | 499.8 | 0 | 23.65 | 6.45 | 0 | 15576.8788 | 8296.3811 |  |  |  | )*0 | )*0,86 | )*0,86 | )*0,86 |  | )*0,86 | )*0,86 |  |  |  | 0 | 0 | 1 | 1 |  |  |  | 1013 | ШТ | ШТ | 1 | [6 empty] | 50673023 | 3 | Монтажные работы | 79 | Оборудование общего назначения | 2 | 137001 | Оборудование общего назначения | мФЕР-37 |  |  |  | 1310720 | 0 | 0 | 0 | 0 | 0 | 27.5 | 7.5 | 0 | [17 empty] | 0 | 0 | 0 |  |  |  |  | 92 | 49 |  |  |  |  | 1 |  | 63846211 | 2 | 1 | -2 | 0 | 0 | 0 | 50627.86 | 0 | 50627.86 | 0 |  | 0 | 3 | 0 |  | 0 | 1 | 0 | 0 | 0 | 0 |  | Пр/812-079.0-1 | Пр/774-079.0 | Оборудование общего назначения | Оборудование общего назначения | 0
18 | 1 | 418 |  | 47,1 | 421/пр_2020_п.75_пп.а | Сметная стоимость вспомогательных ненормируемых материальных ресурсов, не учтенная в сметной норме, 2% | % | 2 | 2 | 2 |  |  |  | 0 | 0 | 0 | 0 | 0 | 0 | 0 | 0 | 0 | 0 | 0 |  | 53276774 | 0 | 0 | 0 | 0 | 0 | 0 | 0 | 0 | 0 | 0 | 0 | 0 | 0 | 0 | 0 | 0 | 0 | 0 | 92 | 49 | 1 | 1 |  |  | 1 | 1 | 1 | 1 |  |  |  |  | 3 | 2 |  |  |  | 137001 | 0 |  | 0 | 3 | 0 | 1 | 1 | 1 | 1 | 1 | 1 |  | 92 | 49 |  |  |  | 0 | 0 | 0 | [5 empty] | 0 |  | 0 | 0 | 0 | 0 | 0 | 0 | 0 | 0 | 0 | 0 | 0 | 0 |  |  |  | )*0 | [9 empty] | 0 | 0 | 1 | 1 |  |  |  | 1013 | % | % | 1 | [6 empty] | 50673023 | 3 | Монтажные работы | 79 | Оборудование общего назначения | 2 | 137001 | Оборудование общего назначения | мФЕР-37 |  |  |  | 0 | 0 | 0 | 0 | 0 | 0 | 0 | 0 | [18 empty] | 0 | 0 | 0 |  |  |  |  | 92 | 49 |  |  |  |  | 1 |  | 274903907 | 2 | 1 | -2 | 0 | 0 | 0 | 0 | 0 | 0 | 0 |  | 0 | 3 | 0 |  | 0 | 1 | 0 | 0 | 0 | 0 |  | Пр/812-079.0-1 | Пр/774-079.0 | Оборудование общего назначения | Оборудование общего назначения | 0
17 | 1 | 423 | 423 | 48 | м37-02-028-10 | Распасовка полиспастов монтажных грузоподъемностью системы: свыше 32 до 50 т | ШТ | 1 | 0 | 1 |  |  |  | 40726.35 | 0 | 14414.54 | 7498.97 | 18812.84 | 0 | 36.98 | 9.46 | 0 | 24206.87 | 12892.79 |  | 53276774 | 33227.3728 | 0 | 14414.5374 | 7498.9678 | 18812.8354 | 0 | 36.98 | 9.46 | 0 | 47356.21 | 0 | 16761.09 | 8719.73 | 21875.39 | 0 | 43 | 11 | 0 | 92 | 49 | 1 | 1 |  |  | 1 | 1 | 1 | 1 |  |  |  |  | 0 | 2 | ГЭСНм-2022, м37-02-028-10, приказ Минстроя России от 18.05.2022 г. № 378/пр |  |  | 137001 | 0 |  | 0 | 3 | 0 | 1 | 1 | 1 | 1 | 1 | 1 |  | 92 | 49 |  |  |  | 0 | 0 | 0 | [5 empty] | 0 |  | 0 | 40726.35 | 0 | 2792.01 | 1490.48 | 508.73 | 0 | 36.98 | 9.46 | 0 | 24206.8652 | 12892.7869 |  |  |  | )*0 | )*0,86 | )*0,86 | )*0,86 |  | )*0,86 | )*0,86 |  |  |  | 0 | 0 | 1 | 1 |  |  |  | 1013 | ШТ | ШТ | 1 | [6 empty] | 50673023 | 3 | Монтажные работы | 79 | Оборудование общего назначения | 2 | 137001 | Оборудование общего назначения | мФЕР-37 |  |  |  | 1310720 | 0 | 0 | 0 | 0 | 0 | 43 | 11 | 0 | [17 empty] | 0 | 0 | 0 |  |  |  |  | 92 | 49 |  |  |  |  | 1 |  | 946297956 | 2 | 1 | -2 | 0 | 0 | 0 | 77826.01 | 0 | 77826.01 | 0 |  | 0 | 3 | 0 |  | 0 | 1 | 0 | 0 | 0 | 0 |  | Пр/812-079.0-1 | Пр/774-079.0 | Оборудование общего назначения | Оборудование общего назначения | 0
18 | 1 | 423 |  | 48,1 | 421/пр_2020_п.75_пп.а | Сметная стоимость вспомогательных ненормируемых материальных ресурсов, не учтенная в сметной норме, 2% | % | 2 | 2 | 2 |  |  |  | 0 | 0 | 0 | 0 | 0 | 0 | 0 | 0 | 0 | 0 | 0 |  | 53276774 | 0 | 0 | 0 | 0 | 0 | 0 | 0 | 0 | 0 | 0 | 0 | 0 | 0 | 0 | 0 | 0 | 0 | 0 | 92 | 49 | 1 | 1 |  |  | 1 | 1 | 1 | 1 |  |  |  |  | 3 | 2 |  |  |  | 137001 | 0 |  | 0 | 3 | 0 | 1 | 1 | 1 | 1 | 1 | 1 |  | 92 | 49 |  |  |  | 0 | 0 | 0 | [5 empty] | 0 |  | 0 | 0 | 0 | 0 | 0 | 0 | 0 | 0 | 0 | 0 | 0 | 0 |  |  |  | )*0 | [9 empty] | 0 | 0 | 1 | 1 |  |  |  | 1013 | % | % | 1 | [6 empty] | 50673023 | 3 | Монтажные работы | 79 | Оборудование общего назначения | 2 | 137001 | Оборудование общего назначения | мФЕР-37 |  |  |  | 0 | 0 | 0 | 0 | 0 | 0 | 0 | 0 | [18 empty] | 0 | 0 | 0 |  |  |  |  | 92 | 49 |  |  |  |  | 1 |  | 274903907 | 2 | 1 | -2 | 0 | 0 | 0 | 0 | 0 | 0 | 0 |  | 0 | 3 | 0 |  | 0 | 1 | 0 | 0 | 0 | 0 |  | Пр/812-079.0-1 | Пр/774-079.0 | Оборудование общего назначения | Оборудование общего назначения | 0
17 | 1 | 429 | 429 | 49 | м37-02-026-07 | Наматывание на барабан полиспаста стального каната диаметром: свыше 20 мм до 28 мм | 100 м | 0.01 | 0 | 0.01 |  |  |  | 85.69 | 0 | 34.74 | 20.43 | 30.52 | 0 | 0.06106 | 0.028208 | 0 | 46.87 | 24.97 |  | 53276774 | 6516.9402 | 0 | 3465.1614 | 2043.6844 | 3051.7788 | 0 | 6.106 | 2.8208 | 0 | 9954.2146 | 0 | 4029.2574 | 2376.3772 | 3548.58 | 0 | 7.1 | 3.28 | 0 | 92 | 49 | 1 | 1 |  |  | 1 | 1 | 1 | 1 |  |  |  |  | 0 | 2 | ГЭСНм-2022, м37-02-026-07, приказ Минстроя России от 18.05.2022 г. № 378/пр |  |  | 137001 | 0 |  | 0 | 3 | 0 | 1 | 1 | 1 | 1 | 1 | 1 |  | 92 | 49 |  |  |  | 0 | 0 | 0 | [5 empty] | 0 |  | 0 | 85.69 | 0 | 2868.99 | 2021.52 | 499.8 | 0 | 6.106 | 2.8208 | 0 | 46.874 | 24.9655 |  |  |  | )*0 | )*0,86 | )*0,86 | )*0,86 |  | )*0,86 | )*0,86 |  |  |  | 0 | 0 | 1 | 1 |  |  |  | 1003 | 100 м | 100 м | 100 | [6 empty] | 50673023 | 3 | Монтажные работы | 79 | Оборудование общего назначения | 2 | 137001 | Оборудование общего назначения | мФЕР-37 |  |  |  | 1310720 | 0 | 0 | 0 | 0 | 0 | 7.1 | 3.28 | 0 | [17 empty] | 0 | 0 | 0 |  |  |  |  | 92 | 49 |  |  |  |  | 1 |  | -1027771728 | 2 | 1 | -2 | 0 | 0 | 0 | 157.53 | 0 | 157.53 | 0 |  | 0 | 3 | 0 |  | 0 | 1 | 0 | 0 | 0 | 0 |  | Пр/812-079.0-1 | Пр/774-079.0 | Оборудование общего назначения | Оборудование общего назначения | 0
18 | 1 | 429 |  | 49,1 | 421/пр_2020_п.75_пп.а | Сметная стоимость вспомогательных ненормируемых материальных ресурсов, не учтенная в сметной норме, 2% | % | 2 | 2 | 2 |  |  |  | 0 | 0 | 0 | 0 | 0 | 0 | 0 | 0 | 0 | 0 | 0 |  | 53276774 | 0 | 0 | 0 | 0 | 0 | 0 | 0 | 0 | 0 | 0 | 0 | 0 | 0 | 0 | 0 | 0 | 0 | 0 | 92 | 49 | 1 | 1 |  |  | 1 | 1 | 1 | 1 |  |  |  |  | 3 | 2 |  |  |  | 137001 | 0 |  | 0 | 3 | 0 | 1 | 1 | 1 | 1 | 1 | 1 |  | 92 | 49 |  |  |  | 0 | 0 | 0 | [5 empty] | 0 |  | 0 | 0 | 0 | 0 | 0 | 0 | 0 | 0 | 0 | 0 | 0 | 0 |  |  |  | )*0 | [9 empty] | 0 | 0 | 1 | 1 |  |  |  | 1013 | % | % | 1 | [6 empty] | 50673023 | 3 | Монтажные работы | 79 | Оборудование общего назначения | 2 | 137001 | Оборудование общего назначения | мФЕР-37 |  |  |  | 0 | 0 | 0 | 0 | 0 | 0 | 0 | 0 | [18 empty] | 0 | 0 | 0 |  |  |  |  | 92 | 49 |  |  |  |  | 1 |  | 274903907 | 2 | 1 | -2 | 0 | 0 | 0 | 0 | 0 | 0 | 0 |  | 0 | 3 | 0 |  | 0 | 1 | 0 | 0 | 0 | 0 |  | Пр/812-079.0-1 | Пр/774-079.0 | Оборудование общего назначения | Оборудование общего назначения | 0
17 | 1 | 434 | 434 | 50 | м37-02-013-41 | Снятие электролебедки, тяговое усилие: свыше 50 кН (5 тс) до 70 кН (7 тс) | ШТ | 1 | 0 | 1 |  |  |  | 14590.41 | 0 | 7070.68 | 3757.16 | 3762.57 | 0 | 7.396 | 4.988 | 0 | 6918.15 | 3684.67 |  | 53276774 | 10833.2471 | 0 | 7070.6801 | 3757.168 | 3762.5671 | 0 | 7.396 | 4.988 | 0 | 16965.599 | 0 | 8221.721 | 4368.8 | 4375.078 | 0 | 8.6 | 5.8 | 0 | 92 | 49 | 1 | 1 |  |  | 1 | 1 | 1 | 1 |  |  |  |  | 0 | 2 | ГЭСНм-2022, м37-02-013-41, приказ Минстроя России от 18.05.2022 г. № 378/пр |  |  | 137001 | 0 |  | 0 | 3 | 0 | 1 | 1 | 1 | 1 | 1 | 1 |  | 92 | 49 |  |  |  | 0 | 0 | 0 | [5 empty] | 0 |  | 0 | 14590.41 | 0 | 2792.01 | 1490.48 | 508.73 | 0 | 7.396 | 4.988 | 0 | 6918.1516 | 3684.6677 |  |  |  | )*0 | )*0,86 | )*0,86 | )*0,86 |  | )*0,86 | )*0,86 |  |  |  | 0 | 0 | 1 | 1 |  |  |  | 1013 | ШТ | ШТ | 1 | [6 empty] | 50673023 | 3 | Монтажные работы | 79 | Оборудование общего назначения | 2 | 137001 | Оборудование общего назначения | мФЕР-37 |  |  |  | 1310720 | 0 | 0 | 0 | 0 | 0 | 8.6 | 5.8 | 0 | [17 empty] | 0 | 0 | 0 |  |  |  |  | 92 | 49 |  |  |  |  | 1 |  | -1902884933 | 2 | 1 | -2 | 0 | 0 | 0 | 25193.23 | 0 | 25193.23 | 0 |  | 0 | 3 | 0 |  | 0 | 1 | 0 | 0 | 0 | 0 |  | Пр/812-079.0-1 | Пр/774-079.0 | Оборудование общего назначения | Оборудование общего назначения | 0
18 | 1 | 434 |  | 50,1 | 421/пр_2020_п.75_пп.а | Сметная стоимость вспомогательных ненормируемых материальных ресурсов, не учтенная в сметной норме, 2% | % | 2 | 2 | 2 |  |  |  | 0 | 0 | 0 | 0 | 0 | 0 | 0 | 0 | 0 | 0 | 0 |  | 53276774 | 0 | 0 | 0 | 0 | 0 | 0 | 0 | 0 | 0 | 0 | 0 | 0 | 0 | 0 | 0 | 0 | 0 | 0 | 92 | 49 | 1 | 1 |  |  | 1 | 1 | 1 | 1 |  |  |  |  | 3 | 2 |  |  |  | 137001 | 0 |  | 0 | 3 | 0 | 1 | 1 | 1 | 1 | 1 | 1 |  | 92 | 49 |  |  |  | 0 | 0 | 0 | [5 empty] | 0 |  | 0 | 0 | 0 | 0 | 0 | 0 | 0 | 0 | 0 | 0 | 0 | 0 |  |  |  | )*0 | [9 empty] | 0 | 0 | 1 | 1 |  |  |  | 1013 | % | % | 1 | [6 empty] | 50673023 | 3 | Монтажные работы | 79 | Оборудование общего назначения | 2 | 137001 | Оборудование общего назначения | мФЕР-37 |  |  |  | 0 | 0 | 0 | 0 | 0 | 0 | 0 | 0 | [18 empty] | 0 | 0 | 0 |  |  |  |  | 92 | 49 |  |  |  |  | 1 |  | 274903907 | 2 | 1 | -2 | 0 | 0 | 0 | 0 | 0 | 0 | 0 |  | 0 | 3 | 0 |  | 0 | 1 | 0 | 0 | 0 | 0 |  | Пр/812-079.0-1 | Пр/774-079.0 | Оборудование общего назначения | Оборудование общего назначения | 0
17 | 1 | 438 | 438 | 51 | м40-01-002-01 | Вертикальное перемещение сверх предусмотренного в ГЭСНм: 1 м, на высоту до 5 м | 10 т | 0.1 | 0 | 0.1 |  |  |  | 1217.54 | 0 | 56.46 | 29.22 | 1131.86 | 0 | 2.2446 | 0.036378 | 0 | 1033.36 | 510.88 |  | 53276774 | 11883.2502 | 0 | 564.6302 | 292.2063 | 11318.62 | 0 | 22.446 | 0.36378 | 0 | 15730.5639 | 0 | 729.4964 | 377.5275 | 14623.54 | 0 | 29 | 0.47 | 0 | 89 | 44 | 1 | 1 |  |  | 1 | 1 | 1 | 1 |  |  |  |  | 0 | 2 | ГЭСНм-2022, м40-01-002-01, приказ Минстроя России от 18.05.2022 г. № 378/пр |  |  | 140001 | 0 |  | 0 | 3 | 0 | 1 | 1 | 1 | 1 | 1 | 1 |  | 89 | 44 |  |  |  | 0 | 0 | 0 | [5 empty] | 0 | Поправка: Сб.№м40, п.1.40.2 Наименование: Опускание оборудования и материальных ресурсов | 0 | 1217.54 | 0 | 1552.12 | 803.25 | 504.26 | 0 | 22.446 | 0.36378 | 0 | 1033.3612 | 510.8752 |  |  |  | )*0,9*0 | )*0,9)*0,86 | )*0,9)*0,86 | )*0,9)*0,86 |  | )*0,9)*0,86 | )*0,9)*0,86 |  |  |  | 0 | 0 | 1 | 1 |  |  |  | 1009 | 10 т | 10 т | 10000 | [6 empty] | 50673026 | 3 | Монтажные работы | 82 | Дополнительное перемещение оборудования и материальных ресурсов, сверх предусмотренного государственными элементными сметными нормами на монтаж оборудования | 2 | 140001 | Дополнительное перемещение оборудования и материальных ресурсов, сверх предусмотренного государственными элементными сметными нормами на монтаж оборудования | мФЕР-40 |  | Поправка: Сб.№м40, п.1.40.2 |  | 1310720 | 0 | 0 | 0 | 0 | 0 | 29 | 0.47 | 0 | [17 empty] | 0 | 0 | 0 |  |  |  |  | 89 | 44 |  |  |  |  | 1 |  | 1346632624 | 2 | 1 | -2 | 0 | 0 | 0 | 2761.78 | 0 | 2761.78 | 0 |  | 0 | 3 | 0 |  | 0 | 1 | 0 | 0 | 0 | 0 |  | Пр/812-082.0-1 | Пр/774-082.0 | Дополнительное перемещение оборудования и материальных ресурсов, сверх предусмотренного государственными элементными сметными нормами на монтаж оборудования | Дополнительное перемещение оборудования и материальных ресурсов, сверх предусмотренного государственными элементными сметными нормами на монтаж оборудования | 0
18 | 1 | 438 |  | 51,1 | 421/пр_2020_п.75_пп.а | Сметная стоимость вспомогательных ненормируемых материальных ресурсов, не учтенная в сметной норме, 2% | % | 2 | 2 | 2 |  |  |  | 0 | 0 | 0 | 0 | 0 | 0 | 0 | 0 | 0 | 0 | 0 |  | 53276774 | 0 | 0 | 0 | 0 | 0 | 0 | 0 | 0 | 0 | 0 | 0 | 0 | 0 | 0 | 0 | 0 | 0 | 0 | 89 | 44 | 1 | 1 |  |  | 1 | 1 | 1 | 1 |  |  |  |  | 3 | 2 |  |  |  | 140001 | 0 |  | 0 | 3 | 0 | 1 | 1 | 1 | 1 | 1 | 1 |  | 89 | 44 |  |  |  | 0 | 0 | 0 | [5 empty] | 0 |  | 0 | 0 | 0 | 0 | 0 | 0 | 0 | 0 | 0 | 0 | 0 | 0 |  |  |  | )*0 | [9 empty] | 0 | 0 | 1 | 1 |  |  |  | 1013 | % | % | 1 | [6 empty] | 50673026 | 3 | Монтажные работы | 82 | Дополнительное перемещение оборудования и материальных ресурсов, сверх предусмотренного государственными элементными сметными нормами на монтаж оборудования | 2 | 140001 | Дополнительное перемещение оборудования и материальных ресурсов, сверх предусмотренного государственными элементными сметными нормами на монтаж оборудования | мФЕР-40 |  |  |  | 0 | 0 | 0 | 0 | 0 | 0 | 0 | 0 | [18 empty] | 0 | 0 | 0 |  |  |  |  | 89 | 44 |  |  |  |  | 1 |  | 274903907 | 2 | 1 | -2 | 0 | 0 | 0 | 0 | 0 | 0 | 0 |  | 0 | 3 | 0 |  | 0 | 1 | 0 | 0 | 0 | 0 |  | Пр/812-082.0-1 | Пр/774-082.0 | Дополнительное перемещение оборудования и материальных ресурсов, сверх предусмотренного государственными элементными сметными нормами на монтаж оборудования | Дополнительное перемещение оборудования и материальных ресурсов, сверх предусмотренного государственными элементными сметными нормами на монтаж оборудования | 0
17 | 1 | 441 | 441 | 52 | 30-09-004-02 | Разборка опор из шпальных клеток | 100 шт | 0.01 | 0 | 0.01 |  |  |  | 225.37 | 0 | 47.25 | 24.45 | 153.67 | 0 | 0.31304 | 0.030444 | 0 | 249.37 | 165.65 |  | 53276774 | 20091.7816 | 0 | 4725.2741 | 2445.4143 | 15366.5075 | 0 | 31.304 | 3.0444 | 0 | 26206.0418 | 0 | 5494.5048 | 2843.505 | 17868.032 | 0 | 36.4 | 3.54 | 0 | 140 | 93 | 1 | 1 |  |  | 1 | 1 | 1 | 1 |  |  |  |  | 0 | 1 | ГЭСН-2022, 30-09-004-02, приказ Минстроя России от 18.05.2022 г. № 378/пр |  |  | 30002 | 0 |  | 0 | 2 | 0 | 1 | 1 | 1 | 1 | 1 | 1 |  | 140 | 93 |  |  |  | 0 | 0 | 0 | [5 empty] | 0 |  | 0 | 225.37 | 0 | 1552.12 | 803.25 | 490.88 | 0 | 31.304 | 3.0444 | 0 | 249.368 | 165.6516 |  |  |  | )*0 | )*0,86 | )*0,86 | )*0,86 |  | )*0,86 | )*0,86 |  |  |  | 0 | 0 | 1 | 1 |  |  |  | 1013 | 100 шт | 100 шт | 1 | [6 empty] | 50673464 | 2 | Общестроительные работы | 24 | Мосты и трубы | 1 | 30002 | Мосты и трубы | ФЕР-30 |  |  |  | 1310720 | 0 | 0 | 0 | 0 | 0 | 36.4 | 3.54 | 0 | [17 empty] | 0 | 0 | 0 |  |  |  |  | 140 | 93 |  |  |  |  | 1 |  | 766661107 | 2 | 1 | -2 | 0 | 0 | 0 | 640.39 | 640.39 | 0 | 0 |  | 0 | 3 | 0 |  | 0 | 1 | 0 | 0 | 0 | 0 |  | Пр/812-024.0-1 | Пр/774-024.0 | Мосты и трубы | Мосты и трубы | 0
51 | 1 | 4 | 436 |  | Новый раздел | 120. Такелажные работы крупногабаритного оборудования при перемещении и замене на ПС, для объектов, расположенных в г.Москва | 0 | [6 empty] | 290188.17 | 0 | 103424.63 | 54147.69 | 132615.85 | 0 | 260.5972 | 69.3685 | 0 | 171919.97 | 91538.42 |  |  | 290188.17 | 0 | 103424.63 | 54147.69 | 132615.85 | 0 | 260.5972 | 69.3685 | 0 | 171919.97 | 91538.42 |  |  | 0 | 0 | 0 | 553646.56 | 1373.31 | 552273.25 | 0 | 0 | 0 | 0 | 0 | 0 | 0 | 0 | 0 | 0 | [19 empty] | 0 | 0 | 0 | 553646.56 | 1373.31 | 552273.25 | 0 | 0 | 0 | 0 | 0 | 0 | 0 | 0 | 0 | 0 | [114 empty] | 0
50 | 0 | 0 | 1 | 201 | 290188.17 | ПЗ | Прямые затраты |  |  | 201 | 1 | 3 |  | 2 | [7 empty] | 290188.17 | 1 | 290188.17
50 | 0 | 0 | 1 | 202 | 0 | СтМатОб | Стоимость материальных ресурсов (всего) |  |  | 202 | 2 | 3 |  | 2 | [7 empty] | 0 | 1 | 0
50 | 0 | 0 | 1 | 222 | 0 | СтМатОбЗак | Стоимость материалов и оборудования заказчика |  |  | 222 | 3 | 3 |  | 2 | [7 empty] | 0 | 1 | 0
50 | 0 | 0 | 1 | 225 | 0 | СтМатОбПод | Стоимость материалов и оборудования подрядчика |  |  | 225 | 4 | 3 |  | 2 | [7 empty] | 0 | 1 | 0
50 | 0 | 0 | 1 | 226 | 0 | СтМат | Стоимость материалов (всего) |  |  | 226 | 5 | 3 |  | 2 | [7 empty] | 0 | 1 | 0
50 | 0 | 0 | 1 | 227 | 0 | СтМатЗак | Стоимость материалов заказчика |  |  | 227 | 6 | 3 |  | 2 | [7 empty] | 0 | 1 | 0
50 | 0 | 0 | 1 | 228 | 0 | СтМатПод | Стоимость материалов подрядчика |  |  | 228 | 7 | 3 |  | 2 | [7 empty] | 0 | 1 | 0
50 | 0 | 0 | 1 | 216 | 0 | Оборуд | Стоимость оборудования (всего) |  |  | 216 | 8 | 3 |  | 2 | [7 empty] | 0 | 1 | 0
50 | 0 | 0 | 1 | 223 | 0 | ОборудЗак | Стоимость оборудования заказчика |  |  | 223 | 9 | 3 |  | 2 | [7 empty] | 0 | 1 | 0
50 | 0 | 0 | 1 | 229 | 0 | ОборудПод | Стоимость оборудования подрядчика |  |  | 229 | 10 | 3 |  | 2 | [7 empty] | 0 | 1 | 0
50 | 0 | 0 | 1 | 203 | 103424.63 | ЭММ | Эксплуатация машин |  |  | 203 | 11 | 3 |  | 2 | [7 empty] | 103424.63 | 1 | 103424.63
50 | 0 | 0 | 1 | 231 | 0 | ЭММсНРиСП | Эксплуатация машин по ТСН-2001.16 |  |  | 231 | 12 | 3 |  | 2 | [7 empty] | 0 | 1 | 0
50 | 0 | 0 | 1 | 204 | 54147.69 | ЗПМ | ЗП машинистов |  |  | 204 | 13 | 3 |  | 2 | [7 empty] | 54147.69 | 1 | 54147.69
50 | 0 | 0 | 1 | 205 | 132615.85 | ОЗП | Основная ЗП рабочих |  |  | 205 | 14 | 3 |  | 2 | [7 empty] | 132615.85 | 1 | 132615.85
50 | 0 | 0 | 1 | 232 | 0 | ОЗПсНРиСП | Основная ЗП рабочих по ТСН-2001.16 |  |  | 232 | 15 | 3 |  | 2 | [7 empty] | 0 | 1 | 0
50 | 0 | 0 | 1 | 214 | 1373.31 | Строит | Строительные работы с НР и СП |  |  | 214 | 16 | 3 |  | 2 | [7 empty] | 1373.31 | 1 | 1373.31
50 | 0 | 0 | 1 | 215 | 552273.25 | Монтаж | Монтажные работы с НР и СП |  |  | 215 | 17 | 3 |  | 2 | [7 empty] | 552273.25 | 1 | 552273.25
50 | 0 | 0 | 1 | 217 | 0 | Прочие | Прочие работы с НР и СП |  |  | 217 | 18 | 3 |  | 2 | [7 empty] | 0 | 1 | 0
50 | 0 | 0 | 1 | 230 | 0 | ПрочиеЗатр | Прочие затраты по ТСН-2001.16 |  |  | 230 | 19 | 3 |  | 2 | [7 empty] | 0 | 1 | 0
50 | 0 | 0 | 1 | 206 | 0 | ВозврМат | Возврат материалов |  |  | 206 | 20 | 3 |  | 2 | [7 empty] | 0 | 1 | 0
50 | 0 | 0 | 1 | 207 | 260.5972 | ТрудСтр | Трудозатраты строителей |  |  | 207 | 21 | 3 |  | 7 | [7 empty] | 260.5972 | 1 | 260.5972
50 | 0 | 0 | 1 | 208 | 69.3685 | ТрудМаш | Трудозатраты машинистов |  |  | 208 | 22 | 3 |  | 7 | [7 empty] | 69.3685 | 1 | 69.3685
50 | 0 | 0 | 1 | 209 | 0 | ТранспМат | Транспорт материалов |  |  | 209 | 23 | 3 |  | 2 | [7 empty] | 0 | 1 | 0
50 | 0 | 0 | 1 | 233 | 0 | Перевозка | Перевозка грузов |  |  | 233 | 24 | 3 |  | 2 | [7 empty] | 0 | 1 | 0
50 | 0 | 0 | 1 | 210 | 171919.97 | НР | Накладные расходы |  |  | 210 | 25 | 3 |  | 2 | [7 empty] | 171919.97 | 1 | 171919.97
50 | 0 | 0 | 1 | 211 | 91538.42 | СмПриб | Сметная прибыль |  |  | 211 | 26 | 3 |  | 2 | [7 empty] | 91538.42 | 1 | 91538.42
50 | 0 | 0 | 1 | 224 | 553646.56 | Всего | Всего с НР и СП |  |  | 224 | 27 | 3 |  | 2 | [7 empty] | 553646.56 | 1 | 553646.56
4 | 1 |  | 521 |  | Новый раздел | 9. Ремонт элегазового оборудования напряжением 35кВ, 110кВ, 220 кВ |  | 0 |  | 0 | [7 empty] | 0 |  |  | 0 | [53 empty] | 0 | [11 empty] | 0
52 | 1 | 4 | 517 | 0 | Новый раздел | 9. Ремонт элегазового оборудования напряжением 35кВ, 110кВ, 220 кВ | [7 empty] | 0 | 0 | 0 | 0 | 0 | 0 | 0 | 0 | 0 | 0 | 0 | 0 | 0 | 0 | 0 | 0 | 0 | 0 | 0 | 0 | 0 | 0 | 0 | 0 | 0 | 0 | 0 | 0 | 0 | 0 | 0 | 0 | 0 | 0 | 0 | 0 | 0 | 0 | 0 | 0 | 0 | 0 | 0 | 0 | 0 | 0 | 0 | 0 | 0 | 0 | 0 | 0 | 0 | 0 | 0 | 0 | 0 | 0 | 0 | 0 | 0 | 0 | 0 | 0 | 0 | 0 | 0 | 0 | 0 | 0 | 0 | 0 | 0 | 0 | 0 | 0 | 0 | 0 | 0 | 0 | 0 | 0 | 0 | 0 | 0 | 0 | 0 | 0 | 0 | 0 | 0 | 0 | 0 | 0 | 0 | 0 | 0 | 0 | 0 | 0 | 0 | 0 | 0 | 0 | 0 | 0 | 0 | 0 | 0 | 0 | 0 | 0 | 0 | 0 | 0 | 0 | 0 | 0 | 0 | 0 | 0 | 0 | 0 | 0 | 0 | 0 | 0 | 0 | 0 | 0 | 0 | 0 | 0 | 0 | 0 | 0 | 0 | 0 | 0 | 0 | 0 | 0 | 0 | 0 | 0 | 0 | 0 | 0 | 0 | 0 | 0 | 0 | 0 | 0 | 0 | 0 | 0 | 0 | 0 | 0 | 0 | 0 | 0 | 0 | 0 | 0 | 0 | 0 | 0 | 0 | 0 | 0 | 0 | 0 | 0 | 0 | 0 | 0 | 0 | 0 | 0 | 0 | 0 | 0 | 0 | 0 | 0 | 0 | 0 | 0 | 0 | 0
51 | 1 | 4 | 517 |  | Новый раздел | 9. Ремонт элегазового оборудования напряжением 35кВ, 110кВ, 220 кВ | 0 | [6 empty] | 0 | 0 | 0 | 0 | 0 | 0 | 0 | 0 | 0 | 0 | 0 | [15 empty] | 0 | 0 | 0 | 0 | 0 | 0 | 0 | 0 | 0 | 0 | 0 | 0 | 0 | 0 | 0 | 0 | [149 empty] | 0
50 | 0 | 0 | 1 | 201 | 0 | ПЗ | Прямые затраты |  |  | 201 | 1 | 3 |  | 2 | [7 empty] | 0 | 1 | 0
50 | 0 | 0 | 1 | 202 | 0 | СтМатОб | Стоимость материальных ресурсов (всего) |  |  | 202 | 2 | 3 |  | 2 | [7 empty] | 0 | 1 | 0
50 | 0 | 0 | 1 | 222 | 0 | СтМатОбЗак | Стоимость материалов и оборудования заказчика |  |  | 222 | 3 | 3 |  | 2 | [7 empty] | 0 | 1 | 0
50 | 0 | 0 | 1 | 225 | 0 | СтМатОбПод | Стоимость материалов и оборудования подрядчика |  |  | 225 | 4 | 3 |  | 2 | [7 empty] | 0 | 1 | 0
50 | 0 | 0 | 1 | 226 | 0 | СтМат | Стоимость материалов (всего) |  |  | 226 | 5 | 3 |  | 2 | [7 empty] | 0 | 1 | 0
50 | 0 | 0 | 1 | 227 | 0 | СтМатЗак | Стоимость материалов заказчика |  |  | 227 | 6 | 3 |  | 2 | [7 empty] | 0 | 1 | 0
50 | 0 | 0 | 1 | 228 | 0 | СтМатПод | Стоимость материалов подрядчика |  |  | 228 | 7 | 3 |  | 2 | [7 empty] | 0 | 1 | 0
50 | 0 | 0 | 1 | 216 | 0 | Оборуд | Стоимость оборудования (всего) |  |  | 216 | 8 | 3 |  | 2 | [7 empty] | 0 | 1 | 0
50 | 0 | 0 | 1 | 223 | 0 | ОборудЗак | Стоимость оборудования заказчика |  |  | 223 | 9 | 3 |  | 2 | [7 empty] | 0 | 1 | 0
50 | 0 | 0 | 1 | 229 | 0 | ОборудПод | Стоимость оборудования подрядчика |  |  | 229 | 10 | 3 |  | 2 | [7 empty] | 0 | 1 | 0
50 | 0 | 0 | 1 | 203 | 0 | ЭММ | Эксплуатация машин |  |  | 203 | 11 | 3 |  | 2 | [7 empty] | 0 | 1 | 0
50 | 0 | 0 | 1 | 231 | 0 | ЭММсНРиСП | Эксплуатация машин по ТСН-2001.16 |  |  | 231 | 12 | 3 |  | 2 | [7 empty] | 0 | 1 | 0
50 | 0 | 0 | 1 | 204 | 0 | ЗПМ | ЗП машинистов |  |  | 204 | 13 | 3 |  | 2 | [7 empty] | 0 | 1 | 0
50 | 0 | 0 | 1 | 205 | 0 | ОЗП | Основная ЗП рабочих |  |  | 205 | 14 | 3 |  | 2 | [7 empty] | 0 | 1 | 0
50 | 0 | 0 | 1 | 232 | 0 | ОЗПсНРиСП | Основная ЗП рабочих по ТСН-2001.16 |  |  | 232 | 15 | 3 |  | 2 | [7 empty] | 0 | 1 | 0
50 | 0 | 0 | 1 | 214 | 0 | Строит | Строительные работы с НР и СП |  |  | 214 | 16 | 3 |  | 2 | [7 empty] | 0 | 1 | 0
50 | 0 | 0 | 1 | 215 | 0 | Монтаж | Монтажные работы с НР и СП |  |  | 215 | 17 | 3 |  | 2 | [7 empty] | 0 | 1 | 0
50 | 0 | 0 | 1 | 217 | 0 | Прочие | Прочие работы с НР и СП |  |  | 217 | 18 | 3 |  | 2 | [7 empty] | 0 | 1 | 0
50 | 0 | 0 | 1 | 230 | 0 | ПрочиеЗатр | Прочие затраты по ТСН-2001.16 |  |  | 230 | 19 | 3 |  | 2 | [7 empty] | 0 | 1 | 0
50 | 0 | 0 | 1 | 206 | 0 | ВозврМат | Возврат материалов |  |  | 206 | 20 | 3 |  | 2 | [7 empty] | 0 | 1 | 0
50 | 0 | 0 | 1 | 207 | 0 | ТрудСтр | Трудозатраты строителей |  |  | 207 | 21 | 3 |  | 7 | [7 empty] | 0 | 1 | 0
50 | 0 | 0 | 1 | 208 | 0 | ТрудМаш | Трудозатраты машинистов |  |  | 208 | 22 | 3 |  | 7 | [7 empty] | 0 | 1 | 0
50 | 0 | 0 | 1 | 209 | 0 | ТранспМат | Транспорт материалов |  |  | 209 | 23 | 3 |  | 2 | [7 empty] | 0 | 1 | 0
50 | 0 | 0 | 1 | 233 | 0 | Перевозка | Перевозка грузов |  |  | 233 | 24 | 3 |  | 2 | [7 empty] | 0 | 1 | 0
50 | 0 | 0 | 1 | 210 | 0 | НР | Накладные расходы |  |  | 210 | 25 | 3 |  | 2 | [7 empty] | 0 | 1 | 0
50 | 0 | 0 | 1 | 211 | 0 | СмПриб | Сметная прибыль |  |  | 211 | 26 | 3 |  | 2 | [7 empty] | 0 | 1 | 0
50 | 0 | 0 | 1 | 224 | 0 | Всего | Всего с НР и СП |  |  | 224 | 27 | 3 |  | 2 | [7 empty] | 0 | 1 | 0
4 | 1 |  | 633 |  | Новый раздел | 180. Трубопровод системы контроля давления элегаза |  | 0 |  | -1 | [7 empty] | 0 |  |  | 0 | [53 empty] | 0 | [11 empty] | 0
52 | 1 | 4 | 551 | 0 | Новый раздел | 180. Трубопровод системы контроля давления элегаза | [7 empty] | 1551.4 | 0 | 53.53 | 16.79 | 1481.08 | 0 | 2.4768 | 0.024218 | 0 | 1348.09 | 689.03 | 0 | 0 | 0 | 0 | 0 | 0 | 0 | 0 | 0 | 0 | 0 | 0 | 0 | 0 | 0 | 0 | 0 | 0 | 3588.52 | 0 | 3588.52 | 0 | 0 | 0 | 0 | 0 | 0 | 0 | 0 | 0 | 0 | 0 | 0 | 0 | 0 | 0 | 0 | 0 | 0 | 0 | 0 | 0 | 0 | 0 | 0 | 0 | 0 | 0 | 0 | 0 | 0 | 0 | 0 | 0 | 0 | 0 | 0 | 0 | 0 | 0 | 0 | 0 | 0 | 0 | 0 | 0 | 0 | 0 | 0 | 0 | 0 | 0 | 0 | 0 | 0 | 0 | 0 | 0 | 0 | 0 | 0 | 0 | 0 | 0 | 0 | 0 | 0 | 0 | 0 | 0 | 0 | 0 | 0 | 0 | 0 | 0 | 0 | 0 | 0 | 0 | 0 | 0 | 0 | 0 | 0 | 0 | 0 | 0 | 0 | 0 | 0 | 0 | 0 | 0 | 0 | 0 | 0 | 0 | 0 | 0 | 0 | 0 | 0 | 0 | 0 | 0 | 0 | 0 | 0 | 0 | 0 | 0 | 0 | 0 | 0 | 0 | 0 | 0 | 0 | 0 | 0 | 0 | 0 | 0 | 0 | 0 | 0 | 0 | 0 | 0 | 0 | 0 | 0 | 0 | 0 | 0 | 0 | 0 | 0 | 0 | 0 | 0 | 0 | 0 | 0 | 0 | 0 | 0 | 0 | 0 | 0 | 0 | 0 | 0 | 0 | 0 | 0 | 0 | 0 | 0 | 0
5 | 1 |  | 564 |  | Новый подраздел | 180.1 Демонтажные работы ( трубопровод подлежит дальнейшему использованию ) |  | 0 |  | -1 | [7 empty] | 0 |  |  | 0 | [53 empty] | 0 | [11 empty] | 0
52 | 1 | 5 | 555 | 0 | Новый подраздел | 180.1 Демонтажные работы ( трубопровод подлежит дальнейшему использованию ) | [7 empty] | 581.76 | 0 | 20.06 | 6.29 | 555.41 | 0 | 0.9288 | 0.0090816 | 0 | 505.53 | 258.39 | 0 | 0 | 581.76 | 0 | 20.06 | 6.29 | 555.41 | 0 | 0.9288 | 0.0090816 | 0 | 505.53 | 258.39 | 0 | 0 | 0 | 0 | 0 | 1345.68 | 0 | 1345.68 | 0 | 0 | 0 | 0 | 0 | 0 | 0 | 0 | 0 | 0 | 0 | 0 | 0 | 0 | 0 | 0 | 0 | 0 | 0 | 0 | 0 | 0 | 0 | 0 | 0 | 0 | 0 | 0 | 0 | 0 | 0 | 0 | 1345.68 | 0 | 1345.68 | 0 | 0 | 0 | 0 | 0 | 0 | 0 | 0 | 0 | 0 | 0 | 0 | 0 | 0 | 0 | 0 | 0 | 0 | 0 | 0 | 0 | 0 | 0 | 0 | 0 | 0 | 0 | 0 | 0 | 0 | 0 | 0 | 0 | 0 | 0 | 0 | 0 | 0 | 0 | 0 | 0 | 0 | 0 | 0 | 0 | 0 | 0 | 0 | 0 | 0 | 0 | 0 | 0 | 0 | 0 | 0 | 0 | 0 | 0 | 0 | 0 | 0 | 0 | 0 | 0 | 0 | 0 | 0 | 0 | 0 | 0 | 0 | 0 | 0 | 0 | 0 | 0 | 0 | 0 | 0 | 0 | 0 | 0 | 0 | 0 | 0 | 0 | 0 | 0 | 0 | 0 | 0 | 0 | 0 | 0 | 0 | 0 | 0 | 0 | 0 | 0 | 0 | 0 | 0 | 0 | 0 | 0 | 0 | 0 | 0 | 0 | 0 | 0 | 0 | 0 | 0 | 0 | 0 | 0 | 0 | 0 | 0 | 0 | 0 | 0
17 | 1 | 453 | 453 | 53 | м12-01-105-01 | Трубопровод из медных труб на номинальное давление до 2,5 МПа, диаметр труб наружный: 18 мм | 100 м | 0.01 | 0 | 0.01 |  |  |  | 258.75 | 0 | 9.26 | 2.64 | 246.85 | 0 | 0.4128 | 0.0038184 | 0 | 224.54 | 114.77 |  | 53276774 | 25405.3927 | 0 | 720.7783 | 264.4839 | 24684.6144 | 0 | 41.28 | 0.38184 | 0 | 50197.6493 | 449.8265 | 1396.8571 | 512.5657 | 47838.4 | 0 | 80 | 0.74 | 0 | 90 | 46 | 1 | 1 |  |  | 1 | 1 | 1 | 1 |  |  |  |  | 0 | 2 | ГЭСНм-2022 доп.12, м12-01-105-01, приказ Минстроя России от 07.11.2024 г. № 747/пр |  |  | 112001 | 0 |  | 0 | 3 | 0 | 1 | 1 | 1 | 1 | 1 | 1 |  | 90 | 46 |  |  |  | 0 | 0 | 0 | [5 empty] | 0 | Поправка: 571/пр_2022_п.84_т.3_стр.2_стб.3 Наименование: Демонтаж оборудования, пригодного для дальнейшего использования, со снятием с места установки, необходимой (частичной) разборкой без хранения (перемещается на другое место установки и тому подобное) | 0 | 258.75 | 2344.29 | 5384.82 | 2088.46 | 597.98 | 0 | 41.28 | 0.38184 | 0 | 224.541 | 114.7654 |  |  |  | )*0 | )*0,6)*0,86 | )*0,6)*0,86 | )*0,6)*0,86 |  | )*0,6)*0,86 | )*0,6)*0,86 |  |  |  | 0 | 0 | 1 | 1 |  |  |  | 1003 | 100 м | 100 м | 100 | [6 empty] | 50672996 | 3 | Монтажные работы | 54 | Технологические трубопроводы | 2 | 112001 | Технологические трубопроводы | мФЕР-12 |  | Поправка: 571/пр_2022_п.84_т.3_стр.2_стб.3 |  | 1310720 | 0 | 0 | 0 | 0 | 0 | 80 | 0.74 | 0 | [17 empty] | 0 | 0 | 0 |  |  |  |  | 90 | 46 |  |  |  |  | 1 |  | 1077776455 | 2 | 1 | -2 | 0 | 0 | 0 | 598.06 | 0 | 598.06 | 0 |  | 0 | 3 | 0 |  | 0 | 1 | 0 | 0 | 0 | 0 |  | Пр/812-054.0-1 | Пр/774-054.0 | Технологические трубопроводы | Технологические трубопроводы | 0
18 | 1 | 453 |  | 53,1 | 421/пр_2020_п.75_пп.а | Сметная стоимость вспомогательных ненормируемых материальных ресурсов, не учтенная в сметной норме, 2% | % | 2 | 2 | 2 |  |  |  | 0 | 0 | 0 | 0 | 0 | 0 | 0 | 0 | 0 | 0 | 0 |  | 53276774 | 0 | 0 | 0 | 0 | 0 | 0 | 0 | 0 | 0 | 0 | 0 | 0 | 0 | 0 | 0 | 0 | 0 | 0 | 90 | 46 | 1 | 1 |  |  | 1 | 1 | 1 | 1 |  |  |  |  | 3 | 2 |  |  |  | 112001 | 0 |  | 0 | 3 | 0 | 1 | 1 | 1 | 1 | 1 | 1 |  | 90 | 46 |  |  |  | 0 | 0 | 0 | [5 empty] | 0 |  | 0 | 0 | 0 | 0 | 0 | 0 | 0 | 0 | 0 | 0 | 0 | 0 |  |  |  | )*0 | [9 empty] | 0 | 0 | 1 | 1 |  |  |  | 1013 | % | % | 1 | [6 empty] | 50672996 | 3 | Монтажные работы | 54 | Технологические трубопроводы | 2 | 112001 | Технологические трубопроводы | мФЕР-12 |  |  |  | 0 | 0 | 0 | 0 | 0 | 0 | 0 | 0 | [18 empty] | 0 | 0 | 0 |  |  |  |  | 90 | 46 |  |  |  |  | 1 |  | 274903907 | 2 | 1 | -2 | 0 | 0 | 0 | 0 | 0 | 0 | 0 |  | 0 | 3 | 0 |  | 0 | 1 | 0 | 0 | 0 | 0 |  | Пр/812-054.0-1 | Пр/774-054.0 | Технологические трубопроводы | Технологические трубопроводы | 0
17 | 1 | 466 | 466 | 54 | м12-01-105-02 | Трубопровод из медных труб на номинальное давление до 2,5 МПа, диаметр труб наружный: 28 мм | 100 м | 0.01 | 0 | 0.01 |  |  |  | 323.01 | 0 | 10.8 | 3.65 | 308.56 | 0 | 0.516 | 0.0052632 | 0 | 280.99 | 143.62 |  | 53276774 | 31723.1964 | 0 | 867.4284 | 365.7088 | 30855.768 | 0 | 51.6 | 0.52632 | 0 | 63298.2114 | 1110.4108 | 1681.0627 | 708.7379 | 59798 | 0 | 100 | 1.02 | 0 | 90 | 46 | 1 | 1 |  |  | 1 | 1 | 1 | 1 |  |  |  |  | 0 | 2 | ГЭСНм-2022 доп.12, м12-01-105-02, приказ Минстроя России от 07.11.2024 г. № 747/пр |  |  | 112001 | 0 |  | 0 | 3 | 0 | 1 | 1 | 1 | 1 | 1 | 1 |  | 90 | 46 |  |  |  | 0 | 0 | 0 | [5 empty] | 0 | Поправка: 571/пр_2022_п.84_т.3_стр.2_стб.3 Наименование: Демонтаж оборудования, пригодного для дальнейшего использования, со снятием с места установки, необходимой (частичной) разборкой без хранения (перемещается на другое место установки и тому подобное) | 0 | 323.01 | 2350.07 | 5384.82 | 2088.46 | 597.98 | 0 | 51.6 | 0.52632 | 0 | 280.989 | 143.6166 |  |  |  | )*0 | )*0,6)*0,86 | )*0,6)*0,86 | )*0,6)*0,86 |  | )*0,6)*0,86 | )*0,6)*0,86 |  |  |  | 0 | 0 | 1 | 1 |  |  |  | 1003 | 100 м | 100 м | 100 | [6 empty] | 50672996 | 3 | Монтажные работы | 54 | Технологические трубопроводы | 2 | 112001 | Технологические трубопроводы | мФЕР-12 |  | Поправка: 571/пр_2022_п.84_т.3_стр.2_стб.3 |  | 1310720 | 0 | 0 | 0 | 0 | 0 | 100 | 1.02 | 0 | [17 empty] | 0 | 0 | 0 |  |  |  |  | 90 | 46 |  |  |  |  | 1 |  | -864974450 | 2 | 1 | -2 | 0 | 0 | 0 | 747.62 | 0 | 747.62 | 0 |  | 0 | 3 | 0 |  | 0 | 1 | 0 | 0 | 0 | 0 |  | Пр/812-054.0-1 | Пр/774-054.0 | Технологические трубопроводы | Технологические трубопроводы | 0
18 | 1 | 466 |  | 54,1 | 421/пр_2020_п.75_пп.а | Сметная стоимость вспомогательных ненормируемых материальных ресурсов, не учтенная в сметной норме, 2% | % | 2 | 2 | 2 |  |  |  | 0 | 0 | 0 | 0 | 0 | 0 | 0 | 0 | 0 | 0 | 0 |  | 53276774 | 0 | 0 | 0 | 0 | 0 | 0 | 0 | 0 | 0 | 0 | 0 | 0 | 0 | 0 | 0 | 0 | 0 | 0 | 90 | 46 | 1 | 1 |  |  | 1 | 1 | 1 | 1 |  |  |  |  | 3 | 2 |  |  |  | 112001 | 0 |  | 0 | 3 | 0 | 1 | 1 | 1 | 1 | 1 | 1 |  | 90 | 46 |  |  |  | 0 | 0 | 0 | [5 empty] | 0 |  | 0 | 0 | 0 | 0 | 0 | 0 | 0 | 0 | 0 | 0 | 0 | 0 |  |  |  | )*0 | [9 empty] | 0 | 0 | 1 | 1 |  |  |  | 1013 | % | % | 1 | [6 empty] | 50672996 | 3 | Монтажные работы | 54 | Технологические трубопроводы | 2 | 112001 | Технологические трубопроводы | мФЕР-12 |  |  |  | 0 | 0 | 0 | 0 | 0 | 0 | 0 | 0 | [18 empty] | 0 | 0 | 0 |  |  |  |  | 90 | 46 |  |  |  |  | 1 |  | 274903907 | 2 | 1 | -2 | 0 | 0 | 0 | 0 | 0 | 0 | 0 |  | 0 | 3 | 0 |  | 0 | 1 | 0 | 0 | 0 | 0 |  | Пр/812-054.0-1 | Пр/774-054.0 | Технологические трубопроводы | Технологические трубопроводы | 0
51 | 1 | 5 | 555 |  | Новый подраздел | 180.1 Демонтажные работы ( трубопровод подлежит дальнейшему использованию ) | 0 | [6 empty] | 581.76 | 0 | 20.06 | 6.29 | 555.41 | 0 | 0.9288 | 0.0090816 | 0 | 505.53 | 258.39 |  |  | 581.76 | 0 | 20.06 | 6.29 | 555.41 | 0 | 0.9288 | 0.0090816 | 0 | 505.53 | 258.39 |  |  | 0 | 0 | 0 | 1345.68 | 0 | 1345.68 | 0 | 0 | 0 | 0 | 0 | 0 | 0 | 0 | 0 | 0 | [19 empty] | 0 | 0 | 0 | 1345.68 | 0 | 1345.68 | 0 | 0 | 0 | 0 | 0 | 0 | 0 | 0 | 0 | 0 | [114 empty] | 0
50 | 0 | 0 | 1 | 201 | 581.76 | ПЗ | Прямые затраты |  |  | 201 | 1 | 3 |  | 2 | [7 empty] | 581.76 | 1 | 581.76
50 | 0 | 0 | 1 | 202 | 0 | СтМатОб | Стоимость материальных ресурсов (всего) |  |  | 202 | 2 | 3 |  | 2 | [7 empty] | 0 | 1 | 0
50 | 0 | 0 | 1 | 222 | 0 | СтМатОбЗак | Стоимость материалов и оборудования заказчика |  |  | 222 | 3 | 3 |  | 2 | [7 empty] | 0 | 1 | 0
50 | 0 | 0 | 1 | 225 | 0 | СтМатОбПод | Стоимость материалов и оборудования подрядчика |  |  | 225 | 4 | 3 |  | 2 | [7 empty] | 0 | 1 | 0
50 | 0 | 0 | 1 | 226 | 0 | СтМат | Стоимость материалов (всего) |  |  | 226 | 5 | 3 |  | 2 | [7 empty] | 0 | 1 | 0
50 | 0 | 0 | 1 | 227 | 0 | СтМатЗак | Стоимость материалов заказчика |  |  | 227 | 6 | 3 |  | 2 | [7 empty] | 0 | 1 | 0
50 | 0 | 0 | 1 | 228 | 0 | СтМатПод | Стоимость материалов подрядчика |  |  | 228 | 7 | 3 |  | 2 | [7 empty] | 0 | 1 | 0
50 | 0 | 0 | 1 | 216 | 0 | Оборуд | Стоимость оборудования (всего) |  |  | 216 | 8 | 3 |  | 2 | [7 empty] | 0 | 1 | 0
50 | 0 | 0 | 1 | 223 | 0 | ОборудЗак | Стоимость оборудования заказчика |  |  | 223 | 9 | 3 |  | 2 | [7 empty] | 0 | 1 | 0
50 | 0 | 0 | 1 | 229 | 0 | ОборудПод | Стоимость оборудования подрядчика |  |  | 229 | 10 | 3 |  | 2 | [7 empty] | 0 | 1 | 0
50 | 0 | 0 | 1 | 203 | 20.06 | ЭММ | Эксплуатация машин |  |  | 203 | 11 | 3 |  | 2 | [7 empty] | 20.06 | 1 | 20.06
50 | 0 | 0 | 1 | 231 | 0 | ЭММсНРиСП | Эксплуатация машин по ТСН-2001.16 |  |  | 231 | 12 | 3 |  | 2 | [7 empty] | 0 | 1 | 0
50 | 0 | 0 | 1 | 204 | 6.29 | ЗПМ | ЗП машинистов |  |  | 204 | 13 | 3 |  | 2 | [7 empty] | 6.29 | 1 | 6.29
50 | 0 | 0 | 1 | 205 | 555.41 | ОЗП | Основная ЗП рабочих |  |  | 205 | 14 | 3 |  | 2 | [7 empty] | 555.41 | 1 | 555.41
50 | 0 | 0 | 1 | 232 | 0 | ОЗПсНРиСП | Основная ЗП рабочих по ТСН-2001.16 |  |  | 232 | 15 | 3 |  | 2 | [7 empty] | 0 | 1 | 0
50 | 0 | 0 | 1 | 214 | 0 | Строит | Строительные работы с НР и СП |  |  | 214 | 16 | 3 |  | 2 | [7 empty] | 0 | 1 | 0
50 | 0 | 0 | 1 | 215 | 1345.68 | Монтаж | Монтажные работы с НР и СП |  |  | 215 | 17 | 3 |  | 2 | [7 empty] | 1345.68 | 1 | 1345.68
50 | 0 | 0 | 1 | 217 | 0 | Прочие | Прочие работы с НР и СП |  |  | 217 | 18 | 3 |  | 2 | [7 empty] | 0 | 1 | 0
50 | 0 | 0 | 1 | 230 | 0 | ПрочиеЗатр | Прочие затраты по ТСН-2001.16 |  |  | 230 | 19 | 3 |  | 2 | [7 empty] | 0 | 1 | 0
50 | 0 | 0 | 1 | 206 | 0 | ВозврМат | Возврат материалов |  |  | 206 | 20 | 3 |  | 2 | [7 empty] | 0 | 1 | 0
50 | 0 | 0 | 1 | 207 | 0.9288 | ТрудСтр | Трудозатраты строителей |  |  | 207 | 21 | 3 |  | 7 | [7 empty] | 0.9288 | 1 | 0.9288
50 | 0 | 0 | 1 | 208 | 0.0090816 | ТрудМаш | Трудозатраты машинистов |  |  | 208 | 22 | 3 |  | 7 | [7 empty] | 0.0090816 | 1 | 0.0090816
50 | 0 | 0 | 1 | 209 | 0 | ТранспМат | Транспорт материалов |  |  | 209 | 23 | 3 |  | 2 | [7 empty] | 0 | 1 | 0
50 | 0 | 0 | 1 | 233 | 0 | Перевозка | Перевозка грузов |  |  | 233 | 24 | 3 |  | 2 | [7 empty] | 0 | 1 | 0
50 | 0 | 0 | 1 | 210 | 505.53 | НР | Накладные расходы |  |  | 210 | 25 | 3 |  | 2 | [7 empty] | 505.53 | 1 | 505.53
50 | 0 | 0 | 1 | 211 | 258.39 | СмПриб | Сметная прибыль |  |  | 211 | 26 | 3 |  | 2 | [7 empty] | 258.39 | 1 | 258.39
50 | 0 | 0 | 1 | 224 | 1345.68 | Всего | Всего с НР и СП |  |  | 224 | 27 | 3 |  | 2 | [7 empty] | 1345.68 | 1 | 1345.68
5 | 1 |  | 603 |  | Новый подраздел | 180.2 Монтажные работы |  | 0 |  | -1 | [7 empty] | 0 |  |  | 0 | [53 empty] | 0 | [11 empty] | 0
52 | 1 | 5 | 594 | 0 | Новый подраздел | 180.2 Монтажные работы | [7 empty] | 969.64 | 0 | 33.47 | 10.5 | 925.67 | 0 | 1.548 | 0.015136 | 0 | 842.56 | 430.64 | 0 | 0 | 969.64 | 0 | 33.47 | 10.5 | 925.67 | 0 | 1.548 | 0.015136 | 0 | 842.56 | 430.64 | 0 | 0 | 0 | 0 | 0 | 2242.84 | 0 | 2242.84 | 0 | 0 | 0 | 0 | 0 | 0 | 0 | 0 | 0 | 0 | 0 | 0 | 0 | 0 | 0 | 0 | 0 | 0 | 0 | 0 | 0 | 0 | 0 | 0 | 0 | 0 | 0 | 0 | 0 | 0 | 0 | 0 | 2242.84 | 0 | 2242.84 | 0 | 0 | 0 | 0 | 0 | 0 | 0 | 0 | 0 | 0 | 0 | 0 | 0 | 0 | 0 | 0 | 0 | 0 | 0 | 0 | 0 | 0 | 0 | 0 | 0 | 0 | 0 | 0 | 0 | 0 | 0 | 0 | 0 | 0 | 0 | 0 | 0 | 0 | 0 | 0 | 0 | 0 | 0 | 0 | 0 | 0 | 0 | 0 | 0 | 0 | 0 | 0 | 0 | 0 | 0 | 0 | 0 | 0 | 0 | 0 | 0 | 0 | 0 | 0 | 0 | 0 | 0 | 0 | 0 | 0 | 0 | 0 | 0 | 0 | 0 | 0 | 0 | 0 | 0 | 0 | 0 | 0 | 0 | 0 | 0 | 0 | 0 | 0 | 0 | 0 | 0 | 0 | 0 | 0 | 0 | 0 | 0 | 0 | 0 | 0 | 0 | 0 | 0 | 0 | 0 | 0 | 0 | 0 | 0 | 0 | 0 | 0 | 0 | 0 | 0 | 0 | 0 | 0 | 0 | 0 | 0 | 0 | 0 | 0 | 0
17 | 1 | 478 | 478 | 55 | м12-01-105-01 | Трубопровод из медных труб на номинальное давление до 2,5 МПа, диаметр труб наружный: 18 мм | 100 м | 0.01 | 0 | 0.01 |  |  |  | 431.27 | 0 | 15.45 | 4.41 | 411.41 | 0 | 0.688 | 0.006364 | 0 | 374.24 | 191.28 |  | 53276774 | 42342.3211 | 0 | 1201.2971 | 440.8065 | 41141.024 | 0 | 68.8 | 0.6364 | 0 | 50197.6493 | 449.8265 | 1396.8571 | 512.5657 | 47838.4 | 0 | 80 | 0.74 | 0 | 90 | 46 | 1 | 1 |  |  | 1 | 1 | 1 | 1 |  |  |  |  | 0 | 2 | ГЭСНм-2022 доп.12, м12-01-105-01, приказ Минстроя России от 07.11.2024 г. № 747/пр |  |  | 112001 | 0 |  | 0 | 3 | 0 | 1 | 1 | 1 | 1 | 1 | 1 |  | 90 | 46 |  |  |  | 0 | 0 | 0 | [5 empty] | 0 |  | 0 | 431.27 | 2344.29 | 5384.82 | 2088.46 | 597.98 | 0 | 68.8 | 0.6364 | 0 | 374.238 | 191.2772 |  |  |  | )*0 | )*0,86 | )*0,86 | )*0,86 |  | )*0,86 | )*0,86 |  |  |  | 0 | 0 | 1 | 1 |  |  |  | 1003 | 100 м | 100 м | 100 | [6 empty] | 50672996 | 3 | Монтажные работы | 54 | Технологические трубопроводы | 2 | 112001 | Технологические трубопроводы | мФЕР-12 |  |  |  | 1310720 | 0 | 0 | 0 | 0 | 0 | 80 | 0.74 | 0 | [17 empty] | 0 | 0 | 0 |  |  |  |  | 90 | 46 |  |  |  |  | 1 |  | 1077776455 | 2 | 1 | -2 | 0 | 0 | 0 | 996.79 | 0 | 996.79 | 0 |  | 0 | 3 | 0 |  | 0 | 1 | 0 | 0 | 0 | 0 |  | Пр/812-054.0-1 | Пр/774-054.0 | Технологические трубопроводы | Технологические трубопроводы | 0
18 | 1 | 478 |  | 55,1 | 421/пр_2020_п.75_пп.а | Сметная стоимость вспомогательных ненормируемых материальных ресурсов, не учтенная в сметной норме, 2% | % | 2 | 2 | 2 |  |  |  | 0 | 0 | 0 | 0 | 0 | 0 | 0 | 0 | 0 | 0 | 0 |  | 53276774 | 0 | 0 | 0 | 0 | 0 | 0 | 0 | 0 | 0 | 0 | 0 | 0 | 0 | 0 | 0 | 0 | 0 | 0 | 90 | 46 | 1 | 1 |  |  | 1 | 1 | 1 | 1 |  |  |  |  | 3 | 2 |  |  |  | 112001 | 0 |  | 0 | 3 | 0 | 1 | 1 | 1 | 1 | 1 | 1 |  | 90 | 46 |  |  |  | 0 | 0 | 0 | [5 empty] | 0 |  | 0 | 0 | 0 | 0 | 0 | 0 | 0 | 0 | 0 | 0 | 0 | 0 |  |  |  | )*0 | [9 empty] | 0 | 0 | 1 | 1 |  |  |  | 1013 | % | % | 1 | [6 empty] | 50672996 | 3 | Монтажные работы | 54 | Технологические трубопроводы | 2 | 112001 | Технологические трубопроводы | мФЕР-12 |  |  |  | 0 | 0 | 0 | 0 | 0 | 0 | 0 | 0 | [18 empty] | 0 | 0 | 0 |  |  |  |  | 90 | 46 |  |  |  |  | 1 |  | 274903907 | 2 | 1 | -2 | 0 | 0 | 0 | 0 | 0 | 0 | 0 |  | 0 | 3 | 0 |  | 0 | 1 | 0 | 0 | 0 | 0 |  | Пр/812-054.0-1 | Пр/774-054.0 | Технологические трубопроводы | Технологические трубопроводы | 0
17 | 1 | 491 | 491 | 56 | м12-01-105-02 | Трубопровод из медных труб на номинальное давление до 2,5 МПа, диаметр труб наружный: 28 мм | 100 м | 0.01 | 0 | 0.01 |  |  |  | 538.37 | 0 | 18.02 | 6.09 | 514.26 | 0 | 0.86 | 0.008772 | 0 | 468.32 | 239.36 |  | 53276774 | 52871.9939 | 0 | 1445.7139 | 609.5146 | 51426.28 | 0 | 86 | 0.8772 | 0 | 63298.2114 | 1110.4108 | 1681.0627 | 708.7379 | 59798 | 0 | 100 | 1.02 | 0 | 90 | 46 | 1 | 1 |  |  | 1 | 1 | 1 | 1 |  |  |  |  | 0 | 2 | ГЭСНм-2022 доп.12, м12-01-105-02, приказ Минстроя России от 07.11.2024 г. № 747/пр |  |  | 112001 | 0 |  | 0 | 3 | 0 | 1 | 1 | 1 | 1 | 1 | 1 |  | 90 | 46 |  |  |  | 0 | 0 | 0 | [5 empty] | 0 |  | 0 | 538.37 | 2350.07 | 5384.82 | 2088.46 | 597.98 | 0 | 86 | 0.8772 | 0 | 468.315 | 239.361 |  |  |  | )*0 | )*0,86 | )*0,86 | )*0,86 |  | )*0,86 | )*0,86 |  |  |  | 0 | 0 | 1 | 1 |  |  |  | 1003 | 100 м | 100 м | 100 | [6 empty] | 50672996 | 3 | Монтажные работы | 54 | Технологические трубопроводы | 2 | 112001 | Технологические трубопроводы | мФЕР-12 |  |  |  | 1310720 | 0 | 0 | 0 | 0 | 0 | 100 | 1.02 | 0 | [17 empty] | 0 | 0 | 0 |  |  |  |  | 90 | 46 |  |  |  |  | 1 |  | -864974450 | 2 | 1 | -2 | 0 | 0 | 0 | 1246.05 | 0 | 1246.05 | 0 |  | 0 | 3 | 0 |  | 0 | 1 | 0 | 0 | 0 | 0 |  | Пр/812-054.0-1 | Пр/774-054.0 | Технологические трубопроводы | Технологические трубопроводы | 0
18 | 1 | 491 |  | 56,1 | 421/пр_2020_п.75_пп.а | Сметная стоимость вспомогательных ненормируемых материальных ресурсов, не учтенная в сметной норме, 2% | % | 2 | 2 | 2 |  |  |  | 0 | 0 | 0 | 0 | 0 | 0 | 0 | 0 | 0 | 0 | 0 |  | 53276774 | 0 | 0 | 0 | 0 | 0 | 0 | 0 | 0 | 0 | 0 | 0 | 0 | 0 | 0 | 0 | 0 | 0 | 0 | 90 | 46 | 1 | 1 |  |  | 1 | 1 | 1 | 1 |  |  |  |  | 3 | 2 |  |  |  | 112001 | 0 |  | 0 | 3 | 0 | 1 | 1 | 1 | 1 | 1 | 1 |  | 90 | 46 |  |  |  | 0 | 0 | 0 | [5 empty] | 0 |  | 0 | 0 | 0 | 0 | 0 | 0 | 0 | 0 | 0 | 0 | 0 | 0 |  |  |  | )*0 | [9 empty] | 0 | 0 | 1 | 1 |  |  |  | 1013 | % | % | 1 | [6 empty] | 50672996 | 3 | Монтажные работы | 54 | Технологические трубопроводы | 2 | 112001 | Технологические трубопроводы | мФЕР-12 |  |  |  | 0 | 0 | 0 | 0 | 0 | 0 | 0 | 0 | [18 empty] | 0 | 0 | 0 |  |  |  |  | 90 | 46 |  |  |  |  | 1 |  | 274903907 | 2 | 1 | -2 | 0 | 0 | 0 | 0 | 0 | 0 | 0 |  | 0 | 3 | 0 |  | 0 | 1 | 0 | 0 | 0 | 0 |  | Пр/812-054.0-1 | Пр/774-054.0 | Технологические трубопроводы | Технологические трубопроводы | 0
51 | 1 | 5 | 594 |  | Новый подраздел | 180.2 Монтажные работы | 0 | [6 empty] | 969.64 | 0 | 33.47 | 10.5 | 925.67 | 0 | 1.548 | 0.015136 | 0 | 842.56 | 430.64 |  |  | 969.64 | 0 | 33.47 | 10.5 | 925.67 | 0 | 1.548 | 0.015136 | 0 | 842.56 | 430.64 |  |  | 0 | 0 | 0 | 2242.84 | 0 | 2242.84 | 0 | 0 | 0 | 0 | 0 | 0 | 0 | 0 | 0 | 0 | [19 empty] | 0 | 0 | 0 | 2242.84 | 0 | 2242.84 | 0 | 0 | 0 | 0 | 0 | 0 | 0 | 0 | 0 | 0 | [114 empty] | 0
50 | 0 | 0 | 1 | 201 | 969.64 | ПЗ | Прямые затраты |  |  | 201 | 1 | 3 |  | 2 | [7 empty] | 969.64 | 1 | 969.64
50 | 0 | 0 | 1 | 202 | 0 | СтМатОб | Стоимость материальных ресурсов (всего) |  |  | 202 | 2 | 3 |  | 2 | [7 empty] | 0 | 1 | 0
50 | 0 | 0 | 1 | 222 | 0 | СтМатОбЗак | Стоимость материалов и оборудования заказчика |  |  | 222 | 3 | 3 |  | 2 | [7 empty] | 0 | 1 | 0
50 | 0 | 0 | 1 | 225 | 0 | СтМатОбПод | Стоимость материалов и оборудования подрядчика |  |  | 225 | 4 | 3 |  | 2 | [7 empty] | 0 | 1 | 0
50 | 0 | 0 | 1 | 226 | 0 | СтМат | Стоимость материалов (всего) |  |  | 226 | 5 | 3 |  | 2 | [7 empty] | 0 | 1 | 0
50 | 0 | 0 | 1 | 227 | 0 | СтМатЗак | Стоимость материалов заказчика |  |  | 227 | 6 | 3 |  | 2 | [7 empty] | 0 | 1 | 0
50 | 0 | 0 | 1 | 228 | 0 | СтМатПод | Стоимость материалов подрядчика |  |  | 228 | 7 | 3 |  | 2 | [7 empty] | 0 | 1 | 0
50 | 0 | 0 | 1 | 216 | 0 | Оборуд | Стоимость оборудования (всего) |  |  | 216 | 8 | 3 |  | 2 | [7 empty] | 0 | 1 | 0
50 | 0 | 0 | 1 | 223 | 0 | ОборудЗак | Стоимость оборудования заказчика |  |  | 223 | 9 | 3 |  | 2 | [7 empty] | 0 | 1 | 0
50 | 0 | 0 | 1 | 229 | 0 | ОборудПод | Стоимость оборудования подрядчика |  |  | 229 | 10 | 3 |  | 2 | [7 empty] | 0 | 1 | 0
50 | 0 | 0 | 1 | 203 | 33.47 | ЭММ | Эксплуатация машин |  |  | 203 | 11 | 3 |  | 2 | [7 empty] | 33.47 | 1 | 33.47
50 | 0 | 0 | 1 | 231 | 0 | ЭММсНРиСП | Эксплуатация машин по ТСН-2001.16 |  |  | 231 | 12 | 3 |  | 2 | [7 empty] | 0 | 1 | 0
50 | 0 | 0 | 1 | 204 | 10.5 | ЗПМ | ЗП машинистов |  |  | 204 | 13 | 3 |  | 2 | [7 empty] | 10.5 | 1 | 10.5
50 | 0 | 0 | 1 | 205 | 925.67 | ОЗП | Основная ЗП рабочих |  |  | 205 | 14 | 3 |  | 2 | [7 empty] | 925.67 | 1 | 925.67
50 | 0 | 0 | 1 | 232 | 0 | ОЗПсНРиСП | Основная ЗП рабочих по ТСН-2001.16 |  |  | 232 | 15 | 3 |  | 2 | [7 empty] | 0 | 1 | 0
50 | 0 | 0 | 1 | 214 | 0 | Строит | Строительные работы с НР и СП |  |  | 214 | 16 | 3 |  | 2 | [7 empty] | 0 | 1 | 0
50 | 0 | 0 | 1 | 215 | 2242.84 | Монтаж | Монтажные работы с НР и СП |  |  | 215 | 17 | 3 |  | 2 | [7 empty] | 2242.84 | 1 | 2242.84
50 | 0 | 0 | 1 | 217 | 0 | Прочие | Прочие работы с НР и СП |  |  | 217 | 18 | 3 |  | 2 | [7 empty] | 0 | 1 | 0
50 | 0 | 0 | 1 | 230 | 0 | ПрочиеЗатр | Прочие затраты по ТСН-2001.16 |  |  | 230 | 19 | 3 |  | 2 | [7 empty] | 0 | 1 | 0
50 | 0 | 0 | 1 | 206 | 0 | ВозврМат | Возврат материалов |  |  | 206 | 20 | 3 |  | 2 | [7 empty] | 0 | 1 | 0
50 | 0 | 0 | 1 | 207 | 1.548 | ТрудСтр | Трудозатраты строителей |  |  | 207 | 21 | 3 |  | 7 | [7 empty] | 1.548 | 1 | 1.548
50 | 0 | 0 | 1 | 208 | 0.015136 | ТрудМаш | Трудозатраты машинистов |  |  | 208 | 22 | 3 |  | 7 | [7 empty] | 0.015136 | 1 | 0.015136
50 | 0 | 0 | 1 | 209 | 0 | ТранспМат | Транспорт материалов |  |  | 209 | 23 | 3 |  | 2 | [7 empty] | 0 | 1 | 0
50 | 0 | 0 | 1 | 233 | 0 | Перевозка | Перевозка грузов |  |  | 233 | 24 | 3 |  | 2 | [7 empty] | 0 | 1 | 0
50 | 0 | 0 | 1 | 210 | 842.56 | НР | Накладные расходы |  |  | 210 | 25 | 3 |  | 2 | [7 empty] | 842.56 | 1 | 842.56
50 | 0 | 0 | 1 | 211 | 430.64 | СмПриб | Сметная прибыль |  |  | 211 | 26 | 3 |  | 2 | [7 empty] | 430.64 | 1 | 430.64
50 | 0 | 0 | 1 | 224 | 2242.84 | Всего | Всего с НР и СП |  |  | 224 | 27 | 3 |  | 2 | [7 empty] | 2242.84 | 1 | 2242.84
51 | 1 | 4 | 551 |  | Новый раздел | 180. Трубопровод системы контроля давления элегаза | 0 | [6 empty] | 1551.4 | 0 | 53.53 | 16.79 | 1481.08 | 0 | 2.4768 | 0.024218 | 0 | 1348.09 | 689.03 | [15 empty] | 0 | 0 | 0 | 3588.52 | 0 | 3588.52 | 0 | 0 | 0 | 0 | 0 | 0 | 0 | 0 | 0 | 0 | [149 empty] | 0
50 | 0 | 0 | 1 | 201 | 1551.4 | ПЗ | Прямые затраты |  |  | 201 | 1 | 3 |  | 2 | [7 empty] | 1551.4 | 1 | 1551.4
50 | 0 | 0 | 1 | 202 | 0 | СтМатОб | Стоимость материальных ресурсов (всего) |  |  | 202 | 2 | 3 |  | 2 | [7 empty] | 0 | 1 | 0
50 | 0 | 0 | 1 | 222 | 0 | СтМатОбЗак | Стоимость материалов и оборудования заказчика |  |  | 222 | 3 | 3 |  | 2 | [7 empty] | 0 | 1 | 0
50 | 0 | 0 | 1 | 225 | 0 | СтМатОбПод | Стоимость материалов и оборудования подрядчика |  |  | 225 | 4 | 3 |  | 2 | [7 empty] | 0 | 1 | 0
50 | 0 | 0 | 1 | 226 | 0 | СтМат | Стоимость материалов (всего) |  |  | 226 | 5 | 3 |  | 2 | [7 empty] | 0 | 1 | 0
50 | 0 | 0 | 1 | 227 | 0 | СтМатЗак | Стоимость материалов заказчика |  |  | 227 | 6 | 3 |  | 2 | [7 empty] | 0 | 1 | 0
50 | 0 | 0 | 1 | 228 | 0 | СтМатПод | Стоимость материалов подрядчика |  |  | 228 | 7 | 3 |  | 2 | [7 empty] | 0 | 1 | 0
50 | 0 | 0 | 1 | 216 | 0 | Оборуд | Стоимость оборудования (всего) |  |  | 216 | 8 | 3 |  | 2 | [7 empty] | 0 | 1 | 0
50 | 0 | 0 | 1 | 223 | 0 | ОборудЗак | Стоимость оборудования заказчика |  |  | 223 | 9 | 3 |  | 2 | [7 empty] | 0 | 1 | 0
50 | 0 | 0 | 1 | 229 | 0 | ОборудПод | Стоимость оборудования подрядчика |  |  | 229 | 10 | 3 |  | 2 | [7 empty] | 0 | 1 | 0
50 | 0 | 0 | 1 | 203 | 53.53 | ЭММ | Эксплуатация машин |  |  | 203 | 11 | 3 |  | 2 | [7 empty] | 53.53 | 1 | 53.53
50 | 0 | 0 | 1 | 231 | 0 | ЭММсНРиСП | Эксплуатация машин по ТСН-2001.16 |  |  | 231 | 12 | 3 |  | 2 | [7 empty] | 0 | 1 | 0
50 | 0 | 0 | 1 | 204 | 16.79 | ЗПМ | ЗП машинистов |  |  | 204 | 13 | 3 |  | 2 | [7 empty] | 16.79 | 1 | 16.79
50 | 0 | 0 | 1 | 205 | 1481.08 | ОЗП | Основная ЗП рабочих |  |  | 205 | 14 | 3 |  | 2 | [7 empty] | 1481.08 | 1 | 1481.08
50 | 0 | 0 | 1 | 232 | 0 | ОЗПсНРиСП | Основная ЗП рабочих по ТСН-2001.16 |  |  | 232 | 15 | 3 |  | 2 | [7 empty] | 0 | 1 | 0
50 | 0 | 0 | 1 | 214 | 0 | Строит | Строительные работы с НР и СП |  |  | 214 | 16 | 3 |  | 2 | [7 empty] | 0 | 1 | 0
50 | 0 | 0 | 1 | 215 | 3588.52 | Монтаж | Монтажные работы с НР и СП |  |  | 215 | 17 | 3 |  | 2 | [7 empty] | 3588.52 | 1 | 3588.52
50 | 0 | 0 | 1 | 217 | 0 | Прочие | Прочие работы с НР и СП |  |  | 217 | 18 | 3 |  | 2 | [7 empty] | 0 | 1 | 0
50 | 0 | 0 | 1 | 230 | 0 | ПрочиеЗатр | Прочие затраты по ТСН-2001.16 |  |  | 230 | 19 | 3 |  | 2 | [7 empty] | 0 | 1 | 0
50 | 0 | 0 | 1 | 206 | 0 | ВозврМат | Возврат материалов |  |  | 206 | 20 | 3 |  | 2 | [7 empty] | 0 | 1 | 0
50 | 0 | 0 | 1 | 207 | 2.4768 | ТрудСтр | Трудозатраты строителей |  |  | 207 | 21 | 3 |  | 7 | [7 empty] | 2.4768 | 1 | 2.4768
50 | 0 | 0 | 1 | 208 | 0.024218 | ТрудМаш | Трудозатраты машинистов |  |  | 208 | 22 | 3 |  | 7 | [7 empty] | 0.024218 | 1 | 0.024218
50 | 0 | 0 | 1 | 209 | 0 | ТранспМат | Транспорт материалов |  |  | 209 | 23 | 3 |  | 2 | [7 empty] | 0 | 1 | 0
50 | 0 | 0 | 1 | 233 | 0 | Перевозка | Перевозка грузов |  |  | 233 | 24 | 3 |  | 2 | [7 empty] | 0 | 1 | 0
50 | 0 | 0 | 1 | 210 | 1348.09 | НР | Накладные расходы |  |  | 210 | 25 | 3 |  | 2 | [7 empty] | 1348.09 | 1 | 1348.09
50 | 0 | 0 | 1 | 211 | 689.03 | СмПриб | Сметная прибыль |  |  | 211 | 26 | 3 |  | 2 | [7 empty] | 689.03 | 1 | 689.03
50 | 0 | 0 | 1 | 224 | 3588.52 | Всего | Всего с НР и СП |  |  | 224 | 27 | 3 |  | 2 | [7 empty] | 3588.52 | 1 | 3588.52
4 | 1 |  | 789 |  | Новый раздел | 181. Линейная и угловая секции токопровода соединяющая элементы КРУЭ |  | 0 |  | -1 | [7 empty] | 0 |  |  | 0 | [53 empty] | 0 | [11 empty] | 0
52 | 1 | 4 | 663 | 0 | Новый раздел | 181. Линейная и угловая секции токопровода соединяющая элементы КРУЭ | [7 empty] | 719077.37 | 0 | 178476.75 | 81825.4 | 458775.22 | 0 | 767.2083 | 132.8054 | 0 | 524382.62 | 275706.32 | 0 | 0 | 0 | 0 | 0 | 0 | 0 | 0 | 0 | 0 | 0 | 0 | 0 | 0 | 0 | 0 | 0 | 0 | 1519166.31 | 0 | 1519166.31 | 0 | 0 | 0 | 0 | 0 | 0 | 0 | 0 | 0 | 0 | 0 | 0 | 0 | 0 | 0 | 0 | 0 | 0 | 0 | 0 | 0 | 0 | 0 | 0 | 0 | 0 | 0 | 0 | 0 | 0 | 0 | 0 | 0 | 0 | 0 | 0 | 0 | 0 | 0 | 0 | 0 | 0 | 0 | 0 | 0 | 0 | 0 | 0 | 0 | 0 | 0 | 0 | 0 | 0 | 0 | 0 | 0 | 0 | 0 | 0 | 0 | 0 | 0 | 0 | 0 | 0 | 0 | 0 | 0 | 0 | 0 | 0 | 0 | 0 | 0 | 0 | 0 | 0 | 0 | 0 | 0 | 0 | 0 | 0 | 0 | 0 | 0 | 0 | 0 | 0 | 0 | 0 | 0 | 0 | 0 | 0 | 0 | 0 | 0 | 0 | 0 | 0 | 0 | 0 | 0 | 0 | 0 | 0 | 0 | 0 | 0 | 0 | 0 | 0 | 0 | 0 | 0 | 0 | 0 | 0 | 0 | 0 | 0 | 0 | 0 | 0 | 0 | 0 | 0 | 0 | 0 | 0 | 0 | 0 | 0 | 0 | 0 | 0 | 0 | 0 | 0 | 0 | 0 | 0 | 0 | 0 | 0 | 0 | 0 | 0 | 0 | 0 | 0 | 0 | 0 | 0 | 0 | 0 | 0 | 0
5 | 1 |  | 698 |  | Новый подраздел | 181.1 Демонтажные работы (токопровод подлежит дальнейшему использованию ) |  | 0 |  | -1 | [7 empty] | 0 |  |  | 0 | [53 empty] | 0 | [11 empty] | 0
52 | 1 | 5 | 667 | 0 | Новый подраздел | 181.1 Демонтажные работы (токопровод подлежит дальнейшему использованию ) | [7 empty] | 269323.12 | 0 | 66787.02 | 30657.29 | 171878.81 | 0 | 287.4324 | 49.7612 | 0 | 196460.03 | 103293.41 | 0 | 0 | 269323.12 | 0 | 66787.02 | 30657.29 | 171878.81 | 0 | 287.4324 | 49.7612 | 0 | 196460.03 | 103293.41 | 0 | 0 | 0 | 0 | 0 | 569076.56 | 0 | 569076.56 | 0 | 0 | 0 | 0 | 0 | 0 | 0 | 0 | 0 | 0 | 0 | 0 | 0 | 0 | 0 | 0 | 0 | 0 | 0 | 0 | 0 | 0 | 0 | 0 | 0 | 0 | 0 | 0 | 0 | 0 | 0 | 0 | 569076.56 | 0 | 569076.56 | 0 | 0 | 0 | 0 | 0 | 0 | 0 | 0 | 0 | 0 | 0 | 0 | 0 | 0 | 0 | 0 | 0 | 0 | 0 | 0 | 0 | 0 | 0 | 0 | 0 | 0 | 0 | 0 | 0 | 0 | 0 | 0 | 0 | 0 | 0 | 0 | 0 | 0 | 0 | 0 | 0 | 0 | 0 | 0 | 0 | 0 | 0 | 0 | 0 | 0 | 0 | 0 | 0 | 0 | 0 | 0 | 0 | 0 | 0 | 0 | 0 | 0 | 0 | 0 | 0 | 0 | 0 | 0 | 0 | 0 | 0 | 0 | 0 | 0 | 0 | 0 | 0 | 0 | 0 | 0 | 0 | 0 | 0 | 0 | 0 | 0 | 0 | 0 | 0 | 0 | 0 | 0 | 0 | 0 | 0 | 0 | 0 | 0 | 0 | 0 | 0 | 0 | 0 | 0 | 0 | 0 | 0 | 0 | 0 | 0 | 0 | 0 | 0 | 0 | 0 | 0 | 0 | 0 | 0 | 0 | 0 | 0 | 0 | 0 | 0
17 | 1 | 504 | 504 | 57 | м08-01-076-01 | Шина круглая медная диаметром: до 10 мм | 100 м | 0.01 | 0 | 0.01 |  |  |  | 200.52 | 0 | 81.58 | 12.49 | 106.45 | 0 | 0.17802 | 0.018576 | 0 | 115.37 | 60.66 |  | 53276774 | 16854.2351 | 0 | 6208.9952 | 1249.1488 | 10645.24 | 0 | 17.802 | 1.8576 | 0 | 75836.1842 | 5668.0294 | 24065.8728 | 4841.662 | 41260.62 | 0 | 69 | 7.2 | 0 | 97 | 51 | 1 | 1 |  |  | 1 | 1 | 1 | 1 |  |  |  |  | 0 | 2 | ГЭСНм-2022, м08-01-076-01, приказ Минстроя России от 18.05.2022 г. № 378/пр |  |  | 108001 | 0 |  | 0 | 3 | 0 | 1 | 1 | 1 | 1 | 1 | 1 |  | 97 | 51 |  |  |  | 0 | 0 | 0 | [5 empty] | 0 | Поправка: 571/пр_2022_п.84_т.3_стр.4_стб.3 Наименование: Демонтаж оборудования, не пригодного для дальнейшего использования (предназначено в лом), без разборки и резки | 0 | 200.52 | 2189095.06 | 9391.84 | 2619.5 | 597.98 | 0 | 17.802 | 1.8576 | 0 | 115.3718 | 60.6594 |  |  |  | )*0 | )*0,3)*0,86 | )*0,3)*0,86 | )*0,3)*0,86 |  | )*0,3)*0,86 | )*0,3)*0,86 |  |  |  | 0 | 0 | 1 | 1 |  |  |  | 1003 | 100 м | 100 м | 100 | [6 empty] | 50672987 | 3 | Монтажные работы | 0 |  | 2 | 108001 | Электротехнические установки: на других объектах | мФЕР-08 |  | Поправка: 571/пр_2022_п.84_т.3_стр.4_стб.3 |  | 1310720 | 0 | 0 | 0 | 0 | 0 | 69 | 7.2 | 0 | [17 empty] | 0 | 0 | 0 |  |  |  |  | 97 | 51 |  |  |  |  | 1 |  | 1724017041 | 2 | 1 | -2 | 0 | 0 | 0 | 376.55 | 0 | 376.55 | 0 |  | 0 | 3 | 0 |  | 0 | 1 | 0 | 0 | 0 | 0 |  | Пр/812-049.3-1 | Пр/774-049.3 | Электротехнические установки: на других объектах | Электротехнические установки: на других объектах | 0
18 | 1 | 504 |  | 57,1 | 421/пр_2020_п.75_пп.а | Сметная стоимость вспомогательных ненормируемых материальных ресурсов, не учтенная в сметной норме, 2% | % | 2 | 2 | 2 |  |  |  | 0 | 0 | 0 | 0 | 0 | 0 | 0 | 0 | 0 | 0 | 0 |  | 53276774 | 0 | 0 | 0 | 0 | 0 | 0 | 0 | 0 | 0 | 0 | 0 | 0 | 0 | 0 | 0 | 0 | 0 | 0 | 97 | 51 | 1 | 1 |  |  | 1 | 1 | 1 | 1 |  |  |  |  | 3 | 2 |  |  |  | 108001 | 0 |  | 0 | 3 | 0 | 1 | 1 | 1 | 1 | 1 | 1 |  | 97 | 51 |  |  |  | 0 | 0 | 0 | [5 empty] | 0 |  | 0 | 0 | 0 | 0 | 0 | 0 | 0 | 0 | 0 | 0 | 0 | 0 |  |  |  | )*0 | [9 empty] | 0 | 0 | 1 | 1 |  |  |  | 1013 | % | % | 1 | [6 empty] | 50672987 | 3 | Монтажные работы | 0 |  | 2 | 108001 | Электротехнические установки: на других объектах | мФЕР-08 |  |  |  | 0 | 0 | 0 | 0 | 0 | 0 | 0 | 0 | [18 empty] | 0 | 0 | 0 |  |  |  |  | 97 | 51 |  |  |  |  | 1 |  | 274903907 | 2 | 1 | -2 | 0 | 0 | 0 | 0 | 0 | 0 | 0 |  | 0 | 3 | 0 |  | 0 | 1 | 0 | 0 | 0 | 0 |  | Пр/812-049.3-1 | Пр/774-049.3 | Электротехнические установки: на других объектах | Электротехнические установки: на других объектах | 0
17 | 1 | 517 | 517 | 58 | м08-01-076-02 | Шина круглая медная диаметром: до 20 мм | 100 м | 0.01 | 0 | 0.01 |  |  |  | 328.95 | 0 | 145.29 | 31.08 | 152.58 | 0 | 0.25516 | 0.046698 | 0 | 178.15 | 93.67 |  | 53276774 | 26545.5493 | 0 | 11287.372 | 3109.2842 | 15258.1773 | 0 | 25.5162 | 4.6698 | 0 | 124517.0792 | 9575.8642 | 43749.504 | 12051.489 | 59140.222 | 0 | 98.9 | 18.1 | 0 | 97 | 51 | 1 | 1 |  |  | 1 | 1 | 1 | 1 |  |  |  |  | 0 | 2 | ГЭСНм-2022, м08-01-076-02, приказ Минстроя России от 18.05.2022 г. № 378/пр |  |  | 108001 | 0 |  | 0 | 3 | 0 | 1 | 1 | 1 | 1 | 1 | 1 |  | 97 | 51 |  |  |  | 0 | 0 | 0 | [5 empty] | 0 | Поправка: 571/пр_2022_п.84_т.3_стр.4_стб.3 Наименование: Демонтаж оборудования, не пригодного для дальнейшего использования (предназначено в лом), без разборки и резки | 0 | 328.95 | 2189095.06 | 9391.84 | 2619.5 | 597.98 | 0 | 25.5162 | 4.6698 | 0 | 178.1502 | 93.6666 |  |  |  | )*0 | )*0,3)*0,86 | )*0,3)*0,86 | )*0,3)*0,86 |  | )*0,3)*0,86 | )*0,3)*0,86 |  |  |  | 0 | 0 | 1 | 1 |  |  |  | 1003 | 100 м | 100 м | 100 | [6 empty] | 50672987 | 3 | Монтажные работы | 0 |  | 2 | 108001 | Электротехнические установки: на других объектах | мФЕР-08 |  | Поправка: 571/пр_2022_п.84_т.3_стр.4_стб.3 |  | 1310720 | 0 | 0 | 0 | 0 | 0 | 98.9 | 18.1 | 0 | [17 empty] | 0 | 0 | 0 |  |  |  |  | 97 | 51 |  |  |  |  | 1 |  | 1684106674 | 2 | 1 | -2 | 0 | 0 | 0 | 600.77 | 0 | 600.77 | 0 |  | 0 | 3 | 0 |  | 0 | 1 | 0 | 0 | 0 | 0 |  | Пр/812-049.3-1 | Пр/774-049.3 | Электротехнические установки: на других объектах | Электротехнические установки: на других объектах | 0
18 | 1 | 517 |  | 58,1 | 421/пр_2020_п.75_пп.а | Сметная стоимость вспомогательных ненормируемых материальных ресурсов, не учтенная в сметной норме, 2% | % | 2 | 2 | 2 |  |  |  | 0 | 0 | 0 | 0 | 0 | 0 | 0 | 0 | 0 | 0 | 0 |  | 53276774 | 0 | 0 | 0 | 0 | 0 | 0 | 0 | 0 | 0 | 0 | 0 | 0 | 0 | 0 | 0 | 0 | 0 | 0 | 97 | 51 | 1 | 1 |  |  | 1 | 1 | 1 | 1 |  |  |  |  | 3 | 2 |  |  |  | 108001 | 0 |  | 0 | 3 | 0 | 1 | 1 | 1 | 1 | 1 | 1 |  | 97 | 51 |  |  |  | 0 | 0 | 0 | [5 empty] | 0 |  | 0 | 0 | 0 | 0 | 0 | 0 | 0 | 0 | 0 | 0 | 0 | 0 |  |  |  | )*0 | [9 empty] | 0 | 0 | 1 | 1 |  |  |  | 1013 | % | % | 1 | [6 empty] | 50672987 | 3 | Монтажные работы | 0 |  | 2 | 108001 | Электротехнические установки: на других объектах | мФЕР-08 |  |  |  | 0 | 0 | 0 | 0 | 0 | 0 | 0 | 0 | [18 empty] | 0 | 0 | 0 |  |  |  |  | 97 | 51 |  |  |  |  | 1 |  | 274903907 | 2 | 1 | -2 | 0 | 0 | 0 | 0 | 0 | 0 | 0 |  | 0 | 3 | 0 |  | 0 | 1 | 0 | 0 | 0 | 0 |  | Пр/812-049.3-1 | Пр/774-049.3 | Электротехнические установки: на других объектах | Электротехнические установки: на других объектах | 0
17 | 1 | 527 | 527 | 59 | м08-01-021-01 | Шина сборная трехфазная напряжением: 35 кВ, сечение до 400 мм2, количество проводов в фазе - 1 | пролет | 1 | 0 | 1 |  |  |  | 15514.77 | 0 | 4622.87 | 2005.44 | 8886.46 | 0 | 14.8608 | 3.2663 | 0 | 10565.14 | 5554.87 |  | 53276774 | 12844.4483 | 0 | 3957.9871 | 2005.4363 | 8886.4612 | 0 | 14.8608 | 3.2663 | 0 | 28799.0875 | 20.2414 | 7670.5177 | 3886.5044 | 17221.824 | 0 | 28.8 | 6.33 | 0 | 97 | 51 | 1 | 1 |  |  | 1 | 1 | 1 | 1 |  |  |  |  | 0 | 2 | ГЭСНм-2022, м08-01-021-01, приказ Минстроя России от 18.05.2022 г. № 378/пр |  |  | 108001 | 0 |  | 0 | 3 | 0 | 1 | 1 | 1 | 1 | 1 | 1 |  | 97 | 51 |  |  |  | 0 | 0 | 0 | [5 empty] | 0 | Поправка: 571/пр_2022_п.84_т.3_стр.2_стб.3 Наименование: Демонтаж оборудования, пригодного для дальнейшего использования, со снятием с места установки, необходимой (частичной) разборкой без хранения (перемещается на другое место установки и тому подобное) | 0 | 15514.77 | 255909.34 | 5396.3 | 3217.48 | 597.98 | 0 | 14.8608 | 3.2663 | 0 | 10565.143 | 5554.869 |  |  |  | )*0 | )*0,6)*0,86 | )*0,6)*0,86 | )*0,6)*0,86 |  | )*0,6)*0,86 | )*0,6)*0,86 |  |  |  | 0 | 0 | 1 | 1 |  |  |  | 1013 | пролет | пролет | 1 | [6 empty] | 50672987 | 3 | Монтажные работы | 0 |  | 2 | 108001 | Электротехнические установки: на других объектах | мФЕР-08 |  | Поправка: 571/пр_2022_п.84_т.3_стр.2_стб.3 |  | 1310720 | 0 | 0 | 0 | 0 | 0 | 28.8 | 6.33 | 0 | [17 empty] | 0 | 0 | 0 |  |  |  |  | 97 | 51 |  |  |  |  | 1 |  | -661837008 | 2 | 1 | -2 | 0 | 0 | 0 | 31634.78 | 0 | 31634.78 | 0 |  | 0 | 3 | 0 |  | 0 | 1 | 0 | 0 | 0 | 0 |  | Пр/812-049.3-1 | Пр/774-049.3 | Электротехнические установки: на других объектах | Электротехнические установки: на других объектах | 0
18 | 1 | 527 |  | 59,1 | 421/пр_2020_п.75_пп.а | Сметная стоимость вспомогательных ненормируемых материальных ресурсов, не учтенная в сметной норме, 2% | % | 2 | 2 | 2 |  |  |  | 0 | 0 | 0 | 0 | 0 | 0 | 0 | 0 | 0 | 0 | 0 |  | 53276774 | 0 | 0 | 0 | 0 | 0 | 0 | 0 | 0 | 0 | 0 | 0 | 0 | 0 | 0 | 0 | 0 | 0 | 0 | 97 | 51 | 1 | 1 |  |  | 1 | 1 | 1 | 1 |  |  |  |  | 3 | 2 |  |  |  | 108001 | 0 |  | 0 | 3 | 0 | 1 | 1 | 1 | 1 | 1 | 1 |  | 97 | 51 |  |  |  | 0 | 0 | 0 | [5 empty] | 0 |  | 0 | 0 | 0 | 0 | 0 | 0 | 0 | 0 | 0 | 0 | 0 | 0 |  |  |  | )*0 | [9 empty] | 0 | 0 | 1 | 1 |  |  |  | 1013 | % | % | 1 | [6 empty] | 50672987 | 3 | Монтажные работы | 0 |  | 2 | 108001 | Электротехнические установки: на других объектах | мФЕР-08 |  |  |  | 0 | 0 | 0 | 0 | 0 | 0 | 0 | 0 | [18 empty] | 0 | 0 | 0 |  |  |  |  | 97 | 51 |  |  |  |  | 1 |  | 274903907 | 2 | 1 | -2 | 0 | 0 | 0 | 0 | 0 | 0 | 0 |  | 0 | 3 | 0 |  | 0 | 1 | 0 | 0 | 0 | 0 |  | Пр/812-049.3-1 | Пр/774-049.3 | Электротехнические установки: на других объектах | Электротехнические установки: на других объектах | 0
17 | 1 | 537 | 537 | 60 | м08-01-021-02 | Шина сборная трехфазная напряжением: 35 кВ, сечение до 400 мм2, количество проводов в фазе - 2 | пролет | 1 | 0 | 1 |  |  |  | 20440.62 | 0 | 4426.28 | 2036.68 | 13977.66 | 0 | 23.3748 | 3.3179 | 0 | 15533.91 | 8167.31 |  | 53276774 | 17769.4489 | 0 | 3791.786 | 2036.6836 | 13977.6629 | 0 | 23.3748 | 3.3179 | 0 | 38404.2191 | 20.2414 | 7348.4224 | 3947.0613 | 27088.494 | 0 | 45.3 | 6.43 | 0 | 97 | 51 | 1 | 1 |  |  | 1 | 1 | 1 | 1 |  |  |  |  | 0 | 2 | ГЭСНм-2022, м08-01-021-02, приказ Минстроя России от 18.05.2022 г. № 378/пр |  |  | 108001 | 0 |  | 0 | 3 | 0 | 1 | 1 | 1 | 1 | 1 | 1 |  | 97 | 51 |  |  |  | 0 | 0 | 0 | [5 empty] | 0 | Поправка: 571/пр_2022_п.84_т.3_стр.2_стб.3 Наименование: Демонтаж оборудования, пригодного для дальнейшего использования, со снятием с места установки, необходимой (частичной) разборкой без хранения (перемещается на другое место установки и тому подобное) | 0 | 20440.62 | 255909.34 | 5396.3 | 3217.48 | 597.98 | 0 | 23.3748 | 3.3179 | 0 | 15533.9098 | 8167.3134 |  |  |  | )*0 | )*0,6)*0,86 | )*0,6)*0,86 | )*0,6)*0,86 |  | )*0,6)*0,86 | )*0,6)*0,86 |  |  |  | 0 | 0 | 1 | 1 |  |  |  | 1013 | пролет | пролет | 1 | [6 empty] | 50672987 | 3 | Монтажные работы | 0 |  | 2 | 108001 | Электротехнические установки: на других объектах | мФЕР-08 |  | Поправка: 571/пр_2022_п.84_т.3_стр.2_стб.3 |  | 1310720 | 0 | 0 | 0 | 0 | 0 | 45.3 | 6.43 | 0 | [17 empty] | 0 | 0 | 0 |  |  |  |  | 97 | 51 |  |  |  |  | 1 |  | -815955632 | 2 | 1 | -2 | 0 | 0 | 0 | 44141.84 | 0 | 44141.84 | 0 |  | 0 | 3 | 0 |  | 0 | 1 | 0 | 0 | 0 | 0 |  | Пр/812-049.3-1 | Пр/774-049.3 | Электротехнические установки: на других объектах | Электротехнические установки: на других объектах | 0
18 | 1 | 537 |  | 60,1 | 421/пр_2020_п.75_пп.а | Сметная стоимость вспомогательных ненормируемых материальных ресурсов, не учтенная в сметной норме, 2% | % | 2 | 2 | 2 |  |  |  | 0 | 0 | 0 | 0 | 0 | 0 | 0 | 0 | 0 | 0 | 0 |  | 53276774 | 0 | 0 | 0 | 0 | 0 | 0 | 0 | 0 | 0 | 0 | 0 | 0 | 0 | 0 | 0 | 0 | 0 | 0 | 97 | 51 | 1 | 1 |  |  | 1 | 1 | 1 | 1 |  |  |  |  | 3 | 2 |  |  |  | 108001 | 0 |  | 0 | 3 | 0 | 1 | 1 | 1 | 1 | 1 | 1 |  | 97 | 51 |  |  |  | 0 | 0 | 0 | [5 empty] | 0 |  | 0 | 0 | 0 | 0 | 0 | 0 | 0 | 0 | 0 | 0 | 0 | 0 |  |  |  | )*0 | [9 empty] | 0 | 0 | 1 | 1 |  |  |  | 1013 | % | % | 1 | [6 empty] | 50672987 | 3 | Монтажные работы | 0 |  | 2 | 108001 | Электротехнические установки: на других объектах | мФЕР-08 |  |  |  | 0 | 0 | 0 | 0 | 0 | 0 | 0 | 0 | [18 empty] | 0 | 0 | 0 |  |  |  |  | 97 | 51 |  |  |  |  | 1 |  | 274903907 | 2 | 1 | -2 | 0 | 0 | 0 | 0 | 0 | 0 | 0 |  | 0 | 3 | 0 |  | 0 | 1 | 0 | 0 | 0 | 0 |  | Пр/812-049.3-1 | Пр/774-049.3 | Электротехнические установки: на других объектах | Электротехнические установки: на других объектах | 0
17 | 1 | 547 | 547 | 61 | м08-01-021-03 | Шина сборная трехфазная напряжением: 35 кВ, сечение до 600 мм2, количество проводов в фазе - 1 | пролет | 1 | 0 | 1 |  |  |  | 16777.04 | 0 | 4975.68 | 2266.93 | 9534.43 | 0 | 15.9444 | 3.6997 | 0 | 11447.32 | 6018.69 |  | 53276774 | 13791.7952 | 0 | 4257.3629 | 2266.9271 | 9534.4323 | 0 | 15.9444 | 3.6997 | 0 | 31149.0254 | 27.4705 | 8250.7033 | 4393.2696 | 18477.582 | 0 | 30.9 | 7.17 | 0 | 97 | 51 | 1 | 1 |  |  | 1 | 1 | 1 | 1 |  |  |  |  | 0 | 2 | ГЭСНм-2022, м08-01-021-03, приказ Минстроя России от 18.05.2022 г. № 378/пр |  |  | 108001 | 0 |  | 0 | 3 | 0 | 1 | 1 | 1 | 1 | 1 | 1 |  | 97 | 51 |  |  |  | 0 | 0 | 0 | [5 empty] | 0 | Поправка: 571/пр_2022_п.84_т.3_стр.2_стб.3 Наименование: Демонтаж оборудования, пригодного для дальнейшего использования, со снятием с места установки, необходимой (частичной) разборкой без хранения (перемещается на другое место установки и тому подобное) | 0 | 16777.04 | 255909.34 | 5396.3 | 3217.48 | 597.98 | 0 | 15.9444 | 3.6997 | 0 | 11447.3192 | 6018.6936 |  |  |  | )*0 | )*0,6)*0,86 | )*0,6)*0,86 | )*0,6)*0,86 |  | )*0,6)*0,86 | )*0,6)*0,86 |  |  |  | 0 | 0 | 1 | 1 |  |  |  | 1013 | пролет | пролет | 1 | [6 empty] | 50672987 | 3 | Монтажные работы | 0 |  | 2 | 108001 | Электротехнические установки: на других объектах | мФЕР-08 |  | Поправка: 571/пр_2022_п.84_т.3_стр.2_стб.3 |  | 1310720 | 0 | 0 | 0 | 0 | 0 | 30.9 | 7.17 | 0 | [17 empty] | 0 | 0 | 0 |  |  |  |  | 97 | 51 |  |  |  |  | 1 |  | -2019800284 | 2 | 1 | -2 | 0 | 0 | 0 | 34243.05 | 0 | 34243.05 | 0 |  | 0 | 3 | 0 |  | 0 | 1 | 0 | 0 | 0 | 0 |  | Пр/812-049.3-1 | Пр/774-049.3 | Электротехнические установки: на других объектах | Электротехнические установки: на других объектах | 0
18 | 1 | 547 |  | 61,1 | 421/пр_2020_п.75_пп.а | Сметная стоимость вспомогательных ненормируемых материальных ресурсов, не учтенная в сметной норме, 2% | % | 2 | 2 | 2 |  |  |  | 0 | 0 | 0 | 0 | 0 | 0 | 0 | 0 | 0 | 0 | 0 |  | 53276774 | 0 | 0 | 0 | 0 | 0 | 0 | 0 | 0 | 0 | 0 | 0 | 0 | 0 | 0 | 0 | 0 | 0 | 0 | 97 | 51 | 1 | 1 |  |  | 1 | 1 | 1 | 1 |  |  |  |  | 3 | 2 |  |  |  | 108001 | 0 |  | 0 | 3 | 0 | 1 | 1 | 1 | 1 | 1 | 1 |  | 97 | 51 |  |  |  | 0 | 0 | 0 | [5 empty] | 0 |  | 0 | 0 | 0 | 0 | 0 | 0 | 0 | 0 | 0 | 0 | 0 | 0 |  |  |  | )*0 | [9 empty] | 0 | 0 | 1 | 1 |  |  |  | 1013 | % | % | 1 | [6 empty] | 50672987 | 3 | Монтажные работы | 0 |  | 2 | 108001 | Электротехнические установки: на других объектах | мФЕР-08 |  |  |  | 0 | 0 | 0 | 0 | 0 | 0 | 0 | 0 | [18 empty] | 0 | 0 | 0 |  |  |  |  | 97 | 51 |  |  |  |  | 1 |  | 274903907 | 2 | 1 | -2 | 0 | 0 | 0 | 0 | 0 | 0 | 0 |  | 0 | 3 | 0 |  | 0 | 1 | 0 | 0 | 0 | 0 |  | Пр/812-049.3-1 | Пр/774-049.3 | Электротехнические установки: на других объектах | Электротехнические установки: на других объектах | 0
17 | 1 | 557 | 557 | 62 | м08-01-021-04 | Шина сборная трехфазная напряжением: 35 кВ, сечение до 600 мм2, количество проводов в фазе - 2 | пролет | 1 | 0 | 1 |  |  |  | 22560.84 | 0 | 4800.22 | 2178.46 | 15582.16 | 0 | 26.058 | 3.5604 | 0 | 17227.8 | 9057.92 |  | 53276774 | 19685.7849 | 0 | 4103.6221 | 2178.4588 | 15582.1628 | 0 | 26.058 | 3.5604 | 0 | 42400.0359 | 27.4705 | 7952.756 | 4221.8194 | 30197.99 | 0 | 50.5 | 6.9 | 0 | 97 | 51 | 1 | 1 |  |  | 1 | 1 | 1 | 1 |  |  |  |  | 0 | 2 | ГЭСНм-2022, м08-01-021-04, приказ Минстроя России от 18.05.2022 г. № 378/пр |  |  | 108001 | 0 |  | 0 | 3 | 0 | 1 | 1 | 1 | 1 | 1 | 1 |  | 97 | 51 |  |  |  | 0 | 0 | 0 | [5 empty] | 0 | Поправка: 571/пр_2022_п.84_т.3_стр.2_стб.3 Наименование: Демонтаж оборудования, пригодного для дальнейшего использования, со снятием с места установки, необходимой (частичной) разборкой без хранения (перемещается на другое место установки и тому подобное) | 0 | 22560.84 | 255909.34 | 5396.3 | 3217.48 | 597.98 | 0 | 26.058 | 3.5604 | 0 | 17227.8014 | 9057.9162 |  |  |  | )*0 | )*0,6)*0,86 | )*0,6)*0,86 | )*0,6)*0,86 |  | )*0,6)*0,86 | )*0,6)*0,86 |  |  |  | 0 | 0 | 1 | 1 |  |  |  | 1013 | пролет | пролет | 1 | [6 empty] | 50672987 | 3 | Монтажные работы | 0 |  | 2 | 108001 | Электротехнические установки: на других объектах | мФЕР-08 |  | Поправка: 571/пр_2022_п.84_т.3_стр.2_стб.3 |  | 1310720 | 0 | 0 | 0 | 0 | 0 | 50.5 | 6.9 | 0 | [17 empty] | 0 | 0 | 0 |  |  |  |  | 97 | 51 |  |  |  |  | 1 |  | -50995362 | 2 | 1 | -2 | 0 | 0 | 0 | 48846.56 | 0 | 48846.56 | 0 |  | 0 | 3 | 0 |  | 0 | 1 | 0 | 0 | 0 | 0 |  | Пр/812-049.3-1 | Пр/774-049.3 | Электротехнические установки: на других объектах | Электротехнические установки: на других объектах | 0
18 | 1 | 557 |  | 62,1 | 421/пр_2020_п.75_пп.а | Сметная стоимость вспомогательных ненормируемых материальных ресурсов, не учтенная в сметной норме, 2% | % | 2 | 2 | 2 |  |  |  | 0 | 0 | 0 | 0 | 0 | 0 | 0 | 0 | 0 | 0 | 0 |  | 53276774 | 0 | 0 | 0 | 0 | 0 | 0 | 0 | 0 | 0 | 0 | 0 | 0 | 0 | 0 | 0 | 0 | 0 | 0 | 97 | 51 | 1 | 1 |  |  | 1 | 1 | 1 | 1 |  |  |  |  | 3 | 2 |  |  |  | 108001 | 0 |  | 0 | 3 | 0 | 1 | 1 | 1 | 1 | 1 | 1 |  | 97 | 51 |  |  |  | 0 | 0 | 0 | [5 empty] | 0 |  | 0 | 0 | 0 | 0 | 0 | 0 | 0 | 0 | 0 | 0 | 0 | 0 |  |  |  | )*0 | [9 empty] | 0 | 0 | 1 | 1 |  |  |  | 1013 | % | % | 1 | [6 empty] | 50672987 | 3 | Монтажные работы | 0 |  | 2 | 108001 | Электротехнические установки: на других объектах | мФЕР-08 |  |  |  | 0 | 0 | 0 | 0 | 0 | 0 | 0 | 0 | [18 empty] | 0 | 0 | 0 |  |  |  |  | 97 | 51 |  |  |  |  | 1 |  | 274903907 | 2 | 1 | -2 | 0 | 0 | 0 | 0 | 0 | 0 | 0 |  | 0 | 3 | 0 |  | 0 | 1 | 0 | 0 | 0 | 0 |  | Пр/812-049.3-1 | Пр/774-049.3 | Электротехнические установки: на других объектах | Электротехнические установки: на других объектах | 0
17 | 1 | 567 | 567 | 63 | м08-01-021-05 | Шина сборная трехфазная напряжением: 110-150 кВ, сечение до 400 мм2, количество проводов в фазе - 1 | пролет | 1 | 0 | 1 |  |  |  | 19565.96 | 0 | 5774.55 | 2652.48 | 11138.93 | 0 | 18.6276 | 4.3138 | 0 | 13377.67 | 7033.62 |  | 53276774 | 16090.5906 | 0 | 4951.6584 | 2652.485 | 11138.9322 | 0 | 18.6276 | 4.3138 | 0 | 36344.0315 | 20.2414 | 9596.2372 | 5140.4749 | 21587.078 | 0 | 36.1 | 8.36 | 0 | 97 | 51 | 1 | 1 |  |  | 1 | 1 | 1 | 1 |  |  |  |  | 0 | 2 | ГЭСНм-2022, м08-01-021-05, приказ Минстроя России от 18.05.2022 г. № 378/пр |  |  | 108001 | 0 |  | 0 | 3 | 0 | 1 | 1 | 1 | 1 | 1 | 1 |  | 97 | 51 |  |  |  | 0 | 0 | 0 | [5 empty] | 0 | Поправка: 571/пр_2022_п.84_т.3_стр.2_стб.3 Наименование: Демонтаж оборудования, пригодного для дальнейшего использования, со снятием с места установки, необходимой (частичной) разборкой без хранения (перемещается на другое место установки и тому подобное) | 0 | 19565.96 | 255909.34 | 5396.3 | 3217.48 | 597.98 | 0 | 18.6276 | 4.3138 | 0 | 13377.6677 | 7033.6191 |  |  |  | )*0 | )*0,6)*0,86 | )*0,6)*0,86 | )*0,6)*0,86 |  | )*0,6)*0,86 | )*0,6)*0,86 |  |  |  | 0 | 0 | 1 | 1 |  |  |  | 1013 | пролет | пролет | 1 | [6 empty] | 50672987 | 3 | Монтажные работы | 0 |  | 2 | 108001 | Электротехнические установки: на других объектах | мФЕР-08 |  | Поправка: 571/пр_2022_п.84_т.3_стр.2_стб.3 |  | 1310720 | 0 | 0 | 0 | 0 | 0 | 36.1 | 8.36 | 0 | [17 empty] | 0 | 0 | 0 |  |  |  |  | 97 | 51 |  |  |  |  | 1 |  | 1284378612 | 2 | 1 | -2 | 0 | 0 | 0 | 39977.25 | 0 | 39977.25 | 0 |  | 0 | 3 | 0 |  | 0 | 1 | 0 | 0 | 0 | 0 |  | Пр/812-049.3-1 | Пр/774-049.3 | Электротехнические установки: на других объектах | Электротехнические установки: на других объектах | 0
18 | 1 | 567 |  | 63,1 | 421/пр_2020_п.75_пп.а | Сметная стоимость вспомогательных ненормируемых материальных ресурсов, не учтенная в сметной норме, 2% | % | 2 | 2 | 2 |  |  |  | 0 | 0 | 0 | 0 | 0 | 0 | 0 | 0 | 0 | 0 | 0 |  | 53276774 | 0 | 0 | 0 | 0 | 0 | 0 | 0 | 0 | 0 | 0 | 0 | 0 | 0 | 0 | 0 | 0 | 0 | 0 | 97 | 51 | 1 | 1 |  |  | 1 | 1 | 1 | 1 |  |  |  |  | 3 | 2 |  |  |  | 108001 | 0 |  | 0 | 3 | 0 | 1 | 1 | 1 | 1 | 1 | 1 |  | 97 | 51 |  |  |  | 0 | 0 | 0 | [5 empty] | 0 |  | 0 | 0 | 0 | 0 | 0 | 0 | 0 | 0 | 0 | 0 | 0 | 0 |  |  |  | )*0 | [9 empty] | 0 | 0 | 1 | 1 |  |  |  | 1013 | % | % | 1 | [6 empty] | 50672987 | 3 | Монтажные работы | 0 |  | 2 | 108001 | Электротехнические установки: на других объектах | мФЕР-08 |  |  |  | 0 | 0 | 0 | 0 | 0 | 0 | 0 | 0 | [18 empty] | 0 | 0 | 0 |  |  |  |  | 97 | 51 |  |  |  |  | 1 |  | 274903907 | 2 | 1 | -2 | 0 | 0 | 0 | 0 | 0 | 0 | 0 |  | 0 | 3 | 0 |  | 0 | 1 | 0 | 0 | 0 | 0 |  | Пр/812-049.3-1 | Пр/774-049.3 | Электротехнические установки: на других объектах | Электротехнические установки: на других объектах | 0
17 | 1 | 577 | 577 | 64 | м08-01-021-06 | Шина сборная трехфазная напряжением: 110-150 кВ, сечение до 400 мм2, количество проводов в фазе - 2 | пролет | 1 | 0 | 1 |  |  |  | 23413.13 | 0 | 5140.99 | 2381.42 | 15890.72 | 0 | 26.574 | 3.8597 | 0 | 17723.98 | 9318.79 |  | 53276774 | 20308.5379 | 0 | 4417.8174 | 2381.4152 | 15890.7205 | 0 | 26.574 | 3.8597 | 0 | 43993.0188 | 20.2414 | 8561.6616 | 4615.1458 | 30795.97 | 0 | 51.5 | 7.48 | 0 | 97 | 51 | 1 | 1 |  |  | 1 | 1 | 1 | 1 |  |  |  |  | 0 | 2 | ГЭСНм-2022, м08-01-021-06, приказ Минстроя России от 18.05.2022 г. № 378/пр |  |  | 108001 | 0 |  | 0 | 3 | 0 | 1 | 1 | 1 | 1 | 1 | 1 |  | 97 | 51 |  |  |  | 0 | 0 | 0 | [5 empty] | 0 | Поправка: 571/пр_2022_п.84_т.3_стр.2_стб.3 Наименование: Демонтаж оборудования, пригодного для дальнейшего использования, со снятием с места установки, необходимой (частичной) разборкой без хранения (перемещается на другое место установки и тому подобное) | 0 | 23413.13 | 255909.34 | 5396.3 | 3217.48 | 597.98 | 0 | 26.574 | 3.8597 | 0 | 17723.9758 | 9318.7914 |  |  |  | )*0 | )*0,6)*0,86 | )*0,6)*0,86 | )*0,6)*0,86 |  | )*0,6)*0,86 | )*0,6)*0,86 |  |  |  | 0 | 0 | 1 | 1 |  |  |  | 1013 | пролет | пролет | 1 | [6 empty] | 50672987 | 3 | Монтажные работы | 0 |  | 2 | 108001 | Электротехнические установки: на других объектах | мФЕР-08 |  | Поправка: 571/пр_2022_п.84_т.3_стр.2_стб.3 |  | 1310720 | 0 | 0 | 0 | 0 | 0 | 51.5 | 7.48 | 0 | [17 empty] | 0 | 0 | 0 |  |  |  |  | 97 | 51 |  |  |  |  | 1 |  | 17660145 | 2 | 1 | -2 | 0 | 0 | 0 | 50455.9 | 0 | 50455.9 | 0 |  | 0 | 3 | 0 |  | 0 | 1 | 0 | 0 | 0 | 0 |  | Пр/812-049.3-1 | Пр/774-049.3 | Электротехнические установки: на других объектах | Электротехнические установки: на других объектах | 0
18 | 1 | 577 |  | 64,1 | 421/пр_2020_п.75_пп.а | Сметная стоимость вспомогательных ненормируемых материальных ресурсов, не учтенная в сметной норме, 2% | % | 2 | 2 | 2 |  |  |  | 0 | 0 | 0 | 0 | 0 | 0 | 0 | 0 | 0 | 0 | 0 |  | 53276774 | 0 | 0 | 0 | 0 | 0 | 0 | 0 | 0 | 0 | 0 | 0 | 0 | 0 | 0 | 0 | 0 | 0 | 0 | 97 | 51 | 1 | 1 |  |  | 1 | 1 | 1 | 1 |  |  |  |  | 3 | 2 |  |  |  | 108001 | 0 |  | 0 | 3 | 0 | 1 | 1 | 1 | 1 | 1 | 1 |  | 97 | 51 |  |  |  | 0 | 0 | 0 | [5 empty] | 0 |  | 0 | 0 | 0 | 0 | 0 | 0 | 0 | 0 | 0 | 0 | 0 | 0 |  |  |  | )*0 | [9 empty] | 0 | 0 | 1 | 1 |  |  |  | 1013 | % | % | 1 | [6 empty] | 50672987 | 3 | Монтажные работы | 0 |  | 2 | 108001 | Электротехнические установки: на других объектах | мФЕР-08 |  |  |  | 0 | 0 | 0 | 0 | 0 | 0 | 0 | 0 | [18 empty] | 0 | 0 | 0 |  |  |  |  | 97 | 51 |  |  |  |  | 1 |  | 274903907 | 2 | 1 | -2 | 0 | 0 | 0 | 0 | 0 | 0 | 0 |  | 0 | 3 | 0 |  | 0 | 1 | 0 | 0 | 0 | 0 |  | Пр/812-049.3-1 | Пр/774-049.3 | Электротехнические установки: на других объектах | Электротехнические установки: на других объектах | 0
17 | 1 | 587 | 587 | 65 | м08-01-021-07 | Шина сборная трехфазная напряжением: 110-150 кВ, сечение до 600 мм2, количество проводов в фазе - 1 | пролет | 1 | 0 | 1 |  |  |  | 21119.7 | 0 | 6206.29 | 2848.8 | 12064.61 | 0 | 20.1756 | 4.6337 | 0 | 14466.01 | 7605.84 |  | 53276774 | 17385.9712 | 0 | 5321.3659 | 2848.7872 | 12064.6053 | 0 | 20.1756 | 4.6337 | 0 | 39249.3477 | 34.6996 | 10312.7247 | 5520.9054 | 23381.018 | 0 | 39.1 | 8.98 | 0 | 97 | 51 | 1 | 1 |  |  | 1 | 1 | 1 | 1 |  |  |  |  | 0 | 2 | ГЭСНм-2022, м08-01-021-07, приказ Минстроя России от 18.05.2022 г. № 378/пр |  |  | 108001 | 0 |  | 0 | 3 | 0 | 1 | 1 | 1 | 1 | 1 | 1 |  | 97 | 51 |  |  |  | 0 | 0 | 0 | [5 empty] | 0 | Поправка: 571/пр_2022_п.84_т.3_стр.2_стб.3 Наименование: Демонтаж оборудования, пригодного для дальнейшего использования, со снятием с места установки, необходимой (частичной) разборкой без хранения (перемещается на другое место установки и тому подобное) | 0 | 21119.7 | 255909.34 | 5396.3 | 3217.48 | 597.98 | 0 | 20.1756 | 4.6337 | 0 | 14466.0077 | 7605.8391 |  |  |  | )*0 | )*0,6)*0,86 | )*0,6)*0,86 | )*0,6)*0,86 |  | )*0,6)*0,86 | )*0,6)*0,86 |  |  |  | 0 | 0 | 1 | 1 |  |  |  | 1013 | пролет | пролет | 1 | [6 empty] | 50672987 | 3 | Монтажные работы | 0 |  | 2 | 108001 | Электротехнические установки: на других объектах | мФЕР-08 |  | Поправка: 571/пр_2022_п.84_т.3_стр.2_стб.3 |  | 1310720 | 0 | 0 | 0 | 0 | 0 | 39.1 | 8.98 | 0 | [17 empty] | 0 | 0 | 0 |  |  |  |  | 97 | 51 |  |  |  |  | 1 |  | -75387949 | 2 | 1 | -2 | 0 | 0 | 0 | 43191.55 | 0 | 43191.55 | 0 |  | 0 | 3 | 0 |  | 0 | 1 | 0 | 0 | 0 | 0 |  | Пр/812-049.3-1 | Пр/774-049.3 | Электротехнические установки: на других объектах | Электротехнические установки: на других объектах | 0
18 | 1 | 587 |  | 65,1 | 421/пр_2020_п.75_пп.а | Сметная стоимость вспомогательных ненормируемых материальных ресурсов, не учтенная в сметной норме, 2% | % | 2 | 2 | 2 |  |  |  | 0 | 0 | 0 | 0 | 0 | 0 | 0 | 0 | 0 | 0 | 0 |  | 53276774 | 0 | 0 | 0 | 0 | 0 | 0 | 0 | 0 | 0 | 0 | 0 | 0 | 0 | 0 | 0 | 0 | 0 | 0 | 97 | 51 | 1 | 1 |  |  | 1 | 1 | 1 | 1 |  |  |  |  | 3 | 2 |  |  |  | 108001 | 0 |  | 0 | 3 | 0 | 1 | 1 | 1 | 1 | 1 | 1 |  | 97 | 51 |  |  |  | 0 | 0 | 0 | [5 empty] | 0 |  | 0 | 0 | 0 | 0 | 0 | 0 | 0 | 0 | 0 | 0 | 0 | 0 |  |  |  | )*0 | [9 empty] | 0 | 0 | 1 | 1 |  |  |  | 1013 | % | % | 1 | [6 empty] | 50672987 | 3 | Монтажные работы | 0 |  | 2 | 108001 | Электротехнические установки: на других объектах | мФЕР-08 |  |  |  | 0 | 0 | 0 | 0 | 0 | 0 | 0 | 0 | [18 empty] | 0 | 0 | 0 |  |  |  |  | 97 | 51 |  |  |  |  | 1 |  | 274903907 | 2 | 1 | -2 | 0 | 0 | 0 | 0 | 0 | 0 | 0 |  | 0 | 3 | 0 |  | 0 | 1 | 0 | 0 | 0 | 0 |  | Пр/812-049.3-1 | Пр/774-049.3 | Электротехнические установки: на других объектах | Электротехнические установки: на других объектах | 0
17 | 1 | 597 | 597 | 66 | м08-01-021-08 | Шина сборная трехфазная напряжением: 110-150 кВ, сечение до 600 мм2, количество проводов в фазе - 2 | пролет | 1 | 0 | 1 |  |  |  | 25604.82 | 0 | 5775.35 | 2673.66 | 17155.81 | 0 | 28.6896 | 4.3344 | 0 | 19234.59 | 10113.03 |  | 53276774 | 22117.9953 | 0 | 4962.1883 | 2673.6694 | 17155.807 | 0 | 28.6896 | 4.3344 | 0 | 48080.5614 | 34.6996 | 9616.644 | 5181.5298 | 33247.688 | 0 | 55.6 | 8.4 | 0 | 97 | 51 | 1 | 1 |  |  | 1 | 1 | 1 | 1 |  |  |  |  | 0 | 2 | ГЭСНм-2022, м08-01-021-08, приказ Минстроя России от 18.05.2022 г. № 378/пр |  |  | 108001 | 0 |  | 0 | 3 | 0 | 1 | 1 | 1 | 1 | 1 | 1 |  | 97 | 51 |  |  |  | 0 | 0 | 0 | [5 empty] | 0 | Поправка: 571/пр_2022_п.84_т.3_стр.2_стб.3 Наименование: Демонтаж оборудования, пригодного для дальнейшего использования, со снятием с места установки, необходимой (частичной) разборкой без хранения (перемещается на другое место установки и тому подобное) | 0 | 25604.82 | 255909.34 | 5396.3 | 3217.48 | 597.98 | 0 | 28.6896 | 4.3344 | 0 | 19234.5859 | 10113.0297 |  |  |  | )*0 | )*0,6)*0,86 | )*0,6)*0,86 | )*0,6)*0,86 |  | )*0,6)*0,86 | )*0,6)*0,86 |  |  |  | 0 | 0 | 1 | 1 |  |  |  | 1013 | пролет | пролет | 1 | [6 empty] | 50672987 | 3 | Монтажные работы | 0 |  | 2 | 108001 | Электротехнические установки: на других объектах | мФЕР-08 |  | Поправка: 571/пр_2022_п.84_т.3_стр.2_стб.3 |  | 1310720 | 0 | 0 | 0 | 0 | 0 | 55.6 | 8.4 | 0 | [17 empty] | 0 | 0 | 0 |  |  |  |  | 97 | 51 |  |  |  |  | 1 |  | -1894516202 | 2 | 1 | -2 | 0 | 0 | 0 | 54952.44 | 0 | 54952.44 | 0 |  | 0 | 3 | 0 |  | 0 | 1 | 0 | 0 | 0 | 0 |  | Пр/812-049.3-1 | Пр/774-049.3 | Электротехнические установки: на других объектах | Электротехнические установки: на других объектах | 0
18 | 1 | 597 |  | 66,1 | 421/пр_2020_п.75_пп.а | Сметная стоимость вспомогательных ненормируемых материальных ресурсов, не учтенная в сметной норме, 2% | % | 2 | 2 | 2 |  |  |  | 0 | 0 | 0 | 0 | 0 | 0 | 0 | 0 | 0 | 0 | 0 |  | 53276774 | 0 | 0 | 0 | 0 | 0 | 0 | 0 | 0 | 0 | 0 | 0 | 0 | 0 | 0 | 0 | 0 | 0 | 0 | 97 | 51 | 1 | 1 |  |  | 1 | 1 | 1 | 1 |  |  |  |  | 3 | 2 |  |  |  | 108001 | 0 |  | 0 | 3 | 0 | 1 | 1 | 1 | 1 | 1 | 1 |  | 97 | 51 |  |  |  | 0 | 0 | 0 | [5 empty] | 0 |  | 0 | 0 | 0 | 0 | 0 | 0 | 0 | 0 | 0 | 0 | 0 | 0 |  |  |  | )*0 | [9 empty] | 0 | 0 | 1 | 1 |  |  |  | 1013 | % | % | 1 | [6 empty] | 50672987 | 3 | Монтажные работы | 0 |  | 2 | 108001 | Электротехнические установки: на других объектах | мФЕР-08 |  |  |  | 0 | 0 | 0 | 0 | 0 | 0 | 0 | 0 | [18 empty] | 0 | 0 | 0 |  |  |  |  | 97 | 51 |  |  |  |  | 1 |  | 274903907 | 2 | 1 | -2 | 0 | 0 | 0 | 0 | 0 | 0 | 0 |  | 0 | 3 | 0 |  | 0 | 1 | 0 | 0 | 0 | 0 |  | Пр/812-049.3-1 | Пр/774-049.3 | Электротехнические установки: на других объектах | Электротехнические установки: на других объектах | 0
17 | 1 | 607 | 607 | 67 | м08-01-021-09 | Шина сборная трехфазная напряжением: 220 кВ, сечение до 600 мм2, количество проводов в фазе - 1 | пролет | 1 | 0 | 1 |  |  |  | 25362.95 | 0 | 7552.84 | 3493.03 | 14317.08 | 0 | 23.9424 | 5.6657 | 0 | 17275.81 | 9083.16 |  | 53276774 | 20804.3803 | 0 | 6487.304 | 3493.0264 | 14317.0764 | 0 | 23.9424 | 5.6657 | 0 | 47122.6971 | 34.6996 | 12572.2945 | 6769.431 | 27746.272 | 0 | 46.4 | 10.98 | 0 | 97 | 51 | 1 | 1 |  |  | 1 | 1 | 1 | 1 |  |  |  |  | 0 | 2 | ГЭСНм-2022, м08-01-021-09, приказ Минстроя России от 18.05.2022 г. № 378/пр |  |  | 108001 | 0 |  | 0 | 3 | 0 | 1 | 1 | 1 | 1 | 1 | 1 |  | 97 | 51 |  |  |  | 0 | 0 | 0 | [5 empty] | 0 | Поправка: 571/пр_2022_п.84_т.3_стр.2_стб.3 Наименование: Демонтаж оборудования, пригодного для дальнейшего использования, со снятием с места установки, необходимой (частичной) разборкой без хранения (перемещается на другое место установки и тому подобное) | 0 | 25362.95 | 255909.34 | 5396.3 | 3217.48 | 597.98 | 0 | 23.9424 | 5.6657 | 0 | 17275.8067 | 9083.1561 |  |  |  | )*0 | )*0,6)*0,86 | )*0,6)*0,86 | )*0,6)*0,86 |  | )*0,6)*0,86 | )*0,6)*0,86 |  |  |  | 0 | 0 | 1 | 1 |  |  |  | 1013 | пролет | пролет | 1 | [6 empty] | 50672987 | 3 | Монтажные работы | 0 |  | 2 | 108001 | Электротехнические установки: на других объектах | мФЕР-08 |  | Поправка: 571/пр_2022_п.84_т.3_стр.2_стб.3 |  | 1310720 | 0 | 0 | 0 | 0 | 0 | 46.4 | 10.98 | 0 | [17 empty] | 0 | 0 | 0 |  |  |  |  | 97 | 51 |  |  |  |  | 1 |  | -336969401 | 2 | 1 | -2 | 0 | 0 | 0 | 51721.92 | 0 | 51721.92 | 0 |  | 0 | 3 | 0 |  | 0 | 1 | 0 | 0 | 0 | 0 |  | Пр/812-049.3-1 | Пр/774-049.3 | Электротехнические установки: на других объектах | Электротехнические установки: на других объектах | 0
18 | 1 | 607 |  | 67,1 | 421/пр_2020_п.75_пп.а | Сметная стоимость вспомогательных ненормируемых материальных ресурсов, не учтенная в сметной норме, 2% | % | 2 | 2 | 2 |  |  |  | 0 | 0 | 0 | 0 | 0 | 0 | 0 | 0 | 0 | 0 | 0 |  | 53276774 | 0 | 0 | 0 | 0 | 0 | 0 | 0 | 0 | 0 | 0 | 0 | 0 | 0 | 0 | 0 | 0 | 0 | 0 | 97 | 51 | 1 | 1 |  |  | 1 | 1 | 1 | 1 |  |  |  |  | 3 | 2 |  |  |  | 108001 | 0 |  | 0 | 3 | 0 | 1 | 1 | 1 | 1 | 1 | 1 |  | 97 | 51 |  |  |  | 0 | 0 | 0 | [5 empty] | 0 |  | 0 | 0 | 0 | 0 | 0 | 0 | 0 | 0 | 0 | 0 | 0 | 0 |  |  |  | )*0 | [9 empty] | 0 | 0 | 1 | 1 |  |  |  | 1013 | % | % | 1 | [6 empty] | 50672987 | 3 | Монтажные работы | 0 |  | 2 | 108001 | Электротехнические установки: на других объектах | мФЕР-08 |  |  |  | 0 | 0 | 0 | 0 | 0 | 0 | 0 | 0 | [18 empty] | 0 | 0 | 0 |  |  |  |  | 97 | 51 |  |  |  |  | 1 |  | 274903907 | 2 | 1 | -2 | 0 | 0 | 0 | 0 | 0 | 0 | 0 |  | 0 | 3 | 0 |  | 0 | 1 | 0 | 0 | 0 | 0 |  | Пр/812-049.3-1 | Пр/774-049.3 | Электротехнические установки: на других объектах | Электротехнические установки: на других объектах | 0
17 | 1 | 617 | 617 | 68 | м08-01-021-10 | Шина сборная трехфазная напряжением: 220 кВ, сечение до 600 мм2, количество проводов в фазе - 2 | пролет | 1 | 0 | 1 |  |  |  | 34297.55 | 0 | 7559.56 | 3534.45 | 23203.54 | 0 | 38.8032 | 5.707 | 0 | 25935.85 | 13636.37 |  | 53276774 | 29715.2033 | 0 | 6511.6657 | 3534.451 | 23203.5375 | 0 | 38.8032 | 5.707 | 0 | 64472.014 | 34.6996 | 12619.5072 | 6849.7112 | 44968.096 | 0 | 75.2 | 11.06 | 0 | 97 | 51 | 1 | 1 |  |  | 1 | 1 | 1 | 1 |  |  |  |  | 0 | 2 | ГЭСНм-2022, м08-01-021-10, приказ Минстроя России от 18.05.2022 г. № 378/пр |  |  | 108001 | 0 |  | 0 | 3 | 0 | 1 | 1 | 1 | 1 | 1 | 1 |  | 97 | 51 |  |  |  | 0 | 0 | 0 | [5 empty] | 0 | Поправка: 571/пр_2022_п.84_т.3_стр.2_стб.3 Наименование: Демонтаж оборудования, пригодного для дальнейшего использования, со снятием с места установки, необходимой (частичной) разборкой без хранения (перемещается на другое место установки и тому подобное) | 0 | 34297.55 | 255909.34 | 5396.3 | 3217.48 | 597.98 | 0 | 38.8032 | 5.707 | 0 | 25935.8503 | 13636.3749 |  |  |  | )*0 | )*0,6)*0,86 | )*0,6)*0,86 | )*0,6)*0,86 |  | )*0,6)*0,86 | )*0,6)*0,86 |  |  |  | 0 | 0 | 1 | 1 |  |  |  | 1013 | пролет | пролет | 1 | [6 empty] | 50672987 | 3 | Монтажные работы | 0 |  | 2 | 108001 | Электротехнические установки: на других объектах | мФЕР-08 |  | Поправка: 571/пр_2022_п.84_т.3_стр.2_стб.3 |  | 1310720 | 0 | 0 | 0 | 0 | 0 | 75.2 | 11.06 | 0 | [17 empty] | 0 | 0 | 0 |  |  |  |  | 97 | 51 |  |  |  |  | 1 |  | 1385045632 | 2 | 1 | -2 | 0 | 0 | 0 | 73869.77 | 0 | 73869.77 | 0 |  | 0 | 3 | 0 |  | 0 | 1 | 0 | 0 | 0 | 0 |  | Пр/812-049.3-1 | Пр/774-049.3 | Электротехнические установки: на других объектах | Электротехнические установки: на других объектах | 0
18 | 1 | 617 |  | 68,1 | 421/пр_2020_п.75_пп.а | Сметная стоимость вспомогательных ненормируемых материальных ресурсов, не учтенная в сметной норме, 2% | % | 2 | 2 | 2 |  |  |  | 0 | 0 | 0 | 0 | 0 | 0 | 0 | 0 | 0 | 0 | 0 |  | 53276774 | 0 | 0 | 0 | 0 | 0 | 0 | 0 | 0 | 0 | 0 | 0 | 0 | 0 | 0 | 0 | 0 | 0 | 0 | 97 | 51 | 1 | 1 |  |  | 1 | 1 | 1 | 1 |  |  |  |  | 3 | 2 |  |  |  | 108001 | 0 |  | 0 | 3 | 0 | 1 | 1 | 1 | 1 | 1 | 1 |  | 97 | 51 |  |  |  | 0 | 0 | 0 | [5 empty] | 0 |  | 0 | 0 | 0 | 0 | 0 | 0 | 0 | 0 | 0 | 0 | 0 | 0 |  |  |  | )*0 | [9 empty] | 0 | 0 | 1 | 1 |  |  |  | 1013 | % | % | 1 | [6 empty] | 50672987 | 3 | Монтажные работы | 0 |  | 2 | 108001 | Электротехнические установки: на других объектах | мФЕР-08 |  |  |  | 0 | 0 | 0 | 0 | 0 | 0 | 0 | 0 | [18 empty] | 0 | 0 | 0 |  |  |  |  | 97 | 51 |  |  |  |  | 1 |  | 274903907 | 2 | 1 | -2 | 0 | 0 | 0 | 0 | 0 | 0 | 0 |  | 0 | 3 | 0 |  | 0 | 1 | 0 | 0 | 0 | 0 |  | Пр/812-049.3-1 | Пр/774-049.3 | Электротехнические установки: на других объектах | Электротехнические установки: на других объектах | 0
17 | 1 | 627 | 627 | 69 | м08-01-021-11 | Шина сборная трехфазная напряжением: 220 кВ, сечение до 600 мм2, количество проводов в фазе - 3 | пролет | 1 | 0 | 1 |  |  |  | 44136.27 | 0 | 9725.52 | 4542.37 | 29868.38 | 0 | 49.9488 | 7.3375 | 0 | 33378.43 | 17549.48 |  | 53276774 | 38243.5298 | 0 | 8375.1464 | 4542.3731 | 29868.3834 | 0 | 49.9488 | 7.3375 | 0 | 82953.116 | 34.6996 | 16230.9038 | 8803.0486 | 57884.464 | 0 | 96.8 | 14.22 | 0 | 97 | 51 | 1 | 1 |  |  | 1 | 1 | 1 | 1 |  |  |  |  | 0 | 2 | ГЭСНм-2022, м08-01-021-11, приказ Минстроя России от 18.05.2022 г. № 378/пр |  |  | 108001 | 0 |  | 0 | 3 | 0 | 1 | 1 | 1 | 1 | 1 | 1 |  | 97 | 51 |  |  |  | 0 | 0 | 0 | [5 empty] | 0 | Поправка: 571/пр_2022_п.84_т.3_стр.2_стб.3 Наименование: Демонтаж оборудования, пригодного для дальнейшего использования, со снятием с места установки, необходимой (частичной) разборкой без хранения (перемещается на другое место установки и тому подобное) | 0 | 44136.27 | 255909.34 | 5396.3 | 3217.48 | 597.98 | 0 | 49.9488 | 7.3375 | 0 | 33378.4275 | 17549.4825 |  |  |  | )*0 | )*0,6)*0,86 | )*0,6)*0,86 | )*0,6)*0,86 |  | )*0,6)*0,86 | )*0,6)*0,86 |  |  |  | 0 | 0 | 1 | 1 |  |  |  | 1013 | пролет | пролет | 1 | [6 empty] | 50672987 | 3 | Монтажные работы | 0 |  | 2 | 108001 | Электротехнические установки: на других объектах | мФЕР-08 |  | Поправка: 571/пр_2022_п.84_т.3_стр.2_стб.3 |  | 1310720 | 0 | 0 | 0 | 0 | 0 | 96.8 | 14.22 | 0 | [17 empty] | 0 | 0 | 0 |  |  |  |  | 97 | 51 |  |  |  |  | 1 |  | 487160951 | 2 | 1 | -2 | 0 | 0 | 0 | 95064.18 | 0 | 95064.18 | 0 |  | 0 | 3 | 0 |  | 0 | 1 | 0 | 0 | 0 | 0 |  | Пр/812-049.3-1 | Пр/774-049.3 | Электротехнические установки: на других объектах | Электротехнические установки: на других объектах | 0
18 | 1 | 627 |  | 69,1 | 421/пр_2020_п.75_пп.а | Сметная стоимость вспомогательных ненормируемых материальных ресурсов, не учтенная в сметной норме, 2% | % | 2 | 2 | 2 |  |  |  | 0 | 0 | 0 | 0 | 0 | 0 | 0 | 0 | 0 | 0 | 0 |  | 53276774 | 0 | 0 | 0 | 0 | 0 | 0 | 0 | 0 | 0 | 0 | 0 | 0 | 0 | 0 | 0 | 0 | 0 | 0 | 97 | 51 | 1 | 1 |  |  | 1 | 1 | 1 | 1 |  |  |  |  | 3 | 2 |  |  |  | 108001 | 0 |  | 0 | 3 | 0 | 1 | 1 | 1 | 1 | 1 | 1 |  | 97 | 51 |  |  |  | 0 | 0 | 0 | [5 empty] | 0 |  | 0 | 0 | 0 | 0 | 0 | 0 | 0 | 0 | 0 | 0 | 0 | 0 |  |  |  | )*0 | [9 empty] | 0 | 0 | 1 | 1 |  |  |  | 1013 | % | % | 1 | [6 empty] | 50672987 | 3 | Монтажные работы | 0 |  | 2 | 108001 | Электротехнические установки: на других объектах | мФЕР-08 |  |  |  | 0 | 0 | 0 | 0 | 0 | 0 | 0 | 0 | [18 empty] | 0 | 0 | 0 |  |  |  |  | 97 | 51 |  |  |  |  | 1 |  | 274903907 | 2 | 1 | -2 | 0 | 0 | 0 | 0 | 0 | 0 | 0 |  | 0 | 3 | 0 |  | 0 | 1 | 0 | 0 | 0 | 0 |  | Пр/812-049.3-1 | Пр/774-049.3 | Электротехнические установки: на других объектах | Электротехнические установки: на других объектах | 0
51 | 1 | 5 | 667 |  | Новый подраздел | 181.1 Демонтажные работы (токопровод подлежит дальнейшему использованию ) | 0 | [6 empty] | 269323.12 | 0 | 66787.02 | 30657.29 | 171878.81 | 0 | 287.4324 | 49.7612 | 0 | 196460.03 | 103293.41 |  |  | 269323.12 | 0 | 66787.02 | 30657.29 | 171878.81 | 0 | 287.4324 | 49.7612 | 0 | 196460.03 | 103293.41 |  |  | 0 | 0 | 0 | 569076.56 | 0 | 569076.56 | 0 | 0 | 0 | 0 | 0 | 0 | 0 | 0 | 0 | 0 | [19 empty] | 0 | 0 | 0 | 569076.56 | 0 | 569076.56 | 0 | 0 | 0 | 0 | 0 | 0 | 0 | 0 | 0 | 0 | [114 empty] | 0
50 | 0 | 0 | 1 | 201 | 269323.12 | ПЗ | Прямые затраты |  |  | 201 | 1 | 3 |  | 2 | [7 empty] | 269323.12 | 1 | 269323.12
50 | 0 | 0 | 1 | 202 | 0 | СтМатОб | Стоимость материальных ресурсов (всего) |  |  | 202 | 2 | 3 |  | 2 | [7 empty] | 0 | 1 | 0
50 | 0 | 0 | 1 | 222 | 0 | СтМатОбЗак | Стоимость материалов и оборудования заказчика |  |  | 222 | 3 | 3 |  | 2 | [7 empty] | 0 | 1 | 0
50 | 0 | 0 | 1 | 225 | 0 | СтМатОбПод | Стоимость материалов и оборудования подрядчика |  |  | 225 | 4 | 3 |  | 2 | [7 empty] | 0 | 1 | 0
50 | 0 | 0 | 1 | 226 | 0 | СтМат | Стоимость материалов (всего) |  |  | 226 | 5 | 3 |  | 2 | [7 empty] | 0 | 1 | 0
50 | 0 | 0 | 1 | 227 | 0 | СтМатЗак | Стоимость материалов заказчика |  |  | 227 | 6 | 3 |  | 2 | [7 empty] | 0 | 1 | 0
50 | 0 | 0 | 1 | 228 | 0 | СтМатПод | Стоимость материалов подрядчика |  |  | 228 | 7 | 3 |  | 2 | [7 empty] | 0 | 1 | 0
50 | 0 | 0 | 1 | 216 | 0 | Оборуд | Стоимость оборудования (всего) |  |  | 216 | 8 | 3 |  | 2 | [7 empty] | 0 | 1 | 0
50 | 0 | 0 | 1 | 223 | 0 | ОборудЗак | Стоимость оборудования заказчика |  |  | 223 | 9 | 3 |  | 2 | [7 empty] | 0 | 1 | 0
50 | 0 | 0 | 1 | 229 | 0 | ОборудПод | Стоимость оборудования подрядчика |  |  | 229 | 10 | 3 |  | 2 | [7 empty] | 0 | 1 | 0
50 | 0 | 0 | 1 | 203 | 66787.02 | ЭММ | Эксплуатация машин |  |  | 203 | 11 | 3 |  | 2 | [7 empty] | 66787.02 | 1 | 66787.02
50 | 0 | 0 | 1 | 231 | 0 | ЭММсНРиСП | Эксплуатация машин по ТСН-2001.16 |  |  | 231 | 12 | 3 |  | 2 | [7 empty] | 0 | 1 | 0
50 | 0 | 0 | 1 | 204 | 30657.29 | ЗПМ | ЗП машинистов |  |  | 204 | 13 | 3 |  | 2 | [7 empty] | 30657.29 | 1 | 30657.29
50 | 0 | 0 | 1 | 205 | 171878.81 | ОЗП | Основная ЗП рабочих |  |  | 205 | 14 | 3 |  | 2 | [7 empty] | 171878.81 | 1 | 171878.81
50 | 0 | 0 | 1 | 232 | 0 | ОЗПсНРиСП | Основная ЗП рабочих по ТСН-2001.16 |  |  | 232 | 15 | 3 |  | 2 | [7 empty] | 0 | 1 | 0
50 | 0 | 0 | 1 | 214 | 0 | Строит | Строительные работы с НР и СП |  |  | 214 | 16 | 3 |  | 2 | [7 empty] | 0 | 1 | 0
50 | 0 | 0 | 1 | 215 | 569076.56 | Монтаж | Монтажные работы с НР и СП |  |  | 215 | 17 | 3 |  | 2 | [7 empty] | 569076.56 | 1 | 569076.56
50 | 0 | 0 | 1 | 217 | 0 | Прочие | Прочие работы с НР и СП |  |  | 217 | 18 | 3 |  | 2 | [7 empty] | 0 | 1 | 0
50 | 0 | 0 | 1 | 230 | 0 | ПрочиеЗатр | Прочие затраты по ТСН-2001.16 |  |  | 230 | 19 | 3 |  | 2 | [7 empty] | 0 | 1 | 0
50 | 0 | 0 | 1 | 206 | 0 | ВозврМат | Возврат материалов |  |  | 206 | 20 | 3 |  | 2 | [7 empty] | 0 | 1 | 0
50 | 0 | 0 | 1 | 207 | 287.4324 | ТрудСтр | Трудозатраты строителей |  |  | 207 | 21 | 3 |  | 7 | [7 empty] | 287.4324 | 1 | 287.4324
50 | 0 | 0 | 1 | 208 | 49.7612 | ТрудМаш | Трудозатраты машинистов |  |  | 208 | 22 | 3 |  | 7 | [7 empty] | 49.7612 | 1 | 49.7612
50 | 0 | 0 | 1 | 209 | 0 | ТранспМат | Транспорт материалов |  |  | 209 | 23 | 3 |  | 2 | [7 empty] | 0 | 1 | 0
50 | 0 | 0 | 1 | 233 | 0 | Перевозка | Перевозка грузов |  |  | 233 | 24 | 3 |  | 2 | [7 empty] | 0 | 1 | 0
50 | 0 | 0 | 1 | 210 | 196460.03 | НР | Накладные расходы |  |  | 210 | 25 | 3 |  | 2 | [7 empty] | 196460.03 | 1 | 196460.03
50 | 0 | 0 | 1 | 211 | 103293.41 | СмПриб | Сметная прибыль |  |  | 211 | 26 | 3 |  | 2 | [7 empty] | 103293.41 | 1 | 103293.41
50 | 0 | 0 | 1 | 224 | 569076.56 | Всего | Всего с НР и СП |  |  | 224 | 27 | 3 |  | 2 | [7 empty] | 569076.56 | 1 | 569076.56
5 | 1 |  | 759 |  | Новый подраздел | 181.2 Монтажные работы |  | 0 |  | -1 | [7 empty] | 0 |  |  | 0 | [53 empty] | 0 | [11 empty] | 0
52 | 1 | 5 | 728 | 0 | Новый подраздел | 181.2 Монтажные работы | [7 empty] | 449754.25 | 0 | 111689.73 | 51168.11 | 286896.41 | 0 | 479.7759 | 83.0442 | 0 | 327922.59 | 172412.91 | 0 | 0 | 449754.25 | 0 | 111689.73 | 51168.11 | 286896.41 | 0 | 479.7759 | 83.0442 | 0 | 327922.59 | 172412.91 | 0 | 0 | 0 | 0 | 0 | 950089.75 | 0 | 950089.75 | 0 | 0 | 0 | 0 | 0 | 0 | 0 | 0 | 0 | 0 | 0 | 0 | 0 | 0 | 0 | 0 | 0 | 0 | 0 | 0 | 0 | 0 | 0 | 0 | 0 | 0 | 0 | 0 | 0 | 0 | 0 | 0 | 950089.75 | 0 | 950089.75 | 0 | 0 | 0 | 0 | 0 | 0 | 0 | 0 | 0 | 0 | 0 | 0 | 0 | 0 | 0 | 0 | 0 | 0 | 0 | 0 | 0 | 0 | 0 | 0 | 0 | 0 | 0 | 0 | 0 | 0 | 0 | 0 | 0 | 0 | 0 | 0 | 0 | 0 | 0 | 0 | 0 | 0 | 0 | 0 | 0 | 0 | 0 | 0 | 0 | 0 | 0 | 0 | 0 | 0 | 0 | 0 | 0 | 0 | 0 | 0 | 0 | 0 | 0 | 0 | 0 | 0 | 0 | 0 | 0 | 0 | 0 | 0 | 0 | 0 | 0 | 0 | 0 | 0 | 0 | 0 | 0 | 0 | 0 | 0 | 0 | 0 | 0 | 0 | 0 | 0 | 0 | 0 | 0 | 0 | 0 | 0 | 0 | 0 | 0 | 0 | 0 | 0 | 0 | 0 | 0 | 0 | 0 | 0 | 0 | 0 | 0 | 0 | 0 | 0 | 0 | 0 | 0 | 0 | 0 | 0 | 0 | 0 | 0 | 0 | 0
17 | 1 | 640 | 640 | 70 | м08-01-076-01 | Шина круглая медная диаметром: до 10 мм | 100 м | 0.01 | 0 | 0.01 |  |  |  | 668.44 | 0 | 271.96 | 41.64 | 354.84 | 0 | 0.5934 | 0.06192 | 0 | 384.59 | 202.2 |  | 53276774 | 56180.7838 | 0 | 20696.6506 | 4163.8293 | 35484.1332 | 0 | 59.34 | 6.192 | 0 | 75836.1842 | 5668.0294 | 24065.8728 | 4841.662 | 41260.62 | 0 | 69 | 7.2 | 0 | 97 | 51 | 1 | 1 |  |  | 1 | 1 | 1 | 1 |  |  |  |  | 0 | 2 | ГЭСНм-2022, м08-01-076-01, приказ Минстроя России от 18.05.2022 г. № 378/пр |  |  | 108001 | 0 |  | 0 | 3 | 0 | 1 | 1 | 1 | 1 | 1 | 1 |  | 97 | 51 |  |  |  | 0 | 0 | 0 | [5 empty] | 0 |  | 0 | 668.44 | 2189095.06 | 9391.84 | 2619.5 | 597.98 | 0 | 59.34 | 6.192 | 0 | 384.5856 | 202.2048 |  |  |  | )*0 | )*0,86 | )*0,86 | )*0,86 |  | )*0,86 | )*0,86 |  |  |  | 0 | 0 | 1 | 1 |  |  |  | 1003 | 100 м | 100 м | 100 | [6 empty] | 50672987 | 3 | Монтажные работы | 0 |  | 2 | 108001 | Электротехнические установки: на других объектах | мФЕР-08 |  |  |  | 1310720 | 0 | 0 | 0 | 0 | 0 | 69 | 7.2 | 0 | [17 empty] | 0 | 0 | 0 |  |  |  |  | 97 | 51 |  |  |  |  | 1 |  | 1724017041 | 2 | 1 | -2 | 0 | 0 | 0 | 1255.23 | 0 | 1255.23 | 0 |  | 0 | 3 | 0 |  | 0 | 1 | 0 | 0 | 0 | 0 |  | Пр/812-049.3-1 | Пр/774-049.3 | Электротехнические установки: на других объектах | Электротехнические установки: на других объектах | 0
18 | 1 | 640 |  | 70,1 | 421/пр_2020_п.75_пп.а | Сметная стоимость вспомогательных ненормируемых материальных ресурсов, не учтенная в сметной норме, 2% | % | 2 | 2 | 2 |  |  |  | 0 | 0 | 0 | 0 | 0 | 0 | 0 | 0 | 0 | 0 | 0 |  | 53276774 | 0 | 0 | 0 | 0 | 0 | 0 | 0 | 0 | 0 | 0 | 0 | 0 | 0 | 0 | 0 | 0 | 0 | 0 | 97 | 51 | 1 | 1 |  |  | 1 | 1 | 1 | 1 |  |  |  |  | 3 | 2 |  |  |  | 108001 | 0 |  | 0 | 3 | 0 | 1 | 1 | 1 | 1 | 1 | 1 |  | 97 | 51 |  |  |  | 0 | 0 | 0 | [5 empty] | 0 |  | 0 | 0 | 0 | 0 | 0 | 0 | 0 | 0 | 0 | 0 | 0 | 0 |  |  |  | )*0 | [9 empty] | 0 | 0 | 1 | 1 |  |  |  | 1013 | % | % | 1 | [6 empty] | 50672987 | 3 | Монтажные работы | 0 |  | 2 | 108001 | Электротехнические установки: на других объектах | мФЕР-08 |  |  |  | 0 | 0 | 0 | 0 | 0 | 0 | 0 | 0 | [18 empty] | 0 | 0 | 0 |  |  |  |  | 97 | 51 |  |  |  |  | 1 |  | 274903907 | 2 | 1 | -2 | 0 | 0 | 0 | 0 | 0 | 0 | 0 |  | 0 | 3 | 0 |  | 0 | 1 | 0 | 0 | 0 | 0 |  | Пр/812-049.3-1 | Пр/774-049.3 | Электротехнические установки: на других объектах | Электротехнические установки: на других объектах | 0
17 | 1 | 653 | 653 | 71 | м08-01-076-02 | Шина круглая медная диаметром: до 20 мм | 100 м | 0.01 | 0 | 0.01 |  |  |  | 1096.53 | 0 | 484.28 | 103.64 | 508.61 | 0 | 0.85054 | 0.15566 | 0 | 593.88 | 312.25 |  | 53276774 | 88485.1644 | 0 | 37624.5734 | 10364.2805 | 50860.5909 | 0 | 85.054 | 15.566 | 0 | 124517.0792 | 9575.8642 | 43749.504 | 12051.489 | 59140.222 | 0 | 98.9 | 18.1 | 0 | 97 | 51 | 1 | 1 |  |  | 1 | 1 | 1 | 1 |  |  |  |  | 0 | 2 | ГЭСНм-2022, м08-01-076-02, приказ Минстроя России от 18.05.2022 г. № 378/пр |  |  | 108001 | 0 |  | 0 | 3 | 0 | 1 | 1 | 1 | 1 | 1 | 1 |  | 97 | 51 |  |  |  | 0 | 0 | 0 | [5 empty] | 0 |  | 0 | 1096.53 | 2189095.06 | 9391.84 | 2619.5 | 597.98 | 0 | 85.054 | 15.566 | 0 | 593.8825 | 312.2475 |  |  |  | )*0 | )*0,86 | )*0,86 | )*0,86 |  | )*0,86 | )*0,86 |  |  |  | 0 | 0 | 1 | 1 |  |  |  | 1003 | 100 м | 100 м | 100 | [6 empty] | 50672987 | 3 | Монтажные работы | 0 |  | 2 | 108001 | Электротехнические установки: на других объектах | мФЕР-08 |  |  |  | 1310720 | 0 | 0 | 0 | 0 | 0 | 98.9 | 18.1 | 0 | [17 empty] | 0 | 0 | 0 |  |  |  |  | 97 | 51 |  |  |  |  | 1 |  | 1684106674 | 2 | 1 | -2 | 0 | 0 | 0 | 2002.66 | 0 | 2002.66 | 0 |  | 0 | 3 | 0 |  | 0 | 1 | 0 | 0 | 0 | 0 |  | Пр/812-049.3-1 | Пр/774-049.3 | Электротехнические установки: на других объектах | Электротехнические установки: на других объектах | 0
18 | 1 | 653 |  | 71,1 | 421/пр_2020_п.75_пп.а | Сметная стоимость вспомогательных ненормируемых материальных ресурсов, не учтенная в сметной норме, 2% | % | 2 | 2 | 2 |  |  |  | 0 | 0 | 0 | 0 | 0 | 0 | 0 | 0 | 0 | 0 | 0 |  | 53276774 | 0 | 0 | 0 | 0 | 0 | 0 | 0 | 0 | 0 | 0 | 0 | 0 | 0 | 0 | 0 | 0 | 0 | 0 | 97 | 51 | 1 | 1 |  |  | 1 | 1 | 1 | 1 |  |  |  |  | 3 | 2 |  |  |  | 108001 | 0 |  | 0 | 3 | 0 | 1 | 1 | 1 | 1 | 1 | 1 |  | 97 | 51 |  |  |  | 0 | 0 | 0 | [5 empty] | 0 |  | 0 | 0 | 0 | 0 | 0 | 0 | 0 | 0 | 0 | 0 | 0 | 0 |  |  |  | )*0 | [9 empty] | 0 | 0 | 1 | 1 |  |  |  | 1013 | % | % | 1 | [6 empty] | 50672987 | 3 | Монтажные работы | 0 |  | 2 | 108001 | Электротехнические установки: на других объектах | мФЕР-08 |  |  |  | 0 | 0 | 0 | 0 | 0 | 0 | 0 | 0 | [18 empty] | 0 | 0 | 0 |  |  |  |  | 97 | 51 |  |  |  |  | 1 |  | 274903907 | 2 | 1 | -2 | 0 | 0 | 0 | 0 | 0 | 0 | 0 |  | 0 | 3 | 0 |  | 0 | 1 | 0 | 0 | 0 | 0 |  | Пр/812-049.3-1 | Пр/774-049.3 | Электротехнические установки: на других объектах | Электротехнические установки: на других объектах | 0
17 | 1 | 663 | 663 | 72 | м08-01-021-01 | Шина сборная трехфазная напряжением: 35 кВ, сечение до 400 мм2, количество проводов в фазе - 1 | пролет | 1 | 0 | 1 |  |  |  | 25857.93 | 0 | 7704.77 | 3342.39 | 14810.77 | 0 | 24.768 | 5.4438 | 0 | 17608.57 | 9258.11 |  | 53276774 | 21407.4139 | 0 | 6596.6452 | 3342.3938 | 14810.7686 | 0 | 24.768 | 5.4438 | 0 | 28799.0875 | 20.2414 | 7670.5177 | 3886.5044 | 17221.824 | 0 | 28.8 | 6.33 | 0 | 97 | 51 | 1 | 1 |  |  | 1 | 1 | 1 | 1 |  |  |  |  | 0 | 2 | ГЭСНм-2022, м08-01-021-01, приказ Минстроя России от 18.05.2022 г. № 378/пр |  |  | 108001 | 0 |  | 0 | 3 | 0 | 1 | 1 | 1 | 1 | 1 | 1 |  | 97 | 51 |  |  |  | 0 | 0 | 0 | [5 empty] | 0 |  | 0 | 25857.93 | 255909.34 | 5396.3 | 3217.48 | 597.98 | 0 | 24.768 | 5.4438 | 0 | 17608.5652 | 9258.1116 |  |  |  | )*0 | )*0,86 | )*0,86 | )*0,86 |  | )*0,86 | )*0,86 |  |  |  | 0 | 0 | 1 | 1 |  |  |  | 1013 | пролет | пролет | 1 | [6 empty] | 50672987 | 3 | Монтажные работы | 0 |  | 2 | 108001 | Электротехнические установки: на других объектах | мФЕР-08 |  |  |  | 1310720 | 0 | 0 | 0 | 0 | 0 | 28.8 | 6.33 | 0 | [17 empty] | 0 | 0 | 0 |  |  |  |  | 97 | 51 |  |  |  |  | 1 |  | -661837008 | 2 | 1 | -2 | 0 | 0 | 0 | 52724.61 | 0 | 52724.61 | 0 |  | 0 | 3 | 0 |  | 0 | 1 | 0 | 0 | 0 | 0 |  | Пр/812-049.3-1 | Пр/774-049.3 | Электротехнические установки: на других объектах | Электротехнические установки: на других объектах | 0
18 | 1 | 663 |  | 72,1 | 421/пр_2020_п.75_пп.а | Сметная стоимость вспомогательных ненормируемых материальных ресурсов, не учтенная в сметной норме, 2% | % | 2 | 2 | 2 |  |  |  | 0 | 0 | 0 | 0 | 0 | 0 | 0 | 0 | 0 | 0 | 0 |  | 53276774 | 0 | 0 | 0 | 0 | 0 | 0 | 0 | 0 | 0 | 0 | 0 | 0 | 0 | 0 | 0 | 0 | 0 | 0 | 97 | 51 | 1 | 1 |  |  | 1 | 1 | 1 | 1 |  |  |  |  | 3 | 2 |  |  |  | 108001 | 0 |  | 0 | 3 | 0 | 1 | 1 | 1 | 1 | 1 | 1 |  | 97 | 51 |  |  |  | 0 | 0 | 0 | [5 empty] | 0 |  | 0 | 0 | 0 | 0 | 0 | 0 | 0 | 0 | 0 | 0 | 0 | 0 |  |  |  | )*0 | [9 empty] | 0 | 0 | 1 | 1 |  |  |  | 1013 | % | % | 1 | [6 empty] | 50672987 | 3 | Монтажные работы | 0 |  | 2 | 108001 | Электротехнические установки: на других объектах | мФЕР-08 |  |  |  | 0 | 0 | 0 | 0 | 0 | 0 | 0 | 0 | [18 empty] | 0 | 0 | 0 |  |  |  |  | 97 | 51 |  |  |  |  | 1 |  | 274903907 | 2 | 1 | -2 | 0 | 0 | 0 | 0 | 0 | 0 | 0 |  | 0 | 3 | 0 |  | 0 | 1 | 0 | 0 | 0 | 0 |  | Пр/812-049.3-1 | Пр/774-049.3 | Электротехнические установки: на других объектах | Электротехнические установки: на других объектах | 0
17 | 1 | 673 | 673 | 73 | м08-01-021-02 | Шина сборная трехфазная напряжением: 35 кВ, сечение до 400 мм2, количество проводов в фазе - 2 | пролет | 1 | 0 | 1 |  |  |  | 34067.67 | 0 | 7377.1 | 3394.47 | 23296.1 | 0 | 38.958 | 5.5298 | 0 | 25889.85 | 13612.19 |  | 53276774 | 29615.7481 | 0 | 6319.6433 | 3394.4727 | 23296.1048 | 0 | 38.958 | 5.5298 | 0 | 38404.2191 | 20.2414 | 7348.4224 | 3947.0613 | 27088.494 | 0 | 45.3 | 6.43 | 0 | 97 | 51 | 1 | 1 |  |  | 1 | 1 | 1 | 1 |  |  |  |  | 0 | 2 | ГЭСНм-2022, м08-01-021-02, приказ Минстроя России от 18.05.2022 г. № 378/пр |  |  | 108001 | 0 |  | 0 | 3 | 0 | 1 | 1 | 1 | 1 | 1 | 1 |  | 97 | 51 |  |  |  | 0 | 0 | 0 | [5 empty] | 0 |  | 0 | 34067.67 | 255909.34 | 5396.3 | 3217.48 | 597.98 | 0 | 38.958 | 5.5298 | 0 | 25889.8529 | 13612.1907 |  |  |  | )*0 | )*0,86 | )*0,86 | )*0,86 |  | )*0,86 | )*0,86 |  |  |  | 0 | 0 | 1 | 1 |  |  |  | 1013 | пролет | пролет | 1 | [6 empty] | 50672987 | 3 | Монтажные работы | 0 |  | 2 | 108001 | Электротехнические установки: на других объектах | мФЕР-08 |  |  |  | 1310720 | 0 | 0 | 0 | 0 | 0 | 45.3 | 6.43 | 0 | [17 empty] | 0 | 0 | 0 |  |  |  |  | 97 | 51 |  |  |  |  | 1 |  | -815955632 | 2 | 1 | -2 | 0 | 0 | 0 | 73569.71 | 0 | 73569.71 | 0 |  | 0 | 3 | 0 |  | 0 | 1 | 0 | 0 | 0 | 0 |  | Пр/812-049.3-1 | Пр/774-049.3 | Электротехнические установки: на других объектах | Электротехнические установки: на других объектах | 0
18 | 1 | 673 |  | 73,1 | 421/пр_2020_п.75_пп.а | Сметная стоимость вспомогательных ненормируемых материальных ресурсов, не учтенная в сметной норме, 2% | % | 2 | 2 | 2 |  |  |  | 0 | 0 | 0 | 0 | 0 | 0 | 0 | 0 | 0 | 0 | 0 |  | 53276774 | 0 | 0 | 0 | 0 | 0 | 0 | 0 | 0 | 0 | 0 | 0 | 0 | 0 | 0 | 0 | 0 | 0 | 0 | 97 | 51 | 1 | 1 |  |  | 1 | 1 | 1 | 1 |  |  |  |  | 3 | 2 |  |  |  | 108001 | 0 |  | 0 | 3 | 0 | 1 | 1 | 1 | 1 | 1 | 1 |  | 97 | 51 |  |  |  | 0 | 0 | 0 | [5 empty] | 0 |  | 0 | 0 | 0 | 0 | 0 | 0 | 0 | 0 | 0 | 0 | 0 | 0 |  |  |  | )*0 | [9 empty] | 0 | 0 | 1 | 1 |  |  |  | 1013 | % | % | 1 | [6 empty] | 50672987 | 3 | Монтажные работы | 0 |  | 2 | 108001 | Электротехнические установки: на других объектах | мФЕР-08 |  |  |  | 0 | 0 | 0 | 0 | 0 | 0 | 0 | 0 | [18 empty] | 0 | 0 | 0 |  |  |  |  | 97 | 51 |  |  |  |  | 1 |  | 274903907 | 2 | 1 | -2 | 0 | 0 | 0 | 0 | 0 | 0 | 0 |  | 0 | 3 | 0 |  | 0 | 1 | 0 | 0 | 0 | 0 |  | Пр/812-049.3-1 | Пр/774-049.3 | Электротехнические установки: на других объектах | Электротехнические установки: на других объектах | 0
17 | 1 | 683 | 683 | 74 | м08-01-021-03 | Шина сборная трехфазная напряжением: 35 кВ, сечение до 600 мм2, количество проводов в фазе - 1 | пролет | 1 | 0 | 1 |  |  |  | 27961.72 | 0 | 8292.8 | 3778.2 | 15890.72 | 0 | 26.574 | 6.1662 | 0 | 19078.85 | 10031.15 |  | 53276774 | 22986.3254 | 0 | 7095.6048 | 3778.2119 | 15890.7205 | 0 | 26.574 | 6.1662 | 0 | 31149.0254 | 27.4705 | 8250.7033 | 4393.2696 | 18477.582 | 0 | 30.9 | 7.17 | 0 | 97 | 51 | 1 | 1 |  |  | 1 | 1 | 1 | 1 |  |  |  |  | 0 | 2 | ГЭСНм-2022, м08-01-021-03, приказ Минстроя России от 18.05.2022 г. № 378/пр |  |  | 108001 | 0 |  | 0 | 3 | 0 | 1 | 1 | 1 | 1 | 1 | 1 |  | 97 | 51 |  |  |  | 0 | 0 | 0 | [5 empty] | 0 |  | 0 | 27961.72 | 255909.34 | 5396.3 | 3217.48 | 597.98 | 0 | 26.574 | 6.1662 | 0 | 19078.8524 | 10031.1492 |  |  |  | )*0 | )*0,86 | )*0,86 | )*0,86 |  | )*0,86 | )*0,86 |  |  |  | 0 | 0 | 1 | 1 |  |  |  | 1013 | пролет | пролет | 1 | [6 empty] | 50672987 | 3 | Монтажные работы | 0 |  | 2 | 108001 | Электротехнические установки: на других объектах | мФЕР-08 |  |  |  | 1310720 | 0 | 0 | 0 | 0 | 0 | 30.9 | 7.17 | 0 | [17 empty] | 0 | 0 | 0 |  |  |  |  | 97 | 51 |  |  |  |  | 1 |  | -2019800284 | 2 | 1 | -2 | 0 | 0 | 0 | 57071.72 | 0 | 57071.72 | 0 |  | 0 | 3 | 0 |  | 0 | 1 | 0 | 0 | 0 | 0 |  | Пр/812-049.3-1 | Пр/774-049.3 | Электротехнические установки: на других объектах | Электротехнические установки: на других объектах | 0
18 | 1 | 683 |  | 74,1 | 421/пр_2020_п.75_пп.а | Сметная стоимость вспомогательных ненормируемых материальных ресурсов, не учтенная в сметной норме, 2% | % | 2 | 2 | 2 |  |  |  | 0 | 0 | 0 | 0 | 0 | 0 | 0 | 0 | 0 | 0 | 0 |  | 53276774 | 0 | 0 | 0 | 0 | 0 | 0 | 0 | 0 | 0 | 0 | 0 | 0 | 0 | 0 | 0 | 0 | 0 | 0 | 97 | 51 | 1 | 1 |  |  | 1 | 1 | 1 | 1 |  |  |  |  | 3 | 2 |  |  |  | 108001 | 0 |  | 0 | 3 | 0 | 1 | 1 | 1 | 1 | 1 | 1 |  | 97 | 51 |  |  |  | 0 | 0 | 0 | [5 empty] | 0 |  | 0 | 0 | 0 | 0 | 0 | 0 | 0 | 0 | 0 | 0 | 0 | 0 |  |  |  | )*0 | [9 empty] | 0 | 0 | 1 | 1 |  |  |  | 1013 | % | % | 1 | [6 empty] | 50672987 | 3 | Монтажные работы | 0 |  | 2 | 108001 | Электротехнические установки: на других объектах | мФЕР-08 |  |  |  | 0 | 0 | 0 | 0 | 0 | 0 | 0 | 0 | [18 empty] | 0 | 0 | 0 |  |  |  |  | 97 | 51 |  |  |  |  | 1 |  | 274903907 | 2 | 1 | -2 | 0 | 0 | 0 | 0 | 0 | 0 | 0 |  | 0 | 3 | 0 |  | 0 | 1 | 0 | 0 | 0 | 0 |  | Пр/812-049.3-1 | Пр/774-049.3 | Электротехнические установки: на других объектах | Электротехнические установки: на других объектах | 0
17 | 1 | 693 | 693 | 75 | м08-01-021-04 | Шина сборная трехфазная напряжением: 35 кВ, сечение до 600 мм2, количество проводов в фазе - 2 | пролет | 1 | 0 | 1 |  |  |  | 37601.39 | 0 | 8000.35 | 3630.77 | 25970.27 | 0 | 43.43 | 5.934 | 0 | 28713.01 | 15096.53 |  | 53276774 | 32809.6416 | 0 | 6839.3702 | 3630.7647 | 25970.2714 | 0 | 43.43 | 5.934 | 0 | 42400.0359 | 27.4705 | 7952.756 | 4221.8194 | 30197.99 | 0 | 50.5 | 6.9 | 0 | 97 | 51 | 1 | 1 |  |  | 1 | 1 | 1 | 1 |  |  |  |  | 0 | 2 | ГЭСНм-2022, м08-01-021-04, приказ Минстроя России от 18.05.2022 г. № 378/пр |  |  | 108001 | 0 |  | 0 | 3 | 0 | 1 | 1 | 1 | 1 | 1 | 1 |  | 97 | 51 |  |  |  | 0 | 0 | 0 | [5 empty] | 0 |  | 0 | 37601.39 | 255909.34 | 5396.3 | 3217.48 | 597.98 | 0 | 43.43 | 5.934 | 0 | 28713.0088 | 15096.5304 |  |  |  | )*0 | )*0,86 | )*0,86 | )*0,86 |  | )*0,86 | )*0,86 |  |  |  | 0 | 0 | 1 | 1 |  |  |  | 1013 | пролет | пролет | 1 | [6 empty] | 50672987 | 3 | Монтажные работы | 0 |  | 2 | 108001 | Электротехнические установки: на других объектах | мФЕР-08 |  |  |  | 1310720 | 0 | 0 | 0 | 0 | 0 | 50.5 | 6.9 | 0 | [17 empty] | 0 | 0 | 0 |  |  |  |  | 97 | 51 |  |  |  |  | 1 |  | -50995362 | 2 | 1 | -2 | 0 | 0 | 0 | 81410.93 | 0 | 81410.93 | 0 |  | 0 | 3 | 0 |  | 0 | 1 | 0 | 0 | 0 | 0 |  | Пр/812-049.3-1 | Пр/774-049.3 | Электротехнические установки: на других объектах | Электротехнические установки: на других объектах | 0
18 | 1 | 693 |  | 75,1 | 421/пр_2020_п.75_пп.а | Сметная стоимость вспомогательных ненормируемых материальных ресурсов, не учтенная в сметной норме, 2% | % | 2 | 2 | 2 |  |  |  | 0 | 0 | 0 | 0 | 0 | 0 | 0 | 0 | 0 | 0 | 0 |  | 53276774 | 0 | 0 | 0 | 0 | 0 | 0 | 0 | 0 | 0 | 0 | 0 | 0 | 0 | 0 | 0 | 0 | 0 | 0 | 97 | 51 | 1 | 1 |  |  | 1 | 1 | 1 | 1 |  |  |  |  | 3 | 2 |  |  |  | 108001 | 0 |  | 0 | 3 | 0 | 1 | 1 | 1 | 1 | 1 | 1 |  | 97 | 51 |  |  |  | 0 | 0 | 0 | [5 empty] | 0 |  | 0 | 0 | 0 | 0 | 0 | 0 | 0 | 0 | 0 | 0 | 0 | 0 |  |  |  | )*0 | [9 empty] | 0 | 0 | 1 | 1 |  |  |  | 1013 | % | % | 1 | [6 empty] | 50672987 | 3 | Монтажные работы | 0 |  | 2 | 108001 | Электротехнические установки: на других объектах | мФЕР-08 |  |  |  | 0 | 0 | 0 | 0 | 0 | 0 | 0 | 0 | [18 empty] | 0 | 0 | 0 |  |  |  |  | 97 | 51 |  |  |  |  | 1 |  | 274903907 | 2 | 1 | -2 | 0 | 0 | 0 | 0 | 0 | 0 | 0 |  | 0 | 3 | 0 |  | 0 | 1 | 0 | 0 | 0 | 0 |  | Пр/812-049.3-1 | Пр/774-049.3 | Электротехнические установки: на других объектах | Электротехнические установки: на других объектах | 0
17 | 1 | 703 | 703 | 76 | м08-01-021-05 | Шина сборная трехфазная напряжением: 110-150 кВ, сечение до 400 мм2, количество проводов в фазе - 1 | пролет | 1 | 0 | 1 |  |  |  | 32609.96 | 0 | 9624.26 | 4420.81 | 18564.89 | 0 | 31.046 | 7.1896 | 0 | 22296.13 | 11722.71 |  | 53276774 | 26817.6511 | 0 | 8252.764 | 4420.8084 | 18564.8871 | 0 | 31.046 | 7.1896 | 0 | 36344.0315 | 20.2414 | 9596.2372 | 5140.4749 | 21587.078 | 0 | 36.1 | 8.36 | 0 | 97 | 51 | 1 | 1 |  |  | 1 | 1 | 1 | 1 |  |  |  |  | 0 | 2 | ГЭСНм-2022, м08-01-021-05, приказ Минстроя России от 18.05.2022 г. № 378/пр |  |  | 108001 | 0 |  | 0 | 3 | 0 | 1 | 1 | 1 | 1 | 1 | 1 |  | 97 | 51 |  |  |  | 0 | 0 | 0 | [5 empty] | 0 |  | 0 | 32609.96 | 255909.34 | 5396.3 | 3217.48 | 597.98 | 0 | 31.046 | 7.1896 | 0 | 22296.129 | 11722.707 |  |  |  | )*0 | )*0,86 | )*0,86 | )*0,86 |  | )*0,86 | )*0,86 |  |  |  | 0 | 0 | 1 | 1 |  |  |  | 1013 | пролет | пролет | 1 | [6 empty] | 50672987 | 3 | Монтажные работы | 0 |  | 2 | 108001 | Электротехнические установки: на других объектах | мФЕР-08 |  |  |  | 1310720 | 0 | 0 | 0 | 0 | 0 | 36.1 | 8.36 | 0 | [17 empty] | 0 | 0 | 0 |  |  |  |  | 97 | 51 |  |  |  |  | 1 |  | 1284378612 | 2 | 1 | -2 | 0 | 0 | 0 | 66628.8 | 0 | 66628.8 | 0 |  | 0 | 3 | 0 |  | 0 | 1 | 0 | 0 | 0 | 0 |  | Пр/812-049.3-1 | Пр/774-049.3 | Электротехнические установки: на других объектах | Электротехнические установки: на других объектах | 0
18 | 1 | 703 |  | 76,1 | 421/пр_2020_п.75_пп.а | Сметная стоимость вспомогательных ненормируемых материальных ресурсов, не учтенная в сметной норме, 2% | % | 2 | 2 | 2 |  |  |  | 0 | 0 | 0 | 0 | 0 | 0 | 0 | 0 | 0 | 0 | 0 |  | 53276774 | 0 | 0 | 0 | 0 | 0 | 0 | 0 | 0 | 0 | 0 | 0 | 0 | 0 | 0 | 0 | 0 | 0 | 0 | 97 | 51 | 1 | 1 |  |  | 1 | 1 | 1 | 1 |  |  |  |  | 3 | 2 |  |  |  | 108001 | 0 |  | 0 | 3 | 0 | 1 | 1 | 1 | 1 | 1 | 1 |  | 97 | 51 |  |  |  | 0 | 0 | 0 | [5 empty] | 0 |  | 0 | 0 | 0 | 0 | 0 | 0 | 0 | 0 | 0 | 0 | 0 | 0 |  |  |  | )*0 | [9 empty] | 0 | 0 | 1 | 1 |  |  |  | 1013 | % | % | 1 | [6 empty] | 50672987 | 3 | Монтажные работы | 0 |  | 2 | 108001 | Электротехнические установки: на других объектах | мФЕР-08 |  |  |  | 0 | 0 | 0 | 0 | 0 | 0 | 0 | 0 | [18 empty] | 0 | 0 | 0 |  |  |  |  | 97 | 51 |  |  |  |  | 1 |  | 274903907 | 2 | 1 | -2 | 0 | 0 | 0 | 0 | 0 | 0 | 0 |  | 0 | 3 | 0 |  | 0 | 1 | 0 | 0 | 0 | 0 |  | Пр/812-049.3-1 | Пр/774-049.3 | Электротехнические установки: на других объектах | Электротехнические установки: на других объектах | 0
17 | 1 | 713 | 713 | 77 | м08-01-021-06 | Шина сборная трехфазная напряжением: 110-150 кВ, сечение до 400 мм2, количество проводов в фазе - 2 | пролет | 1 | 0 | 1 |  |  |  | 39021.84 | 0 | 8568.29 | 3969.02 | 26484.53 | 0 | 44.29 | 6.4328 | 0 | 29539.94 | 15531.31 |  | 53276774 | 33847.5632 | 0 | 7363.029 | 3969.0254 | 26484.5342 | 0 | 44.29 | 6.4328 | 0 | 43993.0188 | 20.2414 | 8561.6616 | 4615.1458 | 30795.97 | 0 | 51.5 | 7.48 | 0 | 97 | 51 | 1 | 1 |  |  | 1 | 1 | 1 | 1 |  |  |  |  | 0 | 2 | ГЭСНм-2022, м08-01-021-06, приказ Минстроя России от 18.05.2022 г. № 378/пр |  |  | 108001 | 0 |  | 0 | 3 | 0 | 1 | 1 | 1 | 1 | 1 | 1 |  | 97 | 51 |  |  |  | 0 | 0 | 0 | [5 empty] | 0 |  | 0 | 39021.84 | 255909.34 | 5396.3 | 3217.48 | 597.98 | 0 | 44.29 | 6.4328 | 0 | 29539.9435 | 15531.3105 |  |  |  | )*0 | )*0,86 | )*0,86 | )*0,86 |  | )*0,86 | )*0,86 |  |  |  | 0 | 0 | 1 | 1 |  |  |  | 1013 | пролет | пролет | 1 | [6 empty] | 50672987 | 3 | Монтажные работы | 0 |  | 2 | 108001 | Электротехнические установки: на других объектах | мФЕР-08 |  |  |  | 1310720 | 0 | 0 | 0 | 0 | 0 | 51.5 | 7.48 | 0 | [17 empty] | 0 | 0 | 0 |  |  |  |  | 97 | 51 |  |  |  |  | 1 |  | 17660145 | 2 | 1 | -2 | 0 | 0 | 0 | 84093.09 | 0 | 84093.09 | 0 |  | 0 | 3 | 0 |  | 0 | 1 | 0 | 0 | 0 | 0 |  | Пр/812-049.3-1 | Пр/774-049.3 | Электротехнические установки: на других объектах | Электротехнические установки: на других объектах | 0
18 | 1 | 713 |  | 77,1 | 421/пр_2020_п.75_пп.а | Сметная стоимость вспомогательных ненормируемых материальных ресурсов, не учтенная в сметной норме, 2% | % | 2 | 2 | 2 |  |  |  | 0 | 0 | 0 | 0 | 0 | 0 | 0 | 0 | 0 | 0 | 0 |  | 53276774 | 0 | 0 | 0 | 0 | 0 | 0 | 0 | 0 | 0 | 0 | 0 | 0 | 0 | 0 | 0 | 0 | 0 | 0 | 97 | 51 | 1 | 1 |  |  | 1 | 1 | 1 | 1 |  |  |  |  | 3 | 2 |  |  |  | 108001 | 0 |  | 0 | 3 | 0 | 1 | 1 | 1 | 1 | 1 | 1 |  | 97 | 51 |  |  |  | 0 | 0 | 0 | [5 empty] | 0 |  | 0 | 0 | 0 | 0 | 0 | 0 | 0 | 0 | 0 | 0 | 0 | 0 |  |  |  | )*0 | [9 empty] | 0 | 0 | 1 | 1 |  |  |  | 1013 | % | % | 1 | [6 empty] | 50672987 | 3 | Монтажные работы | 0 |  | 2 | 108001 | Электротехнические установки: на других объектах | мФЕР-08 |  |  |  | 0 | 0 | 0 | 0 | 0 | 0 | 0 | 0 | [18 empty] | 0 | 0 | 0 |  |  |  |  | 97 | 51 |  |  |  |  | 1 |  | 274903907 | 2 | 1 | -2 | 0 | 0 | 0 | 0 | 0 | 0 | 0 |  | 0 | 3 | 0 |  | 0 | 1 | 0 | 0 | 0 | 0 |  | Пр/812-049.3-1 | Пр/774-049.3 | Электротехнические установки: на других объектах | Электротехнические установки: на других объектах | 0
17 | 1 | 723 | 723 | 78 | м08-01-021-07 | Шина сборная трехфазная напряжением: 110-150 кВ, сечение до 600 мм2, количество проводов в фазе - 1 | пролет | 1 | 0 | 1 |  |  |  | 35199.48 | 0 | 10343.82 | 4747.98 | 20107.68 | 0 | 33.626 | 7.7228 | 0 | 24109.99 | 12676.39 |  | 53276774 | 28976.6187 | 0 | 8868.9432 | 4747.9786 | 20107.6755 | 0 | 33.626 | 7.7228 | 0 | 39249.3477 | 34.6996 | 10312.7247 | 5520.9054 | 23381.018 | 0 | 39.1 | 8.98 | 0 | 97 | 51 | 1 | 1 |  |  | 1 | 1 | 1 | 1 |  |  |  |  | 0 | 2 | ГЭСНм-2022, м08-01-021-07, приказ Минстроя России от 18.05.2022 г. № 378/пр |  |  | 108001 | 0 |  | 0 | 3 | 0 | 1 | 1 | 1 | 1 | 1 | 1 |  | 97 | 51 |  |  |  | 0 | 0 | 0 | [5 empty] | 0 |  | 0 | 35199.48 | 255909.34 | 5396.3 | 3217.48 | 597.98 | 0 | 33.626 | 7.7228 | 0 | 24109.9902 | 12676.3866 |  |  |  | )*0 | )*0,86 | )*0,86 | )*0,86 |  | )*0,86 | )*0,86 |  |  |  | 0 | 0 | 1 | 1 |  |  |  | 1013 | пролет | пролет | 1 | [6 empty] | 50672987 | 3 | Монтажные работы | 0 |  | 2 | 108001 | Электротехнические установки: на других объектах | мФЕР-08 |  |  |  | 1310720 | 0 | 0 | 0 | 0 | 0 | 39.1 | 8.98 | 0 | [17 empty] | 0 | 0 | 0 |  |  |  |  | 97 | 51 |  |  |  |  | 1 |  | -75387949 | 2 | 1 | -2 | 0 | 0 | 0 | 71985.86 | 0 | 71985.86 | 0 |  | 0 | 3 | 0 |  | 0 | 1 | 0 | 0 | 0 | 0 |  | Пр/812-049.3-1 | Пр/774-049.3 | Электротехнические установки: на других объектах | Электротехнические установки: на других объектах | 0
18 | 1 | 723 |  | 78,1 | 421/пр_2020_п.75_пп.а | Сметная стоимость вспомогательных ненормируемых материальных ресурсов, не учтенная в сметной норме, 2% | % | 2 | 2 | 2 |  |  |  | 0 | 0 | 0 | 0 | 0 | 0 | 0 | 0 | 0 | 0 | 0 |  | 53276774 | 0 | 0 | 0 | 0 | 0 | 0 | 0 | 0 | 0 | 0 | 0 | 0 | 0 | 0 | 0 | 0 | 0 | 0 | 97 | 51 | 1 | 1 |  |  | 1 | 1 | 1 | 1 |  |  |  |  | 3 | 2 |  |  |  | 108001 | 0 |  | 0 | 3 | 0 | 1 | 1 | 1 | 1 | 1 | 1 |  | 97 | 51 |  |  |  | 0 | 0 | 0 | [5 empty] | 0 |  | 0 | 0 | 0 | 0 | 0 | 0 | 0 | 0 | 0 | 0 | 0 | 0 |  |  |  | )*0 | [9 empty] | 0 | 0 | 1 | 1 |  |  |  | 1013 | % | % | 1 | [6 empty] | 50672987 | 3 | Монтажные работы | 0 |  | 2 | 108001 | Электротехнические установки: на других объектах | мФЕР-08 |  |  |  | 0 | 0 | 0 | 0 | 0 | 0 | 0 | 0 | [18 empty] | 0 | 0 | 0 |  |  |  |  | 97 | 51 |  |  |  |  | 1 |  | 274903907 | 2 | 1 | -2 | 0 | 0 | 0 | 0 | 0 | 0 | 0 |  | 0 | 3 | 0 |  | 0 | 1 | 0 | 0 | 0 | 0 |  | Пр/812-049.3-1 | Пр/774-049.3 | Электротехнические установки: на других объектах | Электротехнические установки: на других объектах | 0
17 | 1 | 733 | 733 | 79 | м08-01-021-08 | Шина сборная трехфазная напряжением: 110-150 кВ, сечение до 600 мм2, количество проводов в фазе - 2 | пролет | 1 | 0 | 1 |  |  |  | 42674.69 | 0 | 9625.57 | 4456.11 | 28593.01 | 0 | 47.816 | 7.224 | 0 | 32057.65 | 16855.05 |  | 53276774 | 36863.3255 | 0 | 8270.3138 | 4456.1156 | 28593.0117 | 0 | 47.816 | 7.224 | 0 | 48080.5614 | 34.6996 | 9616.644 | 5181.5298 | 33247.688 | 0 | 55.6 | 8.4 | 0 | 97 | 51 | 1 | 1 |  |  | 1 | 1 | 1 | 1 |  |  |  |  | 0 | 2 | ГЭСНм-2022, м08-01-021-08, приказ Минстроя России от 18.05.2022 г. № 378/пр |  |  | 108001 | 0 |  | 0 | 3 | 0 | 1 | 1 | 1 | 1 | 1 | 1 |  | 97 | 51 |  |  |  | 0 | 0 | 0 | [5 empty] | 0 |  | 0 | 42674.69 | 255909.34 | 5396.3 | 3217.48 | 597.98 | 0 | 47.816 | 7.224 | 0 | 32057.6464 | 16855.0512 |  |  |  | )*0 | )*0,86 | )*0,86 | )*0,86 |  | )*0,86 | )*0,86 |  |  |  | 0 | 0 | 1 | 1 |  |  |  | 1013 | пролет | пролет | 1 | [6 empty] | 50672987 | 3 | Монтажные работы | 0 |  | 2 | 108001 | Электротехнические установки: на других объектах | мФЕР-08 |  |  |  | 1310720 | 0 | 0 | 0 | 0 | 0 | 55.6 | 8.4 | 0 | [17 empty] | 0 | 0 | 0 |  |  |  |  | 97 | 51 |  |  |  |  | 1 |  | -1894516202 | 2 | 1 | -2 | 0 | 0 | 0 | 91587.39 | 0 | 91587.39 | 0 |  | 0 | 3 | 0 |  | 0 | 1 | 0 | 0 | 0 | 0 |  | Пр/812-049.3-1 | Пр/774-049.3 | Электротехнические установки: на других объектах | Электротехнические установки: на других объектах | 0
18 | 1 | 733 |  | 79,1 | 421/пр_2020_п.75_пп.а | Сметная стоимость вспомогательных ненормируемых материальных ресурсов, не учтенная в сметной норме, 2% | % | 2 | 2 | 2 |  |  |  | 0 | 0 | 0 | 0 | 0 | 0 | 0 | 0 | 0 | 0 | 0 |  | 53276774 | 0 | 0 | 0 | 0 | 0 | 0 | 0 | 0 | 0 | 0 | 0 | 0 | 0 | 0 | 0 | 0 | 0 | 0 | 97 | 51 | 1 | 1 |  |  | 1 | 1 | 1 | 1 |  |  |  |  | 3 | 2 |  |  |  | 108001 | 0 |  | 0 | 3 | 0 | 1 | 1 | 1 | 1 | 1 | 1 |  | 97 | 51 |  |  |  | 0 | 0 | 0 | [5 empty] | 0 |  | 0 | 0 | 0 | 0 | 0 | 0 | 0 | 0 | 0 | 0 | 0 | 0 |  |  |  | )*0 | [9 empty] | 0 | 0 | 1 | 1 |  |  |  | 1013 | % | % | 1 | [6 empty] | 50672987 | 3 | Монтажные работы | 0 |  | 2 | 108001 | Электротехнические установки: на других объектах | мФЕР-08 |  |  |  | 0 | 0 | 0 | 0 | 0 | 0 | 0 | 0 | [18 empty] | 0 | 0 | 0 |  |  |  |  | 97 | 51 |  |  |  |  | 1 |  | 274903907 | 2 | 1 | -2 | 0 | 0 | 0 | 0 | 0 | 0 | 0 |  | 0 | 3 | 0 |  | 0 | 1 | 0 | 0 | 0 | 0 |  | Пр/812-049.3-1 | Пр/774-049.3 | Электротехнические установки: на других объектах | Электротехнические установки: на других объектах | 0
17 | 1 | 743 | 743 | 80 | м08-01-021-09 | Шина сборная трехфазная напряжением: 220 кВ, сечение до 600 мм2, количество проводов в фазе - 1 | пролет | 1 | 0 | 1 |  |  |  | 42271.58 | 0 | 12588.08 | 5821.71 | 23861.79 | 0 | 39.904 | 9.4428 | 0 | 28793 | 15138.59 |  | 53276774 | 34673.9672 | 0 | 10812.1733 | 5821.7107 | 23861.7939 | 0 | 39.904 | 9.4428 | 0 | 47122.6971 | 34.6996 | 12572.2945 | 6769.431 | 27746.272 | 0 | 46.4 | 10.98 | 0 | 97 | 51 | 1 | 1 |  |  | 1 | 1 | 1 | 1 |  |  |  |  | 0 | 2 | ГЭСНм-2022, м08-01-021-09, приказ Минстроя России от 18.05.2022 г. № 378/пр |  |  | 108001 | 0 |  | 0 | 3 | 0 | 1 | 1 | 1 | 1 | 1 | 1 |  | 97 | 51 |  |  |  | 0 | 0 | 0 | [5 empty] | 0 |  | 0 | 42271.58 | 255909.34 | 5396.3 | 3217.48 | 597.98 | 0 | 39.904 | 9.4428 | 0 | 28792.995 | 15138.585 |  |  |  | )*0 | )*0,86 | )*0,86 | )*0,86 |  | )*0,86 | )*0,86 |  |  |  | 0 | 0 | 1 | 1 |  |  |  | 1013 | пролет | пролет | 1 | [6 empty] | 50672987 | 3 | Монтажные работы | 0 |  | 2 | 108001 | Электротехнические установки: на других объектах | мФЕР-08 |  |  |  | 1310720 | 0 | 0 | 0 | 0 | 0 | 46.4 | 10.98 | 0 | [17 empty] | 0 | 0 | 0 |  |  |  |  | 97 | 51 |  |  |  |  | 1 |  | -336969401 | 2 | 1 | -2 | 0 | 0 | 0 | 86203.17 | 0 | 86203.17 | 0 |  | 0 | 3 | 0 |  | 0 | 1 | 0 | 0 | 0 | 0 |  | Пр/812-049.3-1 | Пр/774-049.3 | Электротехнические установки: на других объектах | Электротехнические установки: на других объектах | 0
18 | 1 | 743 |  | 80,1 | 421/пр_2020_п.75_пп.а | Сметная стоимость вспомогательных ненормируемых материальных ресурсов, не учтенная в сметной норме, 2% | % | 2 | 2 | 2 |  |  |  | 0 | 0 | 0 | 0 | 0 | 0 | 0 | 0 | 0 | 0 | 0 |  | 53276774 | 0 | 0 | 0 | 0 | 0 | 0 | 0 | 0 | 0 | 0 | 0 | 0 | 0 | 0 | 0 | 0 | 0 | 0 | 97 | 51 | 1 | 1 |  |  | 1 | 1 | 1 | 1 |  |  |  |  | 3 | 2 |  |  |  | 108001 | 0 |  | 0 | 3 | 0 | 1 | 1 | 1 | 1 | 1 | 1 |  | 97 | 51 |  |  |  | 0 | 0 | 0 | [5 empty] | 0 |  | 0 | 0 | 0 | 0 | 0 | 0 | 0 | 0 | 0 | 0 | 0 | 0 |  |  |  | )*0 | [9 empty] | 0 | 0 | 1 | 1 |  |  |  | 1013 | % | % | 1 | [6 empty] | 50672987 | 3 | Монтажные работы | 0 |  | 2 | 108001 | Электротехнические установки: на других объектах | мФЕР-08 |  |  |  | 0 | 0 | 0 | 0 | 0 | 0 | 0 | 0 | [18 empty] | 0 | 0 | 0 |  |  |  |  | 97 | 51 |  |  |  |  | 1 |  | 274903907 | 2 | 1 | -2 | 0 | 0 | 0 | 0 | 0 | 0 | 0 |  | 0 | 3 | 0 |  | 0 | 1 | 0 | 0 | 0 | 0 |  | Пр/812-049.3-1 | Пр/774-049.3 | Электротехнические установки: на других объектах | Электротехнические установки: на других объектах | 0
17 | 1 | 753 | 753 | 81 | м08-01-021-10 | Шина сборная трехфазная напряжением: 220 кВ, сечение до 600 мм2, количество проводов в фазе - 2 | пролет | 1 | 0 | 1 |  |  |  | 57162.55 | 0 | 12599.25 | 5890.74 | 38672.56 | 0 | 64.672 | 9.5116 | 0 | 43226.4 | 22727.28 |  | 53276774 | 49525.3388 | 0 | 10852.7762 | 5890.7516 | 38672.5626 | 0 | 64.672 | 9.5116 | 0 | 64472.014 | 34.6996 | 12619.5072 | 6849.7112 | 44968.096 | 0 | 75.2 | 11.06 | 0 | 97 | 51 | 1 | 1 |  |  | 1 | 1 | 1 | 1 |  |  |  |  | 0 | 2 | ГЭСНм-2022, м08-01-021-10, приказ Минстроя России от 18.05.2022 г. № 378/пр |  |  | 108001 | 0 |  | 0 | 3 | 0 | 1 | 1 | 1 | 1 | 1 | 1 |  | 97 | 51 |  |  |  | 0 | 0 | 0 | [5 empty] | 0 |  | 0 | 57162.55 | 255909.34 | 5396.3 | 3217.48 | 597.98 | 0 | 64.672 | 9.5116 | 0 | 43226.401 | 22727.283 |  |  |  | )*0 | )*0,86 | )*0,86 | )*0,86 |  | )*0,86 | )*0,86 |  |  |  | 0 | 0 | 1 | 1 |  |  |  | 1013 | пролет | пролет | 1 | [6 empty] | 50672987 | 3 | Монтажные работы | 0 |  | 2 | 108001 | Электротехнические установки: на других объектах | мФЕР-08 |  |  |  | 1310720 | 0 | 0 | 0 | 0 | 0 | 75.2 | 11.06 | 0 | [17 empty] | 0 | 0 | 0 |  |  |  |  | 97 | 51 |  |  |  |  | 1 |  | 1385045632 | 2 | 1 | -2 | 0 | 0 | 0 | 123116.23 | 0 | 123116.23 | 0 |  | 0 | 3 | 0 |  | 0 | 1 | 0 | 0 | 0 | 0 |  | Пр/812-049.3-1 | Пр/774-049.3 | Электротехнические установки: на других объектах | Электротехнические установки: на других объектах | 0
18 | 1 | 753 |  | 81,1 | 421/пр_2020_п.75_пп.а | Сметная стоимость вспомогательных ненормируемых материальных ресурсов, не учтенная в сметной норме, 2% | % | 2 | 2 | 2 |  |  |  | 0 | 0 | 0 | 0 | 0 | 0 | 0 | 0 | 0 | 0 | 0 |  | 53276774 | 0 | 0 | 0 | 0 | 0 | 0 | 0 | 0 | 0 | 0 | 0 | 0 | 0 | 0 | 0 | 0 | 0 | 0 | 97 | 51 | 1 | 1 |  |  | 1 | 1 | 1 | 1 |  |  |  |  | 3 | 2 |  |  |  | 108001 | 0 |  | 0 | 3 | 0 | 1 | 1 | 1 | 1 | 1 | 1 |  | 97 | 51 |  |  |  | 0 | 0 | 0 | [5 empty] | 0 |  | 0 | 0 | 0 | 0 | 0 | 0 | 0 | 0 | 0 | 0 | 0 | 0 |  |  |  | )*0 | [9 empty] | 0 | 0 | 1 | 1 |  |  |  | 1013 | % | % | 1 | [6 empty] | 50672987 | 3 | Монтажные работы | 0 |  | 2 | 108001 | Электротехнические установки: на других объектах | мФЕР-08 |  |  |  | 0 | 0 | 0 | 0 | 0 | 0 | 0 | 0 | [18 empty] | 0 | 0 | 0 |  |  |  |  | 97 | 51 |  |  |  |  | 1 |  | 274903907 | 2 | 1 | -2 | 0 | 0 | 0 | 0 | 0 | 0 | 0 |  | 0 | 3 | 0 |  | 0 | 1 | 0 | 0 | 0 | 0 |  | Пр/812-049.3-1 | Пр/774-049.3 | Электротехнические установки: на других объектах | Электротехнические установки: на других объектах | 0
17 | 1 | 763 | 763 | 82 | м08-01-021-11 | Шина сборная трехфазная напряжением: 220 кВ, сечение до 600 мм2, количество проводов в фазе - 3 | пролет | 1 | 0 | 1 |  |  |  | 73560.47 | 0 | 16209.2 | 7570.63 | 49780.64 | 0 | 83.248 | 12.2292 | 0 | 55630.73 | 29249.15 |  | 53276774 | 63739.2163 | 0 | 13958.5773 | 7570.6218 | 49780.639 | 0 | 83.248 | 12.2292 | 0 | 82953.116 | 34.6996 | 16230.9038 | 8803.0486 | 57884.464 | 0 | 96.8 | 14.22 | 0 | 97 | 51 | 1 | 1 |  |  | 1 | 1 | 1 | 1 |  |  |  |  | 0 | 2 | ГЭСНм-2022, м08-01-021-11, приказ Минстроя России от 18.05.2022 г. № 378/пр |  |  | 108001 | 0 |  | 0 | 3 | 0 | 1 | 1 | 1 | 1 | 1 | 1 |  | 97 | 51 |  |  |  | 0 | 0 | 0 | [5 empty] | 0 |  | 0 | 73560.47 | 255909.34 | 5396.3 | 3217.48 | 597.98 | 0 | 83.248 | 12.2292 | 0 | 55630.7319 | 29249.1477 |  |  |  | )*0 | )*0,86 | )*0,86 | )*0,86 |  | )*0,86 | )*0,86 |  |  |  | 0 | 0 | 1 | 1 |  |  |  | 1013 | пролет | пролет | 1 | [6 empty] | 50672987 | 3 | Монтажные работы | 0 |  | 2 | 108001 | Электротехнические установки: на других объектах | мФЕР-08 |  |  |  | 1310720 | 0 | 0 | 0 | 0 | 0 | 96.8 | 14.22 | 0 | [17 empty] | 0 | 0 | 0 |  |  |  |  | 97 | 51 |  |  |  |  | 1 |  | 487160951 | 2 | 1 | -2 | 0 | 0 | 0 | 158440.35 | 0 | 158440.35 | 0 |  | 0 | 3 | 0 |  | 0 | 1 | 0 | 0 | 0 | 0 |  | Пр/812-049.3-1 | Пр/774-049.3 | Электротехнические установки: на других объектах | Электротехнические установки: на других объектах | 0
18 | 1 | 763 |  | 82,1 | 421/пр_2020_п.75_пп.а | Сметная стоимость вспомогательных ненормируемых материальных ресурсов, не учтенная в сметной норме, 2% | % | 2 | 2 | 2 |  |  |  | 0 | 0 | 0 | 0 | 0 | 0 | 0 | 0 | 0 | 0 | 0 |  | 53276774 | 0 | 0 | 0 | 0 | 0 | 0 | 0 | 0 | 0 | 0 | 0 | 0 | 0 | 0 | 0 | 0 | 0 | 0 | 97 | 51 | 1 | 1 |  |  | 1 | 1 | 1 | 1 |  |  |  |  | 3 | 2 |  |  |  | 108001 | 0 |  | 0 | 3 | 0 | 1 | 1 | 1 | 1 | 1 | 1 |  | 97 | 51 |  |  |  | 0 | 0 | 0 | [5 empty] | 0 |  | 0 | 0 | 0 | 0 | 0 | 0 | 0 | 0 | 0 | 0 | 0 | 0 |  |  |  | )*0 | [9 empty] | 0 | 0 | 1 | 1 |  |  |  | 1013 | % | % | 1 | [6 empty] | 50672987 | 3 | Монтажные работы | 0 |  | 2 | 108001 | Электротехнические установки: на других объектах | мФЕР-08 |  |  |  | 0 | 0 | 0 | 0 | 0 | 0 | 0 | 0 | [18 empty] | 0 | 0 | 0 |  |  |  |  | 97 | 51 |  |  |  |  | 1 |  | 274903907 | 2 | 1 | -2 | 0 | 0 | 0 | 0 | 0 | 0 | 0 |  | 0 | 3 | 0 |  | 0 | 1 | 0 | 0 | 0 | 0 |  | Пр/812-049.3-1 | Пр/774-049.3 | Электротехнические установки: на других объектах | Электротехнические установки: на других объектах | 0
51 | 1 | 5 | 728 |  | Новый подраздел | 181.2 Монтажные работы | 0 | [6 empty] | 449754.25 | 0 | 111689.73 | 51168.11 | 286896.41 | 0 | 479.7759 | 83.0442 | 0 | 327922.59 | 172412.91 |  |  | 449754.25 | 0 | 111689.73 | 51168.11 | 286896.41 | 0 | 479.7759 | 83.0442 | 0 | 327922.59 | 172412.91 |  |  | 0 | 0 | 0 | 950089.75 | 0 | 950089.75 | 0 | 0 | 0 | 0 | 0 | 0 | 0 | 0 | 0 | 0 | [19 empty] | 0 | 0 | 0 | 950089.75 | 0 | 950089.75 | 0 | 0 | 0 | 0 | 0 | 0 | 0 | 0 | 0 | 0 | [114 empty] | 0
50 | 0 | 0 | 1 | 201 | 449754.25 | ПЗ | Прямые затраты |  |  | 201 | 1 | 3 |  | 2 | [7 empty] | 449754.25 | 1 | 449754.25
50 | 0 | 0 | 1 | 202 | 0 | СтМатОб | Стоимость материальных ресурсов (всего) |  |  | 202 | 2 | 3 |  | 2 | [7 empty] | 0 | 1 | 0
50 | 0 | 0 | 1 | 222 | 0 | СтМатОбЗак | Стоимость материалов и оборудования заказчика |  |  | 222 | 3 | 3 |  | 2 | [7 empty] | 0 | 1 | 0
50 | 0 | 0 | 1 | 225 | 0 | СтМатОбПод | Стоимость материалов и оборудования подрядчика |  |  | 225 | 4 | 3 |  | 2 | [7 empty] | 0 | 1 | 0
50 | 0 | 0 | 1 | 226 | 0 | СтМат | Стоимость материалов (всего) |  |  | 226 | 5 | 3 |  | 2 | [7 empty] | 0 | 1 | 0
50 | 0 | 0 | 1 | 227 | 0 | СтМатЗак | Стоимость материалов заказчика |  |  | 227 | 6 | 3 |  | 2 | [7 empty] | 0 | 1 | 0
50 | 0 | 0 | 1 | 228 | 0 | СтМатПод | Стоимость материалов подрядчика |  |  | 228 | 7 | 3 |  | 2 | [7 empty] | 0 | 1 | 0
50 | 0 | 0 | 1 | 216 | 0 | Оборуд | Стоимость оборудования (всего) |  |  | 216 | 8 | 3 |  | 2 | [7 empty] | 0 | 1 | 0
50 | 0 | 0 | 1 | 223 | 0 | ОборудЗак | Стоимость оборудования заказчика |  |  | 223 | 9 | 3 |  | 2 | [7 empty] | 0 | 1 | 0
50 | 0 | 0 | 1 | 229 | 0 | ОборудПод | Стоимость оборудования подрядчика |  |  | 229 | 10 | 3 |  | 2 | [7 empty] | 0 | 1 | 0
50 | 0 | 0 | 1 | 203 | 111689.73 | ЭММ | Эксплуатация машин |  |  | 203 | 11 | 3 |  | 2 | [7 empty] | 111689.73 | 1 | 111689.73
50 | 0 | 0 | 1 | 231 | 0 | ЭММсНРиСП | Эксплуатация машин по ТСН-2001.16 |  |  | 231 | 12 | 3 |  | 2 | [7 empty] | 0 | 1 | 0
50 | 0 | 0 | 1 | 204 | 51168.11 | ЗПМ | ЗП машинистов |  |  | 204 | 13 | 3 |  | 2 | [7 empty] | 51168.11 | 1 | 51168.11
50 | 0 | 0 | 1 | 205 | 286896.41 | ОЗП | Основная ЗП рабочих |  |  | 205 | 14 | 3 |  | 2 | [7 empty] | 286896.41 | 1 | 286896.41
50 | 0 | 0 | 1 | 232 | 0 | ОЗПсНРиСП | Основная ЗП рабочих по ТСН-2001.16 |  |  | 232 | 15 | 3 |  | 2 | [7 empty] | 0 | 1 | 0
50 | 0 | 0 | 1 | 214 | 0 | Строит | Строительные работы с НР и СП |  |  | 214 | 16 | 3 |  | 2 | [7 empty] | 0 | 1 | 0
50 | 0 | 0 | 1 | 215 | 950089.75 | Монтаж | Монтажные работы с НР и СП |  |  | 215 | 17 | 3 |  | 2 | [7 empty] | 950089.75 | 1 | 950089.75
50 | 0 | 0 | 1 | 217 | 0 | Прочие | Прочие работы с НР и СП |  |  | 217 | 18 | 3 |  | 2 | [7 empty] | 0 | 1 | 0
50 | 0 | 0 | 1 | 230 | 0 | ПрочиеЗатр | Прочие затраты по ТСН-2001.16 |  |  | 230 | 19 | 3 |  | 2 | [7 empty] | 0 | 1 | 0
50 | 0 | 0 | 1 | 206 | 0 | ВозврМат | Возврат материалов |  |  | 206 | 20 | 3 |  | 2 | [7 empty] | 0 | 1 | 0
50 | 0 | 0 | 1 | 207 | 479.7759 | ТрудСтр | Трудозатраты строителей |  |  | 207 | 21 | 3 |  | 7 | [7 empty] | 479.7759 | 1 | 479.7759
50 | 0 | 0 | 1 | 208 | 83.0442 | ТрудМаш | Трудозатраты машинистов |  |  | 208 | 22 | 3 |  | 7 | [7 empty] | 83.0442 | 1 | 83.0442
50 | 0 | 0 | 1 | 209 | 0 | ТранспМат | Транспорт материалов |  |  | 209 | 23 | 3 |  | 2 | [7 empty] | 0 | 1 | 0
50 | 0 | 0 | 1 | 233 | 0 | Перевозка | Перевозка грузов |  |  | 233 | 24 | 3 |  | 2 | [7 empty] | 0 | 1 | 0
50 | 0 | 0 | 1 | 210 | 327922.59 | НР | Накладные расходы |  |  | 210 | 25 | 3 |  | 2 | [7 empty] | 327922.59 | 1 | 327922.59
50 | 0 | 0 | 1 | 211 | 172412.91 | СмПриб | Сметная прибыль |  |  | 211 | 26 | 3 |  | 2 | [7 empty] | 172412.91 | 1 | 172412.91
50 | 0 | 0 | 1 | 224 | 950089.75 | Всего | Всего с НР и СП |  |  | 224 | 27 | 3 |  | 2 | [7 empty] | 950089.75 | 1 | 950089.75
51 | 1 | 4 | 663 |  | Новый раздел | 181. Линейная и угловая секции токопровода соединяющая элементы КРУЭ | 0 | [6 empty] | 719077.37 | 0 | 178476.75 | 81825.4 | 458775.22 | 0 | 767.2083 | 132.8054 | 0 | 524382.62 | 275706.32 | [15 empty] | 0 | 0 | 0 | 1519166.31 | 0 | 1519166.31 | 0 | 0 | 0 | 0 | 0 | 0 | 0 | 0 | 0 | 0 | [149 empty] | 0
50 | 0 | 0 | 1 | 201 | 719077.37 | ПЗ | Прямые затраты |  |  | 201 | 1 | 3 |  | 2 | [7 empty] | 719077.37 | 1 | 719077.37
50 | 0 | 0 | 1 | 202 | 0 | СтМатОб | Стоимость материальных ресурсов (всего) |  |  | 202 | 2 | 3 |  | 2 | [7 empty] | 0 | 1 | 0
50 | 0 | 0 | 1 | 222 | 0 | СтМатОбЗак | Стоимость материалов и оборудования заказчика |  |  | 222 | 3 | 3 |  | 2 | [7 empty] | 0 | 1 | 0
50 | 0 | 0 | 1 | 225 | 0 | СтМатОбПод | Стоимость материалов и оборудования подрядчика |  |  | 225 | 4 | 3 |  | 2 | [7 empty] | 0 | 1 | 0
50 | 0 | 0 | 1 | 226 | 0 | СтМат | Стоимость материалов (всего) |  |  | 226 | 5 | 3 |  | 2 | [7 empty] | 0 | 1 | 0
50 | 0 | 0 | 1 | 227 | 0 | СтМатЗак | Стоимость материалов заказчика |  |  | 227 | 6 | 3 |  | 2 | [7 empty] | 0 | 1 | 0
50 | 0 | 0 | 1 | 228 | 0 | СтМатПод | Стоимость материалов подрядчика |  |  | 228 | 7 | 3 |  | 2 | [7 empty] | 0 | 1 | 0
50 | 0 | 0 | 1 | 216 | 0 | Оборуд | Стоимость оборудования (всего) |  |  | 216 | 8 | 3 |  | 2 | [7 empty] | 0 | 1 | 0
50 | 0 | 0 | 1 | 223 | 0 | ОборудЗак | Стоимость оборудования заказчика |  |  | 223 | 9 | 3 |  | 2 | [7 empty] | 0 | 1 | 0
50 | 0 | 0 | 1 | 229 | 0 | ОборудПод | Стоимость оборудования подрядчика |  |  | 229 | 10 | 3 |  | 2 | [7 empty] | 0 | 1 | 0
50 | 0 | 0 | 1 | 203 | 178476.75 | ЭММ | Эксплуатация машин |  |  | 203 | 11 | 3 |  | 2 | [7 empty] | 178476.75 | 1 | 178476.75
50 | 0 | 0 | 1 | 231 | 0 | ЭММсНРиСП | Эксплуатация машин по ТСН-2001.16 |  |  | 231 | 12 | 3 |  | 2 | [7 empty] | 0 | 1 | 0
50 | 0 | 0 | 1 | 204 | 81825.4 | ЗПМ | ЗП машинистов |  |  | 204 | 13 | 3 |  | 2 | [7 empty] | 81825.4 | 1 | 81825.4
50 | 0 | 0 | 1 | 205 | 458775.22 | ОЗП | Основная ЗП рабочих |  |  | 205 | 14 | 3 |  | 2 | [7 empty] | 458775.22 | 1 | 458775.22
50 | 0 | 0 | 1 | 232 | 0 | ОЗПсНРиСП | Основная ЗП рабочих по ТСН-2001.16 |  |  | 232 | 15 | 3 |  | 2 | [7 empty] | 0 | 1 | 0
50 | 0 | 0 | 1 | 214 | 0 | Строит | Строительные работы с НР и СП |  |  | 214 | 16 | 3 |  | 2 | [7 empty] | 0 | 1 | 0
50 | 0 | 0 | 1 | 215 | 1519166.31 | Монтаж | Монтажные работы с НР и СП |  |  | 215 | 17 | 3 |  | 2 | [7 empty] | 1519166.31 | 1 | 1519166.31
50 | 0 | 0 | 1 | 217 | 0 | Прочие | Прочие работы с НР и СП |  |  | 217 | 18 | 3 |  | 2 | [7 empty] | 0 | 1 | 0
50 | 0 | 0 | 1 | 230 | 0 | ПрочиеЗатр | Прочие затраты по ТСН-2001.16 |  |  | 230 | 19 | 3 |  | 2 | [7 empty] | 0 | 1 | 0
50 | 0 | 0 | 1 | 206 | 0 | ВозврМат | Возврат материалов |  |  | 206 | 20 | 3 |  | 2 | [7 empty] | 0 | 1 | 0
50 | 0 | 0 | 1 | 207 | 767.2083 | ТрудСтр | Трудозатраты строителей |  |  | 207 | 21 | 3 |  | 7 | [7 empty] | 767.2083 | 1 | 767.2083
50 | 0 | 0 | 1 | 208 | 132.8054 | ТрудМаш | Трудозатраты машинистов |  |  | 208 | 22 | 3 |  | 7 | [7 empty] | 132.8054 | 1 | 132.8054
50 | 0 | 0 | 1 | 209 | 0 | ТранспМат | Транспорт материалов |  |  | 209 | 23 | 3 |  | 2 | [7 empty] | 0 | 1 | 0
50 | 0 | 0 | 1 | 233 | 0 | Перевозка | Перевозка грузов |  |  | 233 | 24 | 3 |  | 2 | [7 empty] | 0 | 1 | 0
50 | 0 | 0 | 1 | 210 | 524382.62 | НР | Накладные расходы |  |  | 210 | 25 | 3 |  | 2 | [7 empty] | 524382.62 | 1 | 524382.62
50 | 0 | 0 | 1 | 211 | 275706.32 | СмПриб | Сметная прибыль |  |  | 211 | 26 | 3 |  | 2 | [7 empty] | 275706.32 | 1 | 275706.32
50 | 0 | 0 | 1 | 224 | 1519166.31 | Всего | Всего с НР и СП |  |  | 224 | 27 | 3 |  | 2 | [7 empty] | 1519166.31 | 1 | 1519166.31
4 | 1 |  | 823 |  | Новый раздел | №10: Вспомогательные работы, необходимые при ремонте электротехнического оборудования ПС 35-220 кВ |  | 0 |  | -1 | [7 empty] | 0 |  |  | 0 | [53 empty] | 0 | [11 empty] | 0
52 | 1 | 4 | 819 | 0 | Новый раздел | №10: Вспомогательные работы, необходимые при ремонте электротехнического оборудования ПС 35-220 кВ | [7 empty] | 0 | 0 | 0 | 0 | 0 | 0 | 0 | 0 | 0 | 0 | 0 | 0 | 0 | 0 | 0 | 0 | 0 | 0 | 0 | 0 | 0 | 0 | 0 | 0 | 0 | 0 | 0 | 0 | 0 | 0 | 0 | 0 | 0 | 0 | 0 | 0 | 0 | 0 | 0 | 0 | 0 | 0 | 0 | 0 | 0 | 0 | 0 | 0 | 0 | 0 | 0 | 0 | 0 | 0 | 0 | 0 | 0 | 0 | 0 | 0 | 0 | 0 | 0 | 0 | 0 | 0 | 0 | 0 | 0 | 0 | 0 | 0 | 0 | 0 | 0 | 0 | 0 | 0 | 0 | 0 | 0 | 0 | 0 | 0 | 0 | 0 | 0 | 0 | 0 | 0 | 0 | 0 | 0 | 0 | 0 | 0 | 0 | 0 | 0 | 0 | 0 | 0 | 0 | 0 | 0 | 0 | 0 | 0 | 0 | 0 | 0 | 0 | 0 | 0 | 0 | 0 | 0 | 0 | 0 | 0 | 0 | 0 | 0 | 0 | 0 | 0 | 0 | 0 | 0 | 0 | 0 | 0 | 0 | 0 | 0 | 0 | 0 | 0 | 0 | 0 | 0 | 0 | 0 | 0 | 0 | 0 | 0 | 0 | 0 | 0 | 0 | 0 | 0 | 0 | 0 | 0 | 0 | 0 | 0 | 0 | 0 | 0 | 0 | 0 | 0 | 0 | 0 | 0 | 0 | 0 | 0 | 0 | 0 | 0 | 0 | 0 | 0 | 0 | 0 | 0 | 0 | 0 | 0 | 0 | 0 | 0 | 0 | 0 | 0 | 0 | 0 | 0
51 | 1 | 4 | 819 |  | Новый раздел | №10: Вспомогательные работы, необходимые при ремонте электротехнического оборудования ПС 35-220 кВ | 0 | [6 empty] | 0 | 0 | 0 | 0 | 0 | 0 | 0 | 0 | 0 | 0 | 0 | [15 empty] | 0 | 0 | 0 | 0 | 0 | 0 | 0 | 0 | 0 | 0 | 0 | 0 | 0 | 0 | 0 | 0 | [149 empty] | 0
50 | 0 | 0 | 1 | 201 | 0 | ПЗ | Прямые затраты |  |  | 201 | 1 | 3 |  | 2 | [7 empty] | 0 | 1 | 0
50 | 0 | 0 | 1 | 202 | 0 | СтМатОб | Стоимость материальных ресурсов (всего) |  |  | 202 | 2 | 3 |  | 2 | [7 empty] | 0 | 1 | 0
50 | 0 | 0 | 1 | 222 | 0 | СтМатОбЗак | Стоимость материалов и оборудования заказчика |  |  | 222 | 3 | 3 |  | 2 | [7 empty] | 0 | 1 | 0
50 | 0 | 0 | 1 | 225 | 0 | СтМатОбПод | Стоимость материалов и оборудования подрядчика |  |  | 225 | 4 | 3 |  | 2 | [7 empty] | 0 | 1 | 0
50 | 0 | 0 | 1 | 226 | 0 | СтМат | Стоимость материалов (всего) |  |  | 226 | 5 | 3 |  | 2 | [7 empty] | 0 | 1 | 0
50 | 0 | 0 | 1 | 227 | 0 | СтМатЗак | Стоимость материалов заказчика |  |  | 227 | 6 | 3 |  | 2 | [7 empty] | 0 | 1 | 0
50 | 0 | 0 | 1 | 228 | 0 | СтМатПод | Стоимость материалов подрядчика |  |  | 228 | 7 | 3 |  | 2 | [7 empty] | 0 | 1 | 0
50 | 0 | 0 | 1 | 216 | 0 | Оборуд | Стоимость оборудования (всего) |  |  | 216 | 8 | 3 |  | 2 | [7 empty] | 0 | 1 | 0
50 | 0 | 0 | 1 | 223 | 0 | ОборудЗак | Стоимость оборудования заказчика |  |  | 223 | 9 | 3 |  | 2 | [7 empty] | 0 | 1 | 0
50 | 0 | 0 | 1 | 229 | 0 | ОборудПод | Стоимость оборудования подрядчика |  |  | 229 | 10 | 3 |  | 2 | [7 empty] | 0 | 1 | 0
50 | 0 | 0 | 1 | 203 | 0 | ЭММ | Эксплуатация машин |  |  | 203 | 11 | 3 |  | 2 | [7 empty] | 0 | 1 | 0
50 | 0 | 0 | 1 | 231 | 0 | ЭММсНРиСП | Эксплуатация машин по ТСН-2001.16 |  |  | 231 | 12 | 3 |  | 2 | [7 empty] | 0 | 1 | 0
50 | 0 | 0 | 1 | 204 | 0 | ЗПМ | ЗП машинистов |  |  | 204 | 13 | 3 |  | 2 | [7 empty] | 0 | 1 | 0
50 | 0 | 0 | 1 | 205 | 0 | ОЗП | Основная ЗП рабочих |  |  | 205 | 14 | 3 |  | 2 | [7 empty] | 0 | 1 | 0
50 | 0 | 0 | 1 | 232 | 0 | ОЗПсНРиСП | Основная ЗП рабочих по ТСН-2001.16 |  |  | 232 | 15 | 3 |  | 2 | [7 empty] | 0 | 1 | 0
50 | 0 | 0 | 1 | 214 | 0 | Строит | Строительные работы с НР и СП |  |  | 214 | 16 | 3 |  | 2 | [7 empty] | 0 | 1 | 0
50 | 0 | 0 | 1 | 215 | 0 | Монтаж | Монтажные работы с НР и СП |  |  | 215 | 17 | 3 |  | 2 | [7 empty] | 0 | 1 | 0
50 | 0 | 0 | 1 | 217 | 0 | Прочие | Прочие работы с НР и СП |  |  | 217 | 18 | 3 |  | 2 | [7 empty] | 0 | 1 | 0
50 | 0 | 0 | 1 | 230 | 0 | ПрочиеЗатр | Прочие затраты по ТСН-2001.16 |  |  | 230 | 19 | 3 |  | 2 | [7 empty] | 0 | 1 | 0
50 | 0 | 0 | 1 | 206 | 0 | ВозврМат | Возврат материалов |  |  | 206 | 20 | 3 |  | 2 | [7 empty] | 0 | 1 | 0
50 | 0 | 0 | 1 | 207 | 0 | ТрудСтр | Трудозатраты строителей |  |  | 207 | 21 | 3 |  | 7 | [7 empty] | 0 | 1 | 0
50 | 0 | 0 | 1 | 208 | 0 | ТрудМаш | Трудозатраты машинистов |  |  | 208 | 22 | 3 |  | 7 | [7 empty] | 0 | 1 | 0
50 | 0 | 0 | 1 | 209 | 0 | ТранспМат | Транспорт материалов |  |  | 209 | 23 | 3 |  | 2 | [7 empty] | 0 | 1 | 0
50 | 0 | 0 | 1 | 233 | 0 | Перевозка | Перевозка грузов |  |  | 233 | 24 | 3 |  | 2 | [7 empty] | 0 | 1 | 0
50 | 0 | 0 | 1 | 210 | 0 | НР | Накладные расходы |  |  | 210 | 25 | 3 |  | 2 | [7 empty] | 0 | 1 | 0
50 | 0 | 0 | 1 | 211 | 0 | СмПриб | Сметная прибыль |  |  | 211 | 26 | 3 |  | 2 | [7 empty] | 0 | 1 | 0
50 | 0 | 0 | 1 | 224 | 0 | Всего | Всего с НР и СП |  |  | 224 | 27 | 3 |  | 2 | [7 empty] | 0 | 1 | 0
4 | 1 |  | 939 |  | Новый раздел | 200. Замена металлорукава и силового кабеля |  | 0 |  | -1 | [7 empty] | 0 |  |  | 0 | [53 empty] | 0 | [11 empty] | 0
52 | 1 | 4 | 853 | 0 | Новый раздел | 200. Замена металлорукава и силового кабеля | [7 empty] | 363.81 | 0 | 0 | 0.18 | 363.63 | 0 | 0.61501 | 0.0003354 | 0 | 352.89 | 185.55 | 0 | 0 | 0 | 0 | 0 | 0 | 0 | 0 | 0 | 0 | 0 | 0 | 0 | 0 | 0 | 0 | 0 | 0 | 902.25 | 0 | 902.25 | 0 | 0 | 0 | 0 | 0 | 0 | 0 | 0 | 0 | 0 | 0 | 0 | 0 | 0 | 0 | 0 | 0 | 0 | 0 | 0 | 0 | 0 | 0 | 0 | 0 | 0 | 0 | 0 | 0 | 0 | 0 | 0 | 0 | 0 | 0 | 0 | 0 | 0 | 0 | 0 | 0 | 0 | 0 | 0 | 0 | 0 | 0 | 0 | 0 | 0 | 0 | 0 | 0 | 0 | 0 | 0 | 0 | 0 | 0 | 0 | 0 | 0 | 0 | 0 | 0 | 0 | 0 | 0 | 0 | 0 | 0 | 0 | 0 | 0 | 0 | 0 | 0 | 0 | 0 | 0 | 0 | 0 | 0 | 0 | 0 | 0 | 0 | 0 | 0 | 0 | 0 | 0 | 0 | 0 | 0 | 0 | 0 | 0 | 0 | 0 | 0 | 0 | 0 | 0 | 0 | 0 | 0 | 0 | 0 | 0 | 0 | 0 | 0 | 0 | 0 | 0 | 0 | 0 | 0 | 0 | 0 | 0 | 0 | 0 | 0 | 0 | 0 | 0 | 0 | 0 | 0 | 0 | 0 | 0 | 0 | 0 | 0 | 0 | 0 | 0 | 0 | 0 | 0 | 0 | 0 | 0 | 0 | 0 | 0 | 0 | 0 | 0 | 0 | 0 | 0 | 0 | 0 | 0 | 0 | 0
5 | 1 |  | 868 |  | Новый подраздел | 200.5 Демонтаж кабельного короба пластмассового |  | 0 |  | 0 | [7 empty] | 0 |  |  | 0 | [53 empty] | 0 | [11 empty] | 0
52 | 1 | 5 | 857 | 0 | Новый подраздел | 200.5 Демонтаж кабельного короба пластмассового | [7 empty] | 83.94 | 0 | 0 | 0.03 | 83.91 | 0 | 0.14193 | 7.74e-05 | 0 | 81.42 | 42.81 | 0 | 0 | 83.94 | 0 | 0 | 0.03 | 83.91 | 0 | 0.14193 | 7.74e-05 | 0 | 81.42 | 42.81 | 0 | 0 | 0 | 0 | 0 | 208.17 | 0 | 208.17 | 0 | 0 | 0 | 0 | 0 | 0 | 0 | 0 | 0 | 0 | 0 | 0 | 0 | 0 | 0 | 0 | 0 | 0 | 0 | 0 | 0 | 0 | 0 | 0 | 0 | 0 | 0 | 0 | 0 | 0 | 0 | 0 | 208.17 | 0 | 208.17 | 0 | 0 | 0 | 0 | 0 | 0 | 0 | 0 | 0 | 0 | 0 | 0 | 0 | 0 | 0 | 0 | 0 | 0 | 0 | 0 | 0 | 0 | 0 | 0 | 0 | 0 | 0 | 0 | 0 | 0 | 0 | 0 | 0 | 0 | 0 | 0 | 0 | 0 | 0 | 0 | 0 | 0 | 0 | 0 | 0 | 0 | 0 | 0 | 0 | 0 | 0 | 0 | 0 | 0 | 0 | 0 | 0 | 0 | 0 | 0 | 0 | 0 | 0 | 0 | 0 | 0 | 0 | 0 | 0 | 0 | 0 | 0 | 0 | 0 | 0 | 0 | 0 | 0 | 0 | 0 | 0 | 0 | 0 | 0 | 0 | 0 | 0 | 0 | 0 | 0 | 0 | 0 | 0 | 0 | 0 | 0 | 0 | 0 | 0 | 0 | 0 | 0 | 0 | 0 | 0 | 0 | 0 | 0 | 0 | 0 | 0 | 0 | 0 | 0 | 0 | 0 | 0 | 0 | 0 | 0 | 0 | 0 | 0 | 0 | 0
17 | 1 | 770 | 770 | 83 | м08-02-390-01 | Короба пластмассовые: шириной до 40 мм | 100 м | 0.01 | 0 | 0.01 |  |  |  | 24.86 | 0 | 0 | 0.01 | 24.85 | 0 | 0.042028 | 2.58e-05 | 0 | 24.11 | 12.68 |  | 53276774 | 2485.1397 | 0 | 0.096285 | 1.3701 | 2485.0434 | 0 | 4.2028 | 0.00258 | 0 | 9826.9976 | 189.3628 | 0.3732 | 5.3104 | 9631.9512 | 0 | 16.29 | 0.01 | 0 | 97 | 51 | 1 | 1 |  |  | 1 | 1 | 1 | 1 |  |  |  |  | 0 | 2 | ГЭСНм-2022, м08-02-390-01, приказ Минстроя России от 18.05.2022 г. № 378/пр |  |  | 108001 | 0 |  | 0 | 3 | 0 | 1 | 1 | 1 | 1 | 1 | 1 |  | 97 | 51 |  |  |  | 0 | 0 | 0 | [5 empty] | 0 | Поправка: 571/пр_2022_п.84_т.3_стр.4_стб.3 Наименование: Демонтаж оборудования, не пригодного для дальнейшего использования (предназначено в лом), без разборки и резки | 0 | 24.86 | 124320.84 | 54.86 | 531.04 | 591.28 | 0 | 4.2028 | 0.00258 | 0 | 24.1142 | 12.6786 |  |  |  | )*0 | )*0,3)*0,86 | )*0,3)*0,86 | )*0,3)*0,86 |  | )*0,3)*0,86 | )*0,3)*0,86 |  |  |  | 0 | 0 | 1 | 1 |  |  |  | 1003 | 100 м | 100 м | 100 | [6 empty] | 50672987 | 3 | Монтажные работы | 0 |  | 2 | 108001 | Электротехнические установки: на других объектах | мФЕР-08 |  | Поправка: 571/пр_2022_п.84_т.3_стр.4_стб.3 |  | 1310720 | 0 | 0 | 0 | 0 | 0 | 16.29 | 0.01 | 0 | [17 empty] | 0 | 0 | 0 |  |  |  |  | 97 | 51 |  |  |  |  | 1 |  | 1638986646 | 2 | 1 | -2 | 0 | 0 | 0 | 61.65 | 0 | 61.65 | 0 |  | 0 | 3 | 0 |  | 0 | 1 | 0 | 0 | 0 | 0 |  | Пр/812-049.3-1 | Пр/774-049.3 | Электротехнические установки: на других объектах | Электротехнические установки: на других объектах | 0
18 | 1 | 770 |  | 83,1 | 421/пр_2020_п.75_пп.а | Сметная стоимость вспомогательных ненормируемых материальных ресурсов, не учтенная в сметной норме, 2% | % | 2 | 2 | 2 |  |  |  | 0 | 0 | 0 | 0 | 0 | 0 | 0 | 0 | 0 | 0 | 0 |  | 53276774 | 0 | 0 | 0 | 0 | 0 | 0 | 0 | 0 | 0 | 0 | 0 | 0 | 0 | 0 | 0 | 0 | 0 | 0 | 97 | 51 | 1 | 1 |  |  | 1 | 1 | 1 | 1 |  |  |  |  | 3 | 2 |  |  |  | 108001 | 0 |  | 0 | 3 | 0 | 1 | 1 | 1 | 1 | 1 | 1 |  | 97 | 51 |  |  |  | 0 | 0 | 0 | [5 empty] | 0 |  | 0 | 0 | 0 | 0 | 0 | 0 | 0 | 0 | 0 | 0 | 0 | 0 |  |  |  | )*0 | [9 empty] | 0 | 0 | 1 | 1 |  |  |  | 1013 | % | % | 1 | [6 empty] | 50672987 | 3 | Монтажные работы | 0 |  | 2 | 108001 | Электротехнические установки: на других объектах | мФЕР-08 |  |  |  | 0 | 0 | 0 | 0 | 0 | 0 | 0 | 0 | [18 empty] | 0 | 0 | 0 |  |  |  |  | 97 | 51 |  |  |  |  | 1 |  | 274903907 | 2 | 1 | -2 | 0 | 0 | 0 | 0 | 0 | 0 | 0 |  | 0 | 3 | 0 |  | 0 | 1 | 0 | 0 | 0 | 0 |  | Пр/812-049.3-1 | Пр/774-049.3 | Электротехнические установки: на других объектах | Электротехнические установки: на других объектах | 0
17 | 1 | 777 | 777 | 84 | м08-02-390-02 | Короба пластмассовые: шириной до 63 мм | 100 м | 0.01 | 0 | 0.01 |  |  |  | 28.06 | 0 | 0 | 0.01 | 28.05 | 0 | 0.047446 | 2.58e-05 | 0 | 27.22 | 14.31 |  | 53276774 | 2805.4952 | 0 | 0.096285 | 1.3701 | 2805.3989 | 0 | 4.7446 | 0.00258 | 0 | 11099.7885 | 220.4657 | 0.3732 | 5.3104 | 10873.6392 | 0 | 18.39 | 0.01 | 0 | 97 | 51 | 1 | 1 |  |  | 1 | 1 | 1 | 1 |  |  |  |  | 0 | 2 | ГЭСНм-2022, м08-02-390-02, приказ Минстроя России от 18.05.2022 г. № 378/пр |  |  | 108001 | 0 |  | 0 | 3 | 0 | 1 | 1 | 1 | 1 | 1 | 1 |  | 97 | 51 |  |  |  | 0 | 0 | 0 | [5 empty] | 0 | Поправка: 571/пр_2022_п.84_т.3_стр.4_стб.3 Наименование: Демонтаж оборудования, не пригодного для дальнейшего использования (предназначено в лом), без разборки и резки | 0 | 28.06 | 124320.84 | 54.86 | 531.04 | 591.28 | 0 | 4.7446 | 0.00258 | 0 | 27.2182 | 14.3106 |  |  |  | )*0 | )*0,3)*0,86 | )*0,3)*0,86 | )*0,3)*0,86 |  | )*0,3)*0,86 | )*0,3)*0,86 |  |  |  | 0 | 0 | 1 | 1 |  |  |  | 1003 | 100 м | 100 м | 100 | [6 empty] | 50672987 | 3 | Монтажные работы | 0 |  | 2 | 108001 | Электротехнические установки: на других объектах | мФЕР-08 |  | Поправка: 571/пр_2022_п.84_т.3_стр.4_стб.3 |  | 1310720 | 0 | 0 | 0 | 0 | 0 | 18.39 | 0.01 | 0 | [17 empty] | 0 | 0 | 0 |  |  |  |  | 97 | 51 |  |  |  |  | 1 |  | 639972184 | 2 | 1 | -2 | 0 | 0 | 0 | 69.59 | 0 | 69.59 | 0 |  | 0 | 3 | 0 |  | 0 | 1 | 0 | 0 | 0 | 0 |  | Пр/812-049.3-1 | Пр/774-049.3 | Электротехнические установки: на других объектах | Электротехнические установки: на других объектах | 0
18 | 1 | 777 |  | 84,1 | 421/пр_2020_п.75_пп.а | Сметная стоимость вспомогательных ненормируемых материальных ресурсов, не учтенная в сметной норме, 2% | % | 2 | 2 | 2 |  |  |  | 0 | 0 | 0 | 0 | 0 | 0 | 0 | 0 | 0 | 0 | 0 |  | 53276774 | 0 | 0 | 0 | 0 | 0 | 0 | 0 | 0 | 0 | 0 | 0 | 0 | 0 | 0 | 0 | 0 | 0 | 0 | 97 | 51 | 1 | 1 |  |  | 1 | 1 | 1 | 1 |  |  |  |  | 3 | 2 |  |  |  | 108001 | 0 |  | 0 | 3 | 0 | 1 | 1 | 1 | 1 | 1 | 1 |  | 97 | 51 |  |  |  | 0 | 0 | 0 | [5 empty] | 0 |  | 0 | 0 | 0 | 0 | 0 | 0 | 0 | 0 | 0 | 0 | 0 | 0 |  |  |  | )*0 | [9 empty] | 0 | 0 | 1 | 1 |  |  |  | 1013 | % | % | 1 | [6 empty] | 50672987 | 3 | Монтажные работы | 0 |  | 2 | 108001 | Электротехнические установки: на других объектах | мФЕР-08 |  |  |  | 0 | 0 | 0 | 0 | 0 | 0 | 0 | 0 | [18 empty] | 0 | 0 | 0 |  |  |  |  | 97 | 51 |  |  |  |  | 1 |  | 274903907 | 2 | 1 | -2 | 0 | 0 | 0 | 0 | 0 | 0 | 0 |  | 0 | 3 | 0 |  | 0 | 1 | 0 | 0 | 0 | 0 |  | Пр/812-049.3-1 | Пр/774-049.3 | Электротехнические установки: на других объектах | Электротехнические установки: на других объектах | 0
17 | 1 | 784 | 784 | 85 | м08-02-390-03 | Короба пластмассовые: шириной до 120 мм | 100 м | 0.01 | 0 | 0.01 |  |  |  | 31.02 | 0 | 0 | 0.01 | 31.01 | 0 | 0.052451 | 2.58e-05 | 0 | 30.09 | 15.82 |  | 53276774 | 3101.4427 | 0 | 0.096285 | 1.3701 | 3101.3464 | 0 | 5.2451 | 0.00258 | 0 | 12317.3389 | 290.9329 | 0.3732 | 5.3104 | 12020.7224 | 0 | 20.33 | 0.01 | 0 | 97 | 51 | 1 | 1 |  |  | 1 | 1 | 1 | 1 |  |  |  |  | 0 | 2 | ГЭСНм-2022, м08-02-390-03, приказ Минстроя России от 18.05.2022 г. № 378/пр |  |  | 108001 | 0 |  | 0 | 3 | 0 | 1 | 1 | 1 | 1 | 1 | 1 |  | 97 | 51 |  |  |  | 0 | 0 | 0 | [5 empty] | 0 | Поправка: 571/пр_2022_п.84_т.3_стр.4_стб.3 Наименование: Демонтаж оборудования, не пригодного для дальнейшего использования (предназначено в лом), без разборки и резки | 0 | 31.02 | 124320.84 | 54.86 | 531.04 | 591.28 | 0 | 5.2451 | 0.00258 | 0 | 30.0894 | 15.8202 |  |  |  | )*0 | )*0,3)*0,86 | )*0,3)*0,86 | )*0,3)*0,86 |  | )*0,3)*0,86 | )*0,3)*0,86 |  |  |  | 0 | 0 | 1 | 1 |  |  |  | 1003 | 100 м | 100 м | 100 | [6 empty] | 50672987 | 3 | Монтажные работы | 0 |  | 2 | 108001 | Электротехнические установки: на других объектах | мФЕР-08 |  | Поправка: 571/пр_2022_п.84_т.3_стр.4_стб.3 |  | 1310720 | 0 | 0 | 0 | 0 | 0 | 20.33 | 0.01 | 0 | [17 empty] | 0 | 0 | 0 |  |  |  |  | 97 | 51 |  |  |  |  | 1 |  | 648347926 | 2 | 1 | -2 | 0 | 0 | 0 | 76.93 | 0 | 76.93 | 0 |  | 0 | 3 | 0 |  | 0 | 1 | 0 | 0 | 0 | 0 |  | Пр/812-049.3-1 | Пр/774-049.3 | Электротехнические установки: на других объектах | Электротехнические установки: на других объектах | 0
18 | 1 | 784 |  | 85,1 | 421/пр_2020_п.75_пп.а | Сметная стоимость вспомогательных ненормируемых материальных ресурсов, не учтенная в сметной норме, 2% | % | 2 | 2 | 2 |  |  |  | 0 | 0 | 0 | 0 | 0 | 0 | 0 | 0 | 0 | 0 | 0 |  | 53276774 | 0 | 0 | 0 | 0 | 0 | 0 | 0 | 0 | 0 | 0 | 0 | 0 | 0 | 0 | 0 | 0 | 0 | 0 | 97 | 51 | 1 | 1 |  |  | 1 | 1 | 1 | 1 |  |  |  |  | 3 | 2 |  |  |  | 108001 | 0 |  | 0 | 3 | 0 | 1 | 1 | 1 | 1 | 1 | 1 |  | 97 | 51 |  |  |  | 0 | 0 | 0 | [5 empty] | 0 |  | 0 | 0 | 0 | 0 | 0 | 0 | 0 | 0 | 0 | 0 | 0 | 0 |  |  |  | )*0 | [9 empty] | 0 | 0 | 1 | 1 |  |  |  | 1013 | % | % | 1 | [6 empty] | 50672987 | 3 | Монтажные работы | 0 |  | 2 | 108001 | Электротехнические установки: на других объектах | мФЕР-08 |  |  |  | 0 | 0 | 0 | 0 | 0 | 0 | 0 | 0 | [18 empty] | 0 | 0 | 0 |  |  |  |  | 97 | 51 |  |  |  |  | 1 |  | 274903907 | 2 | 1 | -2 | 0 | 0 | 0 | 0 | 0 | 0 | 0 |  | 0 | 3 | 0 |  | 0 | 1 | 0 | 0 | 0 | 0 |  | Пр/812-049.3-1 | Пр/774-049.3 | Электротехнические установки: на других объектах | Электротехнические установки: на других объектах | 0
51 | 1 | 5 | 857 |  | Новый подраздел | 200.5 Демонтаж кабельного короба пластмассового | 0 | [6 empty] | 83.94 | 0 | 0 | 0.03 | 83.91 | 0 | 0.14193 | 7.74e-05 | 0 | 81.42 | 42.81 |  |  | 83.94 | 0 | 0 | 0.03 | 83.91 | 0 | 0.14193 | 7.74e-05 | 0 | 81.42 | 42.81 |  |  | 0 | 0 | 0 | 208.17 | 0 | 208.17 | 0 | 0 | 0 | 0 | 0 | 0 | 0 | 0 | 0 | 0 | [19 empty] | 0 | 0 | 0 | 208.17 | 0 | 208.17 | 0 | 0 | 0 | 0 | 0 | 0 | 0 | 0 | 0 | 0 | [114 empty] | 0
50 | 0 | 0 | 1 | 201 | 83.94 | ПЗ | Прямые затраты |  |  | 201 | 1 | 3 |  | 2 | [7 empty] | 83.94 | 1 | 83.94
50 | 0 | 0 | 1 | 202 | 0 | СтМатОб | Стоимость материальных ресурсов (всего) |  |  | 202 | 2 | 3 |  | 2 | [7 empty] | 0 | 1 | 0
50 | 0 | 0 | 1 | 222 | 0 | СтМатОбЗак | Стоимость материалов и оборудования заказчика |  |  | 222 | 3 | 3 |  | 2 | [7 empty] | 0 | 1 | 0
50 | 0 | 0 | 1 | 225 | 0 | СтМатОбПод | Стоимость материалов и оборудования подрядчика |  |  | 225 | 4 | 3 |  | 2 | [7 empty] | 0 | 1 | 0
50 | 0 | 0 | 1 | 226 | 0 | СтМат | Стоимость материалов (всего) |  |  | 226 | 5 | 3 |  | 2 | [7 empty] | 0 | 1 | 0
50 | 0 | 0 | 1 | 227 | 0 | СтМатЗак | Стоимость материалов заказчика |  |  | 227 | 6 | 3 |  | 2 | [7 empty] | 0 | 1 | 0
50 | 0 | 0 | 1 | 228 | 0 | СтМатПод | Стоимость материалов подрядчика |  |  | 228 | 7 | 3 |  | 2 | [7 empty] | 0 | 1 | 0
50 | 0 | 0 | 1 | 216 | 0 | Оборуд | Стоимость оборудования (всего) |  |  | 216 | 8 | 3 |  | 2 | [7 empty] | 0 | 1 | 0
50 | 0 | 0 | 1 | 223 | 0 | ОборудЗак | Стоимость оборудования заказчика |  |  | 223 | 9 | 3 |  | 2 | [7 empty] | 0 | 1 | 0
50 | 0 | 0 | 1 | 229 | 0 | ОборудПод | Стоимость оборудования подрядчика |  |  | 229 | 10 | 3 |  | 2 | [7 empty] | 0 | 1 | 0
50 | 0 | 0 | 1 | 203 | 0 | ЭММ | Эксплуатация машин |  |  | 203 | 11 | 3 |  | 2 | [7 empty] | 0 | 1 | 0
50 | 0 | 0 | 1 | 231 | 0 | ЭММсНРиСП | Эксплуатация машин по ТСН-2001.16 |  |  | 231 | 12 | 3 |  | 2 | [7 empty] | 0 | 1 | 0
50 | 0 | 0 | 1 | 204 | 0.03 | ЗПМ | ЗП машинистов |  |  | 204 | 13 | 3 |  | 2 | [7 empty] | 0.03 | 1 | 0.03
50 | 0 | 0 | 1 | 205 | 83.91 | ОЗП | Основная ЗП рабочих |  |  | 205 | 14 | 3 |  | 2 | [7 empty] | 83.91 | 1 | 83.91
50 | 0 | 0 | 1 | 232 | 0 | ОЗПсНРиСП | Основная ЗП рабочих по ТСН-2001.16 |  |  | 232 | 15 | 3 |  | 2 | [7 empty] | 0 | 1 | 0
50 | 0 | 0 | 1 | 214 | 0 | Строит | Строительные работы с НР и СП |  |  | 214 | 16 | 3 |  | 2 | [7 empty] | 0 | 1 | 0
50 | 0 | 0 | 1 | 215 | 208.17 | Монтаж | Монтажные работы с НР и СП |  |  | 215 | 17 | 3 |  | 2 | [7 empty] | 208.17 | 1 | 208.17
50 | 0 | 0 | 1 | 217 | 0 | Прочие | Прочие работы с НР и СП |  |  | 217 | 18 | 3 |  | 2 | [7 empty] | 0 | 1 | 0
50 | 0 | 0 | 1 | 230 | 0 | ПрочиеЗатр | Прочие затраты по ТСН-2001.16 |  |  | 230 | 19 | 3 |  | 2 | [7 empty] | 0 | 1 | 0
50 | 0 | 0 | 1 | 206 | 0 | ВозврМат | Возврат материалов |  |  | 206 | 20 | 3 |  | 2 | [7 empty] | 0 | 1 | 0
50 | 0 | 0 | 1 | 207 | 0.14193 | ТрудСтр | Трудозатраты строителей |  |  | 207 | 21 | 3 |  | 7 | [7 empty] | 0.14193 | 1 | 0.14193
50 | 0 | 0 | 1 | 208 | 7.74e-05 | ТрудМаш | Трудозатраты машинистов |  |  | 208 | 22 | 3 |  | 7 | [7 empty] | 7.74e-05 | 1 | 7.74e-05
50 | 0 | 0 | 1 | 209 | 0 | ТранспМат | Транспорт материалов |  |  | 209 | 23 | 3 |  | 2 | [7 empty] | 0 | 1 | 0
50 | 0 | 0 | 1 | 233 | 0 | Перевозка | Перевозка грузов |  |  | 233 | 24 | 3 |  | 2 | [7 empty] | 0 | 1 | 0
50 | 0 | 0 | 1 | 210 | 81.42 | НР | Накладные расходы |  |  | 210 | 25 | 3 |  | 2 | [7 empty] | 81.42 | 1 | 81.42
50 | 0 | 0 | 1 | 211 | 42.81 | СмПриб | Сметная прибыль |  |  | 211 | 26 | 3 |  | 2 | [7 empty] | 42.81 | 1 | 42.81
50 | 0 | 0 | 1 | 224 | 208.17 | Всего | Всего с НР и СП |  |  | 224 | 27 | 3 |  | 2 | [7 empty] | 208.17 | 1 | 208.17
5 | 1 |  | 909 |  | Новый подраздел | 200.6 Монтаж кабельного короба пластмассового |  | 0 |  | 0 | [7 empty] | 0 |  |  | 0 | [53 empty] | 0 | [11 empty] | 0
52 | 1 | 5 | 898 | 0 | Новый подраздел | 200.6 Монтаж кабельного короба пластмассового | [7 empty] | 279.87 | 0 | 0 | 0.15 | 279.72 | 0 | 0.47309 | 0.000258 | 0 | 271.47 | 142.74 | 0 | 0 | 279.87 | 0 | 0 | 0.15 | 279.72 | 0 | 0.47309 | 0.000258 | 0 | 271.47 | 142.74 | 0 | 0 | 0 | 0 | 0 | 694.08 | 0 | 694.08 | 0 | 0 | 0 | 0 | 0 | 0 | 0 | 0 | 0 | 0 | 0 | 0 | 0 | 0 | 0 | 0 | 0 | 0 | 0 | 0 | 0 | 0 | 0 | 0 | 0 | 0 | 0 | 0 | 0 | 0 | 0 | 0 | 694.08 | 0 | 694.08 | 0 | 0 | 0 | 0 | 0 | 0 | 0 | 0 | 0 | 0 | 0 | 0 | 0 | 0 | 0 | 0 | 0 | 0 | 0 | 0 | 0 | 0 | 0 | 0 | 0 | 0 | 0 | 0 | 0 | 0 | 0 | 0 | 0 | 0 | 0 | 0 | 0 | 0 | 0 | 0 | 0 | 0 | 0 | 0 | 0 | 0 | 0 | 0 | 0 | 0 | 0 | 0 | 0 | 0 | 0 | 0 | 0 | 0 | 0 | 0 | 0 | 0 | 0 | 0 | 0 | 0 | 0 | 0 | 0 | 0 | 0 | 0 | 0 | 0 | 0 | 0 | 0 | 0 | 0 | 0 | 0 | 0 | 0 | 0 | 0 | 0 | 0 | 0 | 0 | 0 | 0 | 0 | 0 | 0 | 0 | 0 | 0 | 0 | 0 | 0 | 0 | 0 | 0 | 0 | 0 | 0 | 0 | 0 | 0 | 0 | 0 | 0 | 0 | 0 | 0 | 0 | 0 | 0 | 0 | 0 | 0 | 0 | 0 | 0 | 0
17 | 1 | 791 | 791 | 86 | м08-02-390-01 | Короба пластмассовые: шириной до 40 мм | 100 м | 0.01 | 0 | 0.01 |  |  |  | 82.88 | 0 | 0 | 0.05 | 82.83 | 0 | 0.14009 | 8.6e-05 | 0 | 80.39 | 42.27 |  | 53276774 | 8283.799 | 0 | 0.32095 | 4.5669 | 8283.478 | 0 | 14.0094 | 0.0086 | 0 | 9826.9976 | 189.3628 | 0.3732 | 5.3104 | 9631.9512 | 0 | 16.29 | 0.01 | 0 | 97 | 51 | 1 | 1 |  |  | 1 | 1 | 1 | 1 |  |  |  |  | 0 | 2 | ГЭСНм-2022, м08-02-390-01, приказ Минстроя России от 18.05.2022 г. № 378/пр |  |  | 108001 | 0 |  | 0 | 3 | 0 | 1 | 1 | 1 | 1 | 1 | 1 |  | 97 | 51 |  |  |  | 0 | 0 | 0 | [5 empty] | 0 |  | 0 | 82.88 | 124320.84 | 54.86 | 531.04 | 591.28 | 0 | 14.0094 | 0.0086 | 0 | 80.3936 | 42.2688 |  |  |  | )*0 | )*0,86 | )*0,86 | )*0,86 |  | )*0,86 | )*0,86 |  |  |  | 0 | 0 | 1 | 1 |  |  |  | 1003 | 100 м | 100 м | 100 | [6 empty] | 50672987 | 3 | Монтажные работы | 0 |  | 2 | 108001 | Электротехнические установки: на других объектах | мФЕР-08 |  |  |  | 1310720 | 0 | 0 | 0 | 0 | 0 | 16.29 | 0.01 | 0 | [17 empty] | 0 | 0 | 0 |  |  |  |  | 97 | 51 |  |  |  |  | 1 |  | 1638986646 | 2 | 1 | -2 | 0 | 0 | 0 | 205.54 | 0 | 205.54 | 0 |  | 0 | 3 | 0 |  | 0 | 1 | 0 | 0 | 0 | 0 |  | Пр/812-049.3-1 | Пр/774-049.3 | Электротехнические установки: на других объектах | Электротехнические установки: на других объектах | 0
18 | 1 | 791 |  | 86,1 | 421/пр_2020_п.75_пп.а | Сметная стоимость вспомогательных ненормируемых материальных ресурсов, не учтенная в сметной норме, 2% | % | 2 | 2 | 2 |  |  |  | 0 | 0 | 0 | 0 | 0 | 0 | 0 | 0 | 0 | 0 | 0 |  | 53276774 | 0 | 0 | 0 | 0 | 0 | 0 | 0 | 0 | 0 | 0 | 0 | 0 | 0 | 0 | 0 | 0 | 0 | 0 | 97 | 51 | 1 | 1 |  |  | 1 | 1 | 1 | 1 |  |  |  |  | 3 | 2 |  |  |  | 108001 | 0 |  | 0 | 3 | 0 | 1 | 1 | 1 | 1 | 1 | 1 |  | 97 | 51 |  |  |  | 0 | 0 | 0 | [5 empty] | 0 |  | 0 | 0 | 0 | 0 | 0 | 0 | 0 | 0 | 0 | 0 | 0 | 0 |  |  |  | )*0 | [9 empty] | 0 | 0 | 1 | 1 |  |  |  | 1013 | % | % | 1 | [6 empty] | 50672987 | 3 | Монтажные работы | 0 |  | 2 | 108001 | Электротехнические установки: на других объектах | мФЕР-08 |  |  |  | 0 | 0 | 0 | 0 | 0 | 0 | 0 | 0 | [18 empty] | 0 | 0 | 0 |  |  |  |  | 97 | 51 |  |  |  |  | 1 |  | 274903907 | 2 | 1 | -2 | 0 | 0 | 0 | 0 | 0 | 0 | 0 |  | 0 | 3 | 0 |  | 0 | 1 | 0 | 0 | 0 | 0 |  | Пр/812-049.3-1 | Пр/774-049.3 | Электротехнические установки: на других объектах | Электротехнические установки: на других объектах | 0
17 | 1 | 798 | 798 | 87 | м08-02-390-02 | Короба пластмассовые: шириной до 63 мм | 100 м | 0.01 | 0 | 0.01 |  |  |  | 93.56 | 0 | 0 | 0.05 | 93.51 | 0 | 0.15815 | 8.6e-05 | 0 | 90.75 | 47.72 |  | 53276774 | 9351.6507 | 0 | 0.32095 | 4.5669 | 9351.3297 | 0 | 15.8154 | 0.0086 | 0 | 11099.7885 | 220.4657 | 0.3732 | 5.3104 | 10873.6392 | 0 | 18.39 | 0.01 | 0 | 97 | 51 | 1 | 1 |  |  | 1 | 1 | 1 | 1 |  |  |  |  | 0 | 2 | ГЭСНм-2022, м08-02-390-02, приказ Минстроя России от 18.05.2022 г. № 378/пр |  |  | 108001 | 0 |  | 0 | 3 | 0 | 1 | 1 | 1 | 1 | 1 | 1 |  | 97 | 51 |  |  |  | 0 | 0 | 0 | [5 empty] | 0 |  | 0 | 93.56 | 124320.84 | 54.86 | 531.04 | 591.28 | 0 | 15.8154 | 0.0086 | 0 | 90.7532 | 47.7156 |  |  |  | )*0 | )*0,86 | )*0,86 | )*0,86 |  | )*0,86 | )*0,86 |  |  |  | 0 | 0 | 1 | 1 |  |  |  | 1003 | 100 м | 100 м | 100 | [6 empty] | 50672987 | 3 | Монтажные работы | 0 |  | 2 | 108001 | Электротехнические установки: на других объектах | мФЕР-08 |  |  |  | 1310720 | 0 | 0 | 0 | 0 | 0 | 18.39 | 0.01 | 0 | [17 empty] | 0 | 0 | 0 |  |  |  |  | 97 | 51 |  |  |  |  | 1 |  | 639972184 | 2 | 1 | -2 | 0 | 0 | 0 | 232.03 | 0 | 232.03 | 0 |  | 0 | 3 | 0 |  | 0 | 1 | 0 | 0 | 0 | 0 |  | Пр/812-049.3-1 | Пр/774-049.3 | Электротехнические установки: на других объектах | Электротехнические установки: на других объектах | 0
18 | 1 | 798 |  | 87,1 | 421/пр_2020_п.75_пп.а | Сметная стоимость вспомогательных ненормируемых материальных ресурсов, не учтенная в сметной норме, 2% | % | 2 | 2 | 2 |  |  |  | 0 | 0 | 0 | 0 | 0 | 0 | 0 | 0 | 0 | 0 | 0 |  | 53276774 | 0 | 0 | 0 | 0 | 0 | 0 | 0 | 0 | 0 | 0 | 0 | 0 | 0 | 0 | 0 | 0 | 0 | 0 | 97 | 51 | 1 | 1 |  |  | 1 | 1 | 1 | 1 |  |  |  |  | 3 | 2 |  |  |  | 108001 | 0 |  | 0 | 3 | 0 | 1 | 1 | 1 | 1 | 1 | 1 |  | 97 | 51 |  |  |  | 0 | 0 | 0 | [5 empty] | 0 |  | 0 | 0 | 0 | 0 | 0 | 0 | 0 | 0 | 0 | 0 | 0 | 0 |  |  |  | )*0 | [9 empty] | 0 | 0 | 1 | 1 |  |  |  | 1013 | % | % | 1 | [6 empty] | 50672987 | 3 | Монтажные работы | 0 |  | 2 | 108001 | Электротехнические установки: на других объектах | мФЕР-08 |  |  |  | 0 | 0 | 0 | 0 | 0 | 0 | 0 | 0 | [18 empty] | 0 | 0 | 0 |  |  |  |  | 97 | 51 |  |  |  |  | 1 |  | 274903907 | 2 | 1 | -2 | 0 | 0 | 0 | 0 | 0 | 0 | 0 |  | 0 | 3 | 0 |  | 0 | 1 | 0 | 0 | 0 | 0 |  | Пр/812-049.3-1 | Пр/774-049.3 | Электротехнические установки: на других объектах | Электротехнические установки: на других объектах | 0
17 | 1 | 805 | 805 | 88 | м08-02-390-03 | Короба пластмассовые: шириной до 120 мм | 100 м | 0.01 | 0 | 0.01 |  |  |  | 103.43 | 0 | 0 | 0.05 | 103.38 | 0 | 0.17484 | 8.6e-05 | 0 | 100.33 | 52.75 |  | 53276774 | 10338.1422 | 0 | 0.32095 | 4.5669 | 10337.8213 | 0 | 17.4838 | 0.0086 | 0 | 12317.3389 | 290.9329 | 0.3732 | 5.3104 | 12020.7224 | 0 | 20.33 | 0.01 | 0 | 97 | 51 | 1 | 1 |  |  | 1 | 1 | 1 | 1 |  |  |  |  | 0 | 2 | ГЭСНм-2022, м08-02-390-03, приказ Минстроя России от 18.05.2022 г. № 378/пр |  |  | 108001 | 0 |  | 0 | 3 | 0 | 1 | 1 | 1 | 1 | 1 | 1 |  | 97 | 51 |  |  |  | 0 | 0 | 0 | [5 empty] | 0 |  | 0 | 103.43 | 124320.84 | 54.86 | 531.04 | 591.28 | 0 | 17.4838 | 0.0086 | 0 | 100.3271 | 52.7493 |  |  |  | )*0 | )*0,86 | )*0,86 | )*0,86 |  | )*0,86 | )*0,86 |  |  |  | 0 | 0 | 1 | 1 |  |  |  | 1003 | 100 м | 100 м | 100 | [6 empty] | 50672987 | 3 | Монтажные работы | 0 |  | 2 | 108001 | Электротехнические установки: на других объектах | мФЕР-08 |  |  |  | 1310720 | 0 | 0 | 0 | 0 | 0 | 20.33 | 0.01 | 0 | [17 empty] | 0 | 0 | 0 |  |  |  |  | 97 | 51 |  |  |  |  | 1 |  | 648347926 | 2 | 1 | -2 | 0 | 0 | 0 | 256.51 | 0 | 256.51 | 0 |  | 0 | 3 | 0 |  | 0 | 1 | 0 | 0 | 0 | 0 |  | Пр/812-049.3-1 | Пр/774-049.3 | Электротехнические установки: на других объектах | Электротехнические установки: на других объектах | 0
18 | 1 | 805 |  | 88,1 | 421/пр_2020_п.75_пп.а | Сметная стоимость вспомогательных ненормируемых материальных ресурсов, не учтенная в сметной норме, 2% | % | 2 | 2 | 2 |  |  |  | 0 | 0 | 0 | 0 | 0 | 0 | 0 | 0 | 0 | 0 | 0 |  | 53276774 | 0 | 0 | 0 | 0 | 0 | 0 | 0 | 0 | 0 | 0 | 0 | 0 | 0 | 0 | 0 | 0 | 0 | 0 | 97 | 51 | 1 | 1 |  |  | 1 | 1 | 1 | 1 |  |  |  |  | 3 | 2 |  |  |  | 108001 | 0 |  | 0 | 3 | 0 | 1 | 1 | 1 | 1 | 1 | 1 |  | 97 | 51 |  |  |  | 0 | 0 | 0 | [5 empty] | 0 |  | 0 | 0 | 0 | 0 | 0 | 0 | 0 | 0 | 0 | 0 | 0 | 0 |  |  |  | )*0 | [9 empty] | 0 | 0 | 1 | 1 |  |  |  | 1013 | % | % | 1 | [6 empty] | 50672987 | 3 | Монтажные работы | 0 |  | 2 | 108001 | Электротехнические установки: на других объектах | мФЕР-08 |  |  |  | 0 | 0 | 0 | 0 | 0 | 0 | 0 | 0 | [18 empty] | 0 | 0 | 0 |  |  |  |  | 97 | 51 |  |  |  |  | 1 |  | 274903907 | 2 | 1 | -2 | 0 | 0 | 0 | 0 | 0 | 0 | 0 |  | 0 | 3 | 0 |  | 0 | 1 | 0 | 0 | 0 | 0 |  | Пр/812-049.3-1 | Пр/774-049.3 | Электротехнические установки: на других объектах | Электротехнические установки: на других объектах | 0
51 | 1 | 5 | 898 |  | Новый подраздел | 200.6 Монтаж кабельного короба пластмассового | 0 | [6 empty] | 279.87 | 0 | 0 | 0.15 | 279.72 | 0 | 0.47309 | 0.000258 | 0 | 271.47 | 142.74 |  |  | 279.87 | 0 | 0 | 0.15 | 279.72 | 0 | 0.47309 | 0.000258 | 0 | 271.47 | 142.74 |  |  | 0 | 0 | 0 | 694.08 | 0 | 694.08 | 0 | 0 | 0 | 0 | 0 | 0 | 0 | 0 | 0 | 0 | [19 empty] | 0 | 0 | 0 | 694.08 | 0 | 694.08 | 0 | 0 | 0 | 0 | 0 | 0 | 0 | 0 | 0 | 0 | [114 empty] | 0
50 | 0 | 0 | 1 | 201 | 279.87 | ПЗ | Прямые затраты |  |  | 201 | 1 | 3 |  | 2 | [7 empty] | 279.87 | 1 | 279.87
50 | 0 | 0 | 1 | 202 | 0 | СтМатОб | Стоимость материальных ресурсов (всего) |  |  | 202 | 2 | 3 |  | 2 | [7 empty] | 0 | 1 | 0
50 | 0 | 0 | 1 | 222 | 0 | СтМатОбЗак | Стоимость материалов и оборудования заказчика |  |  | 222 | 3 | 3 |  | 2 | [7 empty] | 0 | 1 | 0
50 | 0 | 0 | 1 | 225 | 0 | СтМатОбПод | Стоимость материалов и оборудования подрядчика |  |  | 225 | 4 | 3 |  | 2 | [7 empty] | 0 | 1 | 0
50 | 0 | 0 | 1 | 226 | 0 | СтМат | Стоимость материалов (всего) |  |  | 226 | 5 | 3 |  | 2 | [7 empty] | 0 | 1 | 0
50 | 0 | 0 | 1 | 227 | 0 | СтМатЗак | Стоимость материалов заказчика |  |  | 227 | 6 | 3 |  | 2 | [7 empty] | 0 | 1 | 0
50 | 0 | 0 | 1 | 228 | 0 | СтМатПод | Стоимость материалов подрядчика |  |  | 228 | 7 | 3 |  | 2 | [7 empty] | 0 | 1 | 0
50 | 0 | 0 | 1 | 216 | 0 | Оборуд | Стоимость оборудования (всего) |  |  | 216 | 8 | 3 |  | 2 | [7 empty] | 0 | 1 | 0
50 | 0 | 0 | 1 | 223 | 0 | ОборудЗак | Стоимость оборудования заказчика |  |  | 223 | 9 | 3 |  | 2 | [7 empty] | 0 | 1 | 0
50 | 0 | 0 | 1 | 229 | 0 | ОборудПод | Стоимость оборудования подрядчика |  |  | 229 | 10 | 3 |  | 2 | [7 empty] | 0 | 1 | 0
50 | 0 | 0 | 1 | 203 | 0 | ЭММ | Эксплуатация машин |  |  | 203 | 11 | 3 |  | 2 | [7 empty] | 0 | 1 | 0
50 | 0 | 0 | 1 | 231 | 0 | ЭММсНРиСП | Эксплуатация машин по ТСН-2001.16 |  |  | 231 | 12 | 3 |  | 2 | [7 empty] | 0 | 1 | 0
50 | 0 | 0 | 1 | 204 | 0.15 | ЗПМ | ЗП машинистов |  |  | 204 | 13 | 3 |  | 2 | [7 empty] | 0.15 | 1 | 0.15
50 | 0 | 0 | 1 | 205 | 279.72 | ОЗП | Основная ЗП рабочих |  |  | 205 | 14 | 3 |  | 2 | [7 empty] | 279.72 | 1 | 279.72
50 | 0 | 0 | 1 | 232 | 0 | ОЗПсНРиСП | Основная ЗП рабочих по ТСН-2001.16 |  |  | 232 | 15 | 3 |  | 2 | [7 empty] | 0 | 1 | 0
50 | 0 | 0 | 1 | 214 | 0 | Строит | Строительные работы с НР и СП |  |  | 214 | 16 | 3 |  | 2 | [7 empty] | 0 | 1 | 0
50 | 0 | 0 | 1 | 215 | 694.08 | Монтаж | Монтажные работы с НР и СП |  |  | 215 | 17 | 3 |  | 2 | [7 empty] | 694.08 | 1 | 694.08
50 | 0 | 0 | 1 | 217 | 0 | Прочие | Прочие работы с НР и СП |  |  | 217 | 18 | 3 |  | 2 | [7 empty] | 0 | 1 | 0
50 | 0 | 0 | 1 | 230 | 0 | ПрочиеЗатр | Прочие затраты по ТСН-2001.16 |  |  | 230 | 19 | 3 |  | 2 | [7 empty] | 0 | 1 | 0
50 | 0 | 0 | 1 | 206 | 0 | ВозврМат | Возврат материалов |  |  | 206 | 20 | 3 |  | 2 | [7 empty] | 0 | 1 | 0
50 | 0 | 0 | 1 | 207 | 0.47309 | ТрудСтр | Трудозатраты строителей |  |  | 207 | 21 | 3 |  | 7 | [7 empty] | 0.47309 | 1 | 0.47309
50 | 0 | 0 | 1 | 208 | 0.000258 | ТрудМаш | Трудозатраты машинистов |  |  | 208 | 22 | 3 |  | 7 | [7 empty] | 0.000258 | 1 | 0.000258
50 | 0 | 0 | 1 | 209 | 0 | ТранспМат | Транспорт материалов |  |  | 209 | 23 | 3 |  | 2 | [7 empty] | 0 | 1 | 0
50 | 0 | 0 | 1 | 233 | 0 | Перевозка | Перевозка грузов |  |  | 233 | 24 | 3 |  | 2 | [7 empty] | 0 | 1 | 0
50 | 0 | 0 | 1 | 210 | 271.47 | НР | Накладные расходы |  |  | 210 | 25 | 3 |  | 2 | [7 empty] | 271.47 | 1 | 271.47
50 | 0 | 0 | 1 | 211 | 142.74 | СмПриб | Сметная прибыль |  |  | 211 | 26 | 3 |  | 2 | [7 empty] | 142.74 | 1 | 142.74
50 | 0 | 0 | 1 | 224 | 694.08 | Всего | Всего с НР и СП |  |  | 224 | 27 | 3 |  | 2 | [7 empty] | 694.08 | 1 | 694.08
51 | 1 | 4 | 853 |  | Новый раздел | 200. Замена металлорукава и силового кабеля | 0 | [6 empty] | 363.81 | 0 | 0 | 0.18 | 363.63 | 0 | 0.61501 | 0.0003354 | 0 | 352.89 | 185.55 | [15 empty] | 0 | 0 | 0 | 902.25 | 0 | 902.25 | 0 | 0 | 0 | 0 | 0 | 0 | 0 | 0 | 0 | 0 | [149 empty] | 0
50 | 0 | 0 | 1 | 201 | 363.81 | ПЗ | Прямые затраты |  |  | 201 | 1 | 3 |  | 2 | [7 empty] | 363.81 | 1 | 363.81
50 | 0 | 0 | 1 | 202 | 0 | СтМатОб | Стоимость материальных ресурсов (всего) |  |  | 202 | 2 | 3 |  | 2 | [7 empty] | 0 | 1 | 0
50 | 0 | 0 | 1 | 222 | 0 | СтМатОбЗак | Стоимость материалов и оборудования заказчика |  |  | 222 | 3 | 3 |  | 2 | [7 empty] | 0 | 1 | 0
50 | 0 | 0 | 1 | 225 | 0 | СтМатОбПод | Стоимость материалов и оборудования подрядчика |  |  | 225 | 4 | 3 |  | 2 | [7 empty] | 0 | 1 | 0
50 | 0 | 0 | 1 | 226 | 0 | СтМат | Стоимость материалов (всего) |  |  | 226 | 5 | 3 |  | 2 | [7 empty] | 0 | 1 | 0
50 | 0 | 0 | 1 | 227 | 0 | СтМатЗак | Стоимость материалов заказчика |  |  | 227 | 6 | 3 |  | 2 | [7 empty] | 0 | 1 | 0
50 | 0 | 0 | 1 | 228 | 0 | СтМатПод | Стоимость материалов подрядчика |  |  | 228 | 7 | 3 |  | 2 | [7 empty] | 0 | 1 | 0
50 | 0 | 0 | 1 | 216 | 0 | Оборуд | Стоимость оборудования (всего) |  |  | 216 | 8 | 3 |  | 2 | [7 empty] | 0 | 1 | 0
50 | 0 | 0 | 1 | 223 | 0 | ОборудЗак | Стоимость оборудования заказчика |  |  | 223 | 9 | 3 |  | 2 | [7 empty] | 0 | 1 | 0
50 | 0 | 0 | 1 | 229 | 0 | ОборудПод | Стоимость оборудования подрядчика |  |  | 229 | 10 | 3 |  | 2 | [7 empty] | 0 | 1 | 0
50 | 0 | 0 | 1 | 203 | 0 | ЭММ | Эксплуатация машин |  |  | 203 | 11 | 3 |  | 2 | [7 empty] | 0 | 1 | 0
50 | 0 | 0 | 1 | 231 | 0 | ЭММсНРиСП | Эксплуатация машин по ТСН-2001.16 |  |  | 231 | 12 | 3 |  | 2 | [7 empty] | 0 | 1 | 0
50 | 0 | 0 | 1 | 204 | 0.18 | ЗПМ | ЗП машинистов |  |  | 204 | 13 | 3 |  | 2 | [7 empty] | 0.18 | 1 | 0.18
50 | 0 | 0 | 1 | 205 | 363.63 | ОЗП | Основная ЗП рабочих |  |  | 205 | 14 | 3 |  | 2 | [7 empty] | 363.63 | 1 | 363.63
50 | 0 | 0 | 1 | 232 | 0 | ОЗПсНРиСП | Основная ЗП рабочих по ТСН-2001.16 |  |  | 232 | 15 | 3 |  | 2 | [7 empty] | 0 | 1 | 0
50 | 0 | 0 | 1 | 214 | 0 | Строит | Строительные работы с НР и СП |  |  | 214 | 16 | 3 |  | 2 | [7 empty] | 0 | 1 | 0
50 | 0 | 0 | 1 | 215 | 902.25 | Монтаж | Монтажные работы с НР и СП |  |  | 215 | 17 | 3 |  | 2 | [7 empty] | 902.25 | 1 | 902.25
50 | 0 | 0 | 1 | 217 | 0 | Прочие | Прочие работы с НР и СП |  |  | 217 | 18 | 3 |  | 2 | [7 empty] | 0 | 1 | 0
50 | 0 | 0 | 1 | 230 | 0 | ПрочиеЗатр | Прочие затраты по ТСН-2001.16 |  |  | 230 | 19 | 3 |  | 2 | [7 empty] | 0 | 1 | 0
50 | 0 | 0 | 1 | 206 | 0 | ВозврМат | Возврат материалов |  |  | 206 | 20 | 3 |  | 2 | [7 empty] | 0 | 1 | 0
50 | 0 | 0 | 1 | 207 | 0.61501 | ТрудСтр | Трудозатраты строителей |  |  | 207 | 21 | 3 |  | 7 | [7 empty] | 0.61501 | 1 | 0.61501
50 | 0 | 0 | 1 | 208 | 0.0003354 | ТрудМаш | Трудозатраты машинистов |  |  | 208 | 22 | 3 |  | 7 | [7 empty] | 0.0003354 | 1 | 0.0003354
50 | 0 | 0 | 1 | 209 | 0 | ТранспМат | Транспорт материалов |  |  | 209 | 23 | 3 |  | 2 | [7 empty] | 0 | 1 | 0
50 | 0 | 0 | 1 | 233 | 0 | Перевозка | Перевозка грузов |  |  | 233 | 24 | 3 |  | 2 | [7 empty] | 0 | 1 | 0
50 | 0 | 0 | 1 | 210 | 352.89 | НР | Накладные расходы |  |  | 210 | 25 | 3 |  | 2 | [7 empty] | 352.89 | 1 | 352.89
50 | 0 | 0 | 1 | 211 | 185.55 | СмПриб | Сметная прибыль |  |  | 211 | 26 | 3 |  | 2 | [7 empty] | 185.55 | 1 | 185.55
50 | 0 | 0 | 1 | 224 | 902.25 | Всего | Всего с НР и СП |  |  | 224 | 27 | 3 |  | 2 | [7 empty] | 902.25 | 1 | 902.25
51 | 1 | 3 | 20 |  | Новая локальная смета | Расчет стоимости единиц работ на на неотложные и аварийно-восстановительные работы по ремонту электротехнического оборудования 6-220 кВ и устройств РЗиА г.Москва - 2026г. | 0 | [6 empty] | 1467044.2 | 0 | 381880.58 | 212185.46 | 872978.16 | 0 | 1498.2239 | 310.3954 | 0 | 1043734.35 | 550354.29 | [15 empty] | 0 | 0 | 0 | 3061132.84 | 23758.05 | 3037374.79 | 0 | 0 | 0 | 0 | 0 | 0 | 0 | 0 | 0 | 0 | [149 empty] | 0
50 | 0 | 0 | 1 | 201 | 1467044.2 | ПЗ | Прямые затраты |  |  | 201 | 1 | 3 |  | 2 | [7 empty] | 1467044.2 | 1 | 1467044.2
50 | 0 | 0 | 1 | 202 | 0 | СтМатОб | Стоимость материальных ресурсов (всего) |  |  | 202 | 2 | 3 |  | 2 | [7 empty] | 0 | 1 | 0
50 | 0 | 0 | 1 | 227 | 0 | СтМатОбЗак | Стоимость материалов и оборудования заказчика |  |  | 222 | 3 | 3 |  | 2 | [7 empty] | 0 | 1 | 0
50 | 0 | 0 | 1 | 225 | 0 | СтМатОбПод | Стоимость материалов и оборудования подрядчика |  |  | 225 | 4 | 3 |  | 2 | [7 empty] | 0 | 1 | 0
50 | 0 | 0 | 1 | 226 | 0 | СтМат | Стоимость материалов (всего) |  |  | 226 | 5 | 3 |  | 2 | [7 empty] | 0 | 1 | 0
50 | 0 | 0 | 1 | 0 | 0 | СтМатЗак | Стоимость материалов заказчика |  |  | 227 | 6 | 3 |  | 2 | [7 empty] | 0 | 1 | 0
50 | 0 | 0 | 1 | 228 | 0 | СтМатПод | Стоимость материалов подрядчика |  |  | 228 | 7 | 3 |  | 2 | [7 empty] | 0 | 1 | 0
50 | 0 | 0 | 1 | 216 | 0 | Оборуд | Стоимость оборудования (всего) |  |  | 216 | 8 | 3 |  | 2 | [7 empty] | 0 | 1 | 0
50 | 0 | 0 | 1 | 223 | 0 | ОборудЗак | Стоимость оборудования заказчика |  |  | 223 | 9 | 3 |  | 2 | [7 empty] | 0 | 1 | 0
50 | 0 | 0 | 1 | 229 | 0 | ОборудПод | Стоимость оборудования подрядчика |  |  | 229 | 10 | 3 |  | 2 | [7 empty] | 0 | 1 | 0
50 | 0 | 0 | 1 | 203 | 381880.58 | ЭММ | Эксплуатация машин |  |  | 203 | 11 | 3 |  | 2 | [7 empty] | 381880.58 | 1 | 381880.58
50 | 0 | 0 | 1 | 231 | 0 | ЭММсНРиСП | Эксплуатация машин по ТСН-2001.16 |  |  | 231 | 12 | 3 |  | 2 | [7 empty] | 0 | 1 | 0
50 | 0 | 0 | 1 | 204 | 212185.46 | ЗПМ | ЗП машинистов |  |  | 204 | 13 | 3 |  | 2 | [7 empty] | 212185.46 | 1 | 212185.46
50 | 0 | 0 | 1 | 205 | 872978.16 | ОЗП | Основная ЗП рабочих |  |  | 205 | 14 | 3 |  | 2 | [7 empty] | 872978.16 | 1 | 872978.16
50 | 0 | 0 | 1 | 232 | 0 | ОЗПсНРиСП | Основная ЗП рабочих по ТСН-2001.16 |  |  | 232 | 15 | 3 |  | 2 | [7 empty] | 0 | 1 | 0
50 | 0 | 0 | 1 | 214 | 23758.05 | Строит | Строительные работы с НР и СП |  |  | 214 | 16 | 3 |  | 2 | [7 empty] | 23758.05 | 1 | 23758.05
50 | 0 | 0 | 1 | 215 | 3037374.79 | Монтаж | Монтажные работы с НР и СП |  |  | 215 | 17 | 3 |  | 2 | [7 empty] | 3037374.79 | 1 | 3037374.79
50 | 0 | 0 | 1 | 217 | 0 | Прочие | Прочие работы с НР и СП |  |  | 217 | 18 | 3 |  | 2 | [7 empty] | 0 | 1 | 0
50 | 0 | 0 | 1 | 230 | 0 | ПрочиеЗатр | Прочие затраты по ТСН-2001.16 |  |  | 230 | 19 | 3 |  | 2 | [7 empty] | 0 | 1 | 0
50 | 0 | 0 | 1 | 206 | 0 | ВозврМат | Возврат материалов |  |  | 206 | 20 | 3 |  | 2 | [7 empty] | 0 | 1 | 0
50 | 0 | 0 | 1 | 207 | 1498.2239 | ТрудСтр | Трудозатраты строителей |  |  | 207 | 21 | 3 |  | 7 | [7 empty] | 1498.2239 | 1 | 1498.2239
50 | 0 | 0 | 1 | 208 | 310.3954 | ТрудМаш | Трудозатраты машинистов |  |  | 208 | 22 | 3 |  | 7 | [7 empty] | 310.3954 | 1 | 310.3954
50 | 0 | 0 | 1 | 209 | 0 | ТранспМат | Транспорт материалов |  |  | 209 | 23 | 3 |  | 2 | [7 empty] | 0 | 1 | 0
50 | 0 | 0 | 1 | 233 | 0 | Перевозка | Перевозка грузов |  |  | 233 | 24 | 3 |  | 2 | [7 empty] | 0 | 1 | 0
50 | 0 | 0 | 1 | 210 | 1043734.35 | НР | Накладные расходы |  |  | 210 | 25 | 3 |  | 2 | [7 empty] | 1043734.35 | 1 | 1043734.35
50 | 0 | 0 | 1 | 211 | 550354.29 | СмПриб | Сметная прибыль |  |  | 211 | 26 | 3 |  | 2 | [7 empty] | 550354.29 | 1 | 550354.29
50 | 0 | 0 | 1 | 224 | 3061132.84 | Всего | Всего с НР и СП |  |  | 224 | 27 | 3 |  | 2 | [7 empty] | 3061132.84 | 1 | 3061132.84
51 | 1059 | 1 | 12 |  | №05 НАВР-11 Москва 2026г-(РИМ) (ФСНБ-2022)_с коэф 0,86 | №05 НАВР-11 Москва 2026г-(РИМ) (ФСНБ-2022)_с коэф 0,86 | 0 | [6 empty] | 1467044.2 | 0 | 381880.58 | 212185.46 | 872978.16 | 0 | 1498.2239 | 310.3954 | 0 | 1043734.35 | 550354.29 | [15 empty] | 0 | 0 | 0 | 3061132.84 | 23758.05 | 3037374.79 | 0 | 0 | 0 | 0 | 0 | 0 | 0 | 0 | 0 | 0 | [149 empty] | 0
50 | 0 | 0 | 1 | 201 | 1467044.2 | ПЗ | Прямые затраты |  |  | 201 | 1 | 3 |  | 2 | [7 empty] | 1467044.2 | 1 | 1467044.2
50 | 0 | 0 | 1 | 202 | 0 | СтМатОб | Стоимость материальных ресурсов (всего) |  |  | 202 | 2 | 3 |  | 2 | [7 empty] | 0 | 1 | 0
50 | 0 | 0 | 1 | 227 | 0 | СтМатОбЗак | Стоимость материалов и оборудования заказчика |  |  | 222 | 3 | 3 |  | 2 | [7 empty] | 0 | 1 | 0
50 | 0 | 0 | 1 | 225 | 0 | СтМатОбПод | Стоимость материалов и оборудования подрядчика |  |  | 225 | 4 | 3 |  | 2 | [7 empty] | 0 | 1 | 0
50 | 0 | 0 | 1 | 226 | 0 | СтМат | Стоимость материалов (всего) |  |  | 226 | 5 | 3 |  | 2 | [7 empty] | 0 | 1 | 0
50 | 0 | 0 | 1 | 0 | 0 | СтМатЗак | Стоимость материалов заказчика |  |  | 227 | 6 | 3 |  | 2 | [7 empty] | 0 | 1 | 0
50 | 0 | 0 | 1 | 228 | 0 | СтМатПод | Стоимость материалов подрядчика |  |  | 228 | 7 | 3 |  | 2 | [7 empty] | 0 | 1 | 0
50 | 0 | 0 | 1 | 216 | 0 | Оборуд | Стоимость оборудования (всего) |  |  | 216 | 8 | 3 |  | 2 | [7 empty] | 0 | 1 | 0
50 | 0 | 0 | 1 | 223 | 0 | ОборудЗак | Стоимость оборудования заказчика |  |  | 223 | 9 | 3 |  | 2 | [7 empty] | 0 | 1 | 0
50 | 0 | 0 | 1 | 229 | 0 | ОборудПод | Стоимость оборудования подрядчика |  |  | 229 | 10 | 3 |  | 2 | [7 empty] | 0 | 1 | 0
50 | 0 | 0 | 1 | 203 | 381880.58 | ЭММ | Эксплуатация машин |  |  | 203 | 11 | 3 |  | 2 | [7 empty] | 381880.58 | 1 | 381880.58
50 | 0 | 0 | 1 | 231 | 0 | ЭММсНРиСП | Эксплуатация машин по ТСН-2001.16 |  |  | 231 | 12 | 3 |  | 2 | [7 empty] | 0 | 1 | 0
50 | 0 | 0 | 1 | 204 | 212185.46 | ЗПМ | ЗП машинистов |  |  | 204 | 13 | 3 |  | 2 | [7 empty] | 212185.46 | 1 | 212185.46
50 | 0 | 0 | 1 | 205 | 872978.16 | ОЗП | Основная ЗП рабочих |  |  | 205 | 14 | 3 |  | 2 | [7 empty] | 872978.16 | 1 | 872978.16
50 | 0 | 0 | 1 | 232 | 0 | ОЗПсНРиСП | Основная ЗП рабочих по ТСН-2001.16 |  |  | 232 | 15 | 3 |  | 2 | [7 empty] | 0 | 1 | 0
50 | 0 | 0 | 1 | 214 | 23758.05 | Строит | Строительные работы с НР и СП |  |  | 214 | 16 | 3 |  | 2 | [7 empty] | 23758.05 | 1 | 23758.05
50 | 0 | 0 | 1 | 215 | 3037374.79 | Монтаж | Монтажные работы с НР и СП |  |  | 215 | 17 | 3 |  | 2 | [7 empty] | 3037374.79 | 1 | 3037374.79
50 | 0 | 0 | 1 | 217 | 0 | Прочие | Прочие работы с НР и СП |  |  | 217 | 18 | 3 |  | 2 | [7 empty] | 0 | 1 | 0
50 | 0 | 0 | 1 | 230 | 0 | ПрочиеЗатр | Прочие затраты по ТСН-2001.16 |  |  | 230 | 19 | 3 |  | 2 | [7 empty] | 0 | 1 | 0
50 | 0 | 0 | 1 | 206 | 0 | ВозврМат | Возврат материалов |  |  | 206 | 20 | 3 |  | 2 | [7 empty] | 0 | 1 | 0
50 | 0 | 0 | 1 | 207 | 1498.2239 | ТрудСтр | Трудозатраты строителей |  |  | 207 | 21 | 3 |  | 7 | [7 empty] | 1498.2239 | 1 | 1498.2239
50 | 0 | 0 | 1 | 208 | 310.3954 | ТрудМаш | Трудозатраты машинистов |  |  | 208 | 22 | 3 |  | 7 | [7 empty] | 310.3954 | 1 | 310.3954
50 | 0 | 0 | 1 | 209 | 0 | ТранспМат | Транспорт материалов |  |  | 209 | 23 | 3 |  | 2 | [7 empty] | 0 | 1 | 0
50 | 0 | 0 | 1 | 233 | 0 | Перевозка | Перевозка грузов |  |  | 233 | 24 | 3 |  | 2 | [7 empty] | 0 | 1 | 0
50 | 0 | 0 | 1 | 210 | 1043734.35 | НР | Накладные расходы |  |  | 210 | 25 | 3 |  | 2 | [7 empty] | 1043734.35 | 1 | 1043734.35
50 | 0 | 0 | 1 | 211 | 550354.29 | СмПриб | Сметная прибыль |  |  | 211 | 26 | 3 |  | 2 | [7 empty] | 550354.29 | 1 | 550354.29
50 | 0 | 0 | 1 | 224 | 3061132.84 | Всего | Всего с НР и СП |  |  | 224 | 27 | 3 |  | 2 | [7 empty] | 3061132.84 | 1 | 3061132.84
61 |  |  |  |  | 12 | Переменная | Новая переменная
61 |  |  |  |  | 0 | Переменная1 | Новая переменная
70 | 1 |  | 1 | СТР_РЕК | СТРОИТЕЛЬСТВО и РЕКОНСТРУКЦИЯ зданий и сооружений всех назначений | 1 | 0 |  | 1 | 0 |  |  | 0 |  | Строительство и реконструкция
70 | 1 |  | 2 | РЕМ_ЖИЛ | КАП. РЕМ. ЖИЛЫХ И ОБЩЕСТВЕННЫХ ЗДАНИЙ | 0 | 0 |  | 1 | 0 |  |  | 0 |  | Капитальный ремонт жилых и общественных зданий
70 | 1 |  | 3 | РЕМ_ПР | КАП. РЕМ. ПРОИЗВОДСТВЕННЫХ ЗД. и СООРУЖЕНИЙ, НАРУЖНЫХ ИНЖЕНЕРНЫХ СЕТЕЙ, УЛИЦ И ДОРОГ МЕСТНОГО ЗНАЧЕНИЯ, ИНЖ,СООРУЖЕНИЙ ( ГИДРОТЕХ,СООРУЖ, МОСТОВ И ПУТЕПРОВОДОВ И Т.П.) | 0 | 0 |  | 1 | 0 |  |  | 0 |  | Капитальный ремонт прозводственных зданий
70 | 1 |  | 4 | Территория | для территории Российской Федерации, не относящейся к районам Крайнего Севера и приравненным к ним местностям | 1 | 0 |  | 2 | 0 |  |  | 0
70 | 1 |  | 5 | МПРКС | для территории Российской Федерации, относящейся к местностям, приравненным к районам Крайнего Севера | 0 | 0 |  | 2 | 0 |  |  | 0
70 | 1 |  | 6 | РКС | для территории Российской Федерации, относящейся к районам Крайнего Севера | 0 | 0 |  | 2 | 0 |  |  | 0
70 | 1 |  | 7 | СЛЖ | При определении сметной стоимости строительства объектов капитального строительства, относящихся к особо опасным и технически сложным. За исключением АЭС. | 0 | 0 | Для сборников ФЕР ( при производстве работ на технически сложных объектах ): · { СЛЖ } - (вкл.) - работа на сложных объектах (к=1,2 к НР) · { СЛЖ } - (выкл.) - работа на обычных объектах | 0 | 0 |  |  | 0 |  | Сложные объекты
70 | 1 |  | 8 | СТНДРТ | При определении сметной стоимости строительства объектов капитального строительства (за исключением АЭС). | 1 | 0 |  | 5 | 0 |  |  | 0
70 | 1 |  | 9 | АЭС_ПНР | При определении сметной стоимости строительства объектов капитального строительства АЭС. Пусконаладочные работы (за исключением технологического оборудования АЭС). | 0 | 0 |  | 5 | 0 |  |  | 0 |  | АЭС
70 | 1 |  | 10 | АЭС_ПНР_ТЕХ | При определении сметной стоимости строительства объектов капитального строительства АЭС. Пусконаладочные работы технологического оборудования АЭС. | 0 | 0 | Для сборника ФЕРм -39 и ФЕРМ-08 ( при работах по контролю сварных соединений) : {мАЭС} - ( вкл.) - при выполнении работ по на АЭС (HР=101%; СП= 68%; {мАЭС} - (выкл.) - при выполнении работ на обычных объектах | 5 | 0 |  |  | 0 |  | АЭС, ПНР технологического оборудования АЭС.
70 | 1 |  | 11 | ОПТ/В | {вкл} - Прокладка МЕЖДУГОРОДНЫХ ВОЛОКОННО-ОПТИЧЕСКИХ ЛИНИЙ (для ФЕРм10, отд. 6 разд.3) {выкл} - Прокладка ГОРОДСКИХ ВОЛОКОННО-ОПТИЧЕСКИХ ЛИНИЙ (для ФЕРм10, отд. 6 разд.3) | 0 | 0 | Для сборников ФЕРм-10 ( волоконно-оптические линии связи ): · {М_ГОР_опт} - ( вкл.) - междугородные сети связи ( НР=120% , СП=70% ) · {М_ГОР_опт} - ( выкл.) - городские сети связи ( НР=100%; СП=65%) | 0 | 0 |  |  | 0 |  | Прокладка междугородных в/опт. кабелей
70 | 1 |  | 12 | АВИ | (вкл) - При работах по ДИСПЕТЧЕРИЗАЦИИ управления движением АВИАТРАНСПОРТОМ {вкл} (монтажные работы ) | 0 | 0 | Для сборников ФЕРм 08;10;11 : · {мАВИА} - (вкл.) - производство монтажных работы по диспетчеризации управления движением авиатранспортном (НР=95%, СП=55%) ; · {мАВИА} - (выкл. ) - при производстве работ на прочих объектах , кром | 0 | 0 |  |  | 0 |  | Диспетчеризация авиатранспорта
70 | 1 |  | 13 | ЗАКР | {вкл} - Обслуживающие и сопутствующие работы в тоннелях при производстве работ ЗАКРЫТЫМ СПОСОБОМ {выкл} - Обслуживающие и сопутствующие работы в тоннелях при производстве работ ОТКРЫТЫМ | 0 | 0 | Для сборника ФЕР -29 ( сопутствующие работы в тоннелях и метро. ): · {ЗАКР} - (вкл.) - при выполнении работ в тоннелях и метро закрытым способом (НР=145% , СП=75%); · {ЗАКР} - (выкл.) - при выполнении работ в тоннелях и метро отк | 0 | 0 |  |  | 0 |  | Производство работ закрытым способом (обслуживающие процессы)
70 | 1 |  | 14 | АВТО_ДРГ | {вкл} - НР и СП по п.021.0 "Автомобильные дороги" (раздел 2 нормы 27-02-010-01:07) {выкл} - НР и СП по п.021.1 Устройство покрытий дорожек, тротуаров, мостовых и площадок и прочее (раздел 2 нормы 27-02-010-01:07) | 0 | 0 |  | 0 | 0 |  |  | 0
70 | 1 |  | 15 | ГОР | (вкл) - ФЕРм-08, выполнение работ на горнорудных объектах (выкл) - ФЕРм-08, выполнение работ на других объектах | 0 | 0 |  | 0 | 0 |  |  | 0 |  | Выполнение работ на горнорудных объектах
70 | 1 |  | 16 | ОБ_ПР | Объект производственного назначения | 0 | 0 |  | 3 | 0 |  |  | 0
70 | 1 |  | 17 | ОБ_НПР | Объект непроизводственного назначения | 1 | 0 |  | 3 | 0 |  |  | 0
70 | 1 |  | 1 | К_НР_РЕМ | при ремонте жилых и общественных зданий если ( если {РЕМ_ЖИЛ}= [вкл.] | 0.9 | 1 | Для сборников ФЕР и ФЕРмр : · Значение {_МДСрем_НР}= 0,90 - при ремонте зданий жилого и гражданского назначений ( 0,90 к НР) ; · Значение {_МДСрем_НР}= 1,00 - при строительстве и реконструкции объектов всех назначений | 0 | 0 |  |  | 0 |  | п.25
70 | 1 |  | 2 | К_СП_РЕМ | к нормам СП при капитальном ремонте зданий и сооружений всех назначений ( если или {РЕМ_ЖИЛ}=[вкл] , или (РЕМ_ПР}=[вкл] ) | 0.85 | 1 | Для сборников ФЕР и ФЕРмр : · Значение {_МДСрем_СП} = 0.85 - при ремонте зданий всех назначений ( 0,85 к СП); · Значение {_МДСрем_СП} = 1,00 - при строительстве и реконструкции объектов всех назначений | 0 | 0 |  |  | 0 |  | п.16
70 | 1 |  | 3 | К_НР_СЛЖ | При определении сметной стоимости строительства объектов капитального строительства, относящихся к особо опасным и технически сложным. За исключением объектов атомных электрических станций. ( если {СЛЖ} = [вкл] ) | 1.03 | 0 |  | 0 | 0 |  |  | 0 |  | п.27 СЛОЖН
70 | 1 |  | 4 | К_НР_АЭС | При определении сметной стоимости строительства объектов капитального строительства, относящихся к особо опасным и технически сложным. Для объектов атомных электрических станций. ( если {АЭС} = [вкл] ) | 1.15 | 0 |  | 0 | 0 |  |  | 0 |  | п.27 АЭС
70 | 1 |  | 5 | Р_ОКР | Разрядность округления результата расчета НР и СП (с 05.04.2020 - до семи знаков после запятой) | 7 | 0 |  | 0 | 0 |  |  | 0
70 | 1 |  | 6 | Лист_НРиСП |  | 2 | 0 |  | 0 | 0 |  |  | 0
-1
75 | Уровень цен | 2025 | 0 | 3 | 1 | 0 | 1 | 0 | 3 | 0 | 0 | 0 | 53276774 | 1
2 | Вид цен | Москва, КТЦ к ФСНБ-2022, 1 квартал 2025 г | 0 | 0 | 0 | [33 empty] | 53276775
1 | Сборник индексов | Москва к ФСНБ-2022 ФГИС ЦС | 2025 | 3 | 1 | 1 | 0 | 2 | 1 | 1 | 1 | 1 | 1 | 1 | 1 | 1 | [22 empty] | 53276776 | Письмо Минстроя России «О расчете индексов изменения сметной стоимости строительства по группам однородных строительных ресурсов на I квартал 2025 года, предназначенных для определения сметной стоимости строительства ресурсно-индексным методом» | Справочная информация | 45713 | 371 | Письмо Минстроя России от 25 февраля 2025 г. № 10314-ИФ/09 |  | Справочная информация |  | 0 | Данные в ФГИС ЦС отсутсвуют
65 |  | 1 | 0 | 245

## SourceObSm
0 | Smeta.RU (495) 974-1589 |  | _OBSM_ |  | 0 | 0 | 0 | Smeta.RU |  | 1 | 23532 | 10 | 11 | 9 | 0 | 1
1 | 51 | 0 |  | 0 | №05 НАВР-11 Москва 2026г-(РИМ) (ФСНБ-2022)_с коэф 0,86 | №05 НАВР-11 Москва 2026г-(РИМ) (ФСНБ-2022)_с коэф 0,86 |  | 0 |  | 0 | 0 | 523 |  | 0 | 0 | 7 | 0 | 4 | 0 | [15 empty] | 0 | [5 empty] | Сметные нормы списания | Коды ценников | 1 | 1 | 0 | 0 | 1 | 0 | 6 | 2 | 1 | 1 | 0 | 0 | 0 | 0 | 0 | ФСНБ-2022_И13 | Версия 1.12.0 для ФСНБ-2022 И13 | ФСНБ-2022 - Изменения И13 | ФСНБ-2022 - Изменения И13 | ФСНБ-2022 - Изменения И13 | ФСНБ-2022 - Изменения И13 | Поправки для ФСНБ-2022 от 20.02.2025 г И13 (55/пр) Строительство | 0 | 0 | 487096328 | 13 | Приказ Минстроя России от 30.12.2021 г. № 1046/пр | ГСН | 45695 | 508 | 13 | Приказ Минстроя России от 18.05.2022 г. № 378/пр, Приказ Минстроя России от 26.08.2022 г. № 703/пр, Приказ Минстроя России от 26.10.2022 г. № 905/пр; Приказ Минстроя России от 27.12.2022 г. № 1133/пр; Приказ Минстроя России от 10.02.2023 г. № 84/пр; Приказ Минстроя России от 11.05.2023 г. № 335/пр; Приказ Минстроя России от 02.08.2023 г. № 551/пр; Приказ Минстроя России от 14.11.2023 г. № 817/пр; Приказ Минстроя России от 16.02.2024 г. № 102/пр; Приказ Минстроя России от 13.05.2024 г. № 323/пр; Приказ Минстроя России от 09.08.2024 г. № 524/пр; Приказ Минстроя России от 07.11.2024 г. № 747/пр; Приказ Минстроя России от 07.02.2025 г. № 69/пр | 0 | 0
22 | 1 | 0 | 53276774 | 0 | 2 | 1
3 | 0 | Новая локальная смета | Расчет стоимости единиц работ на на неотложные и аварийно-восстановительные работы по ремонту электротехнического оборудования 6-220 кВ и устройств РЗиА г.Москва - 2026г. | 23.76 | 3037.37 | 0 | 0 | 3061.13 | 1085.16 | [10 empty] | 0 | -1 | 0 | [5 empty] | 1467044.2 | 0 | 0 | 0 | 381880.58 | 212185.46 | 872978.16 | 23758.05 | 3037374.79 | 0 | 0 | 1498.2239 | 310.3954 | 0 | 1043734.35 | 550354.29 | 3061132.84
51 |  |  |  | 23.76 | 3037.37 | 0 | 0 | 3061.13 | 1085.16
50 | 0 | 0 | 1 | 201 | 1467044.2 | ПЗ | Прямые затраты |  |  | 201 | 1 | 3 |  | 2
50 | 0 | 0 | 1 | 202 | 0 | СтМатОб | Стоимость материальных ресурсов (всего) |  |  | 202 | 2 | 3 |  | 2
50 | 0 | 0 | 1 | 227 | 0 | СтМатОбЗак | Стоимость материалов и оборудования заказчика |  |  | 222 | 3 | 3 |  | 2
50 | 0 | 0 | 1 | 225 | 0 | СтМатОбПод | Стоимость материалов и оборудования подрядчика |  |  | 225 | 4 | 3 |  | 2
50 | 0 | 0 | 1 | 226 | 0 | СтМат | Стоимость материалов (всего) |  |  | 226 | 5 | 3 |  | 2
50 | 0 | 0 | 1 | 0 | 0 | СтМатЗак | Стоимость материалов заказчика |  |  | 227 | 6 | 3 |  | 2
50 | 0 | 0 | 1 | 228 | 0 | СтМатПод | Стоимость материалов подрядчика |  |  | 228 | 7 | 3 |  | 2
50 | 0 | 0 | 1 | 216 | 0 | Оборуд | Стоимость оборудования (всего) |  |  | 216 | 8 | 3 |  | 2
50 | 0 | 0 | 1 | 223 | 0 | ОборудЗак | Стоимость оборудования заказчика |  |  | 223 | 9 | 3 |  | 2
50 | 0 | 0 | 1 | 229 | 0 | ОборудПод | Стоимость оборудования подрядчика |  |  | 229 | 10 | 3 |  | 2
50 | 0 | 0 | 1 | 203 | 381880.58 | ЭММ | Эксплуатация машин |  |  | 203 | 11 | 3 |  | 2
50 | 0 | 0 | 1 | 231 | 0 | ЭММсНРиСП | Эксплуатация машин по ТСН-2001.16 |  |  | 231 | 12 | 3 |  | 2
50 | 0 | 0 | 1 | 204 | 212185.46 | ЗПМ | ЗП машинистов |  |  | 204 | 13 | 3 |  | 2
50 | 0 | 0 | 1 | 205 | 872978.16 | ОЗП | Основная ЗП рабочих |  |  | 205 | 14 | 3 |  | 2
50 | 0 | 0 | 1 | 232 | 0 | ОЗПсНРиСП | Основная ЗП рабочих по ТСН-2001.16 |  |  | 232 | 15 | 3 |  | 2
50 | 0 | 0 | 1 | 214 | 23758.05 | Строит | Строительные работы с НР и СП |  |  | 214 | 16 | 3 |  | 2
50 | 0 | 0 | 1 | 215 | 3037374.79 | Монтаж | Монтажные работы с НР и СП |  |  | 215 | 17 | 3 |  | 2
50 | 0 | 0 | 1 | 217 | 0 | Прочие | Прочие работы с НР и СП |  |  | 217 | 18 | 3 |  | 2
50 | 0 | 0 | 1 | 230 | 0 | ПрочиеЗатр | Прочие затраты по ТСН-2001.16 |  |  | 230 | 19 | 3 |  | 2
50 | 0 | 0 | 1 | 206 | 0 | ВозврМат | Возврат материалов |  |  | 206 | 20 | 3 |  | 2
50 | 0 | 0 | 1 | 207 | 1498.2239 | ТрудСтр | Трудозатраты строителей |  |  | 207 | 21 | 3 |  | 2
50 | 0 | 0 | 1 | 208 | 310.3954 | ТрудМаш | Трудозатраты машинистов |  |  | 208 | 22 | 3 |  | 2
50 | 0 | 0 | 1 | 209 | 0 | ТранспМат | Транспорт материалов |  |  | 209 | 23 | 3 |  | 2
50 | 0 | 0 | 1 | 233 | 0 | Перевозка | Перевозка грузов |  |  | 233 | 24 | 3 |  | 2
50 | 0 | 0 | 1 | 210 | 1043734.35 | НР | Накладные расходы |  |  | 210 | 25 | 3 |  | 2
50 | 0 | 0 | 1 | 211 | 550354.29 | СмПриб | Сметная прибыль |  |  | 211 | 26 | 3 |  | 2
50 | 0 | 0 | 1 | 224 | 3061132.84 | Всего | Всего с НР и СП |  |  | 224 | 27 | 3 |  | 2
-1
75 | Уровень цен | 2025 | 0 | 3 | 1 | 0 | 1 | 0 | 3 | 0 | 0 | 0 | 53276774 | 1
2 | Вид цен | Москва, КТЦ к ФСНБ-2022, 1 квартал 2025 г | 0 | 0 | 0 | [16 empty] | 53276775
1 | Сборник индексов | Москва к ФСНБ-2022 ФГИС ЦС | 2025 | 3 | 1 | 1 | 0 | 2 | 1 | 1 | 1 | 1 | 1 | 1 | 1 | 1 | [5 empty] | 53276776 | Письмо Минстроя России «О расчете индексов изменения сметной стоимости строительства по группам однородных строительных ресурсов на I квартал 2025 года, предназначенных для определения сметной стоимости строительства ресурсно-индексным методом» | Справочная информация | 45713 | 371 | Письмо Минстроя России от 25 февраля 2025 г. № 10314-ИФ/09 |  | Справочная информация | 0 | Данные в ФГИС ЦС отсутсвуют

## SmtRes
66 | 53276774 | 53278113 | 50783901 | 113 | 1 | 1 | 1 | 1-100-43 |  | Средний разряд работы 4,3 | 1191 | 1013 | чел.-ч. | чел.-ч. | 1 | 0 | -50752015 | 4.4668 | 0 | 0 | 0 | 624.75 | 0 | 0 | 0 | 624.75 | 1 | 1 | 1 | 1 | -2 | 0 | 0 | 1 | 1 | 0 | 7.42 | )*0,7)*0,86 | 1 | 2 | 53278129 | 1 | 0 | 1 | 1 | 0 | 0 | 0 | 0 | 0 | 0 | 0 | 0 | 0 | 0 | 4635.645 | 7.42 | 0 | 1 | 0 | 0 | 0 | 2790.6583 | 4.4668 | 0 | 1 | 4635.65 | 4.4668 | 0 | 4.4668 | 624.75 | 624.75 | 1 | 2790.6613 | 0 | 0 | 0 | 0 | 2790.66 | 2790.66 | 1 |  | 0 |  | 0
66 | 53276774 | 53278113 | 50784064 | 113 | 1 | 1 | 1 | 4-100-00 |  | Затраты труда машинистов | 1191 | 1013 | чел.-ч. | чел.-ч. | 1 | 0 | -1417349443 | 0.61404 | 0 | 0 | 0 | 0 | 0 | 0 | 0 | 0 | 1 | 1 | 1 | 1 | -2 | 0 | 0 | 1 | 1 | 0 | 1.02 | )*0,7)*0,86 | 2 | 2 | 53278130 | 1 | 0 | 2 | 1 | 0 | 0 | 0 | 0 | 0 | 0 | 0 | 0 | 0 | 0 | 0 | 0 | 0 | 0 | 0 | 0 | 0 | 0 | 0 | 0 | 0 |  | 0 | 0 | 0.61404 | 0 | 0 | 1 | 0 | 0 | 0 | 0 | 0 | 0 | 0 | 0 |  | 0 |  | 0
66 | 53276774 | 53278113 | 50907969 | 1 | 1 | 1 | 2 | 91.05.05-015 | ФСЭМ-2022, 91.05.05-015, приказ Минстроя России от 18.05.2022 г. № 378/пр | Краны на автомобильном ходу, грузоподъемность 16 т | 1368 | 1011 | маш.-ч | маш.-ч | 1 | 0 | 940321537 | 0.36722 | 0 | 1552.12 | 803.25 | 0 | 0 | 1552.12 | 803.25 | 0 | 1 | 1 | 1 | 1 | -2 | 0 | 0 | 1 | 1 | 0 | 0.61 | )*0,7)*0,86 | 1 | 2 | 53278131 | 1 | 0 | 3 | 1 | 0 | 0 | 0 | 0 | 0 | 0 | 0 | 0 | 946.7932 | 489.9825 | 0 | 0 | 0.61 | 1 | 0 | 569.9695 | 294.9695 | 0 | 0 | 0.36722 | 1 |  | 0 | 0.36722 | 0.36722 | 1552.12 | 1552.12 | 1 | 569.9676 | 294.968 | 0 | 569.97 | 294.97 | 0 | 864.94 | 1 | 4-100-060 | 6 | чел.-ч. | 1
66 | 53276774 | 53278113 | 50908859 | 1 | 1 | 1 | 2 | 91.14.02-001 | ФСЭМ-2022 доп.7, 91.14.02-001, приказ Минстроя России от 02.08.2023 г. № 551/пр | Автомобили бортовые, грузоподъемность до 5 т | 1368 | 1011 | маш.-ч | маш.-ч | 1 | 0 | 1489071418 | 0.24682 | 0 | 583.06 | 597.98 | 0 | 0 | 477.92 | 597.98 | 0 | 1 | 1.22 | 1 | 1 | 2 | 0 | 0 | 1 | 1 | 0 | 0.41 | )*0,7)*0,86 | 1 | 2 | 53278132 | 1 | 0 | 4 | 1 | 0 | 0 | 0 | 0 | 0 | 0 | 0 | 0 | 195.9472 | 245.1718 | 0 | 0 | 0.41 | 1 | 0 | 117.9602 | 147.5934 | 0 | 0 | 0.24682 | 1 |  | 0 | 0.24682 | 0.24682 | 583.06 | 477.92 | 1.22 | 117.9619 | 147.5923 | 0 | 143.91 | 147.59 | 0 | 291.5 | 0 | 4-100-040 | 4 | чел.-ч. | 1
66 | 53276774 | 53278113 | 50857390 | 1 | 1 | 1 | 3 | 01.3.01.06-0038 | ФСБЦ-2022, 01.3.01.06-0038, приказ Минстроя России от 18.05.2022 г. № 378/пр | Смазка защитная электросетевая | 1346 | 1009 | кг | кг | 1 | 0 | -652149182 | 0 | 421.77 | 0 | 0 | 0 | 238.29 | 0 | 0 | 0 | 1.77 | 1 | 1 | 1 | 2 | 0 | 0 | 1 | 1 | 0 | 0.01 | )*0 | 0 | 2 | 53278133 | 1 | 0 | 5 | 1 | 0 | 0 | 0 | 0 | 0 | 0 | 0 | 2.3829 | 0 | 0 | 0 | 0 | 0 | 1 | 0 | 0 | 0 | 0 | 0 | 0 | 0 |  | 0 | 0 | 0 | 421.77 | 238.29 | 1.77 | 0 | 0 | 0 | 0 | 0 | 0 | 0 | 0 |  | 0 |  | 0
66 | 53276774 | 53278113 | 50857397 | 1 | 1 | 1 | 3 | 01.3.01.06-0051 | ФСБЦ-2022 доп.12, 01.3.01.06-0051, приказ Минстроя России от 07.11.2024 г. № 747/пр | Смазка солидол жировой Ж | 1346 | 1009 | кг | кг | 1 | 0 | 1557776833 | 0 | 103.6 | 0 | 0 | 0 | 58.53 | 0 | 0 | 0 | 1.77 | 1 | 1 | 1 | 2 | 0 | 0 | 1 | 1 | 0 | 0.03 | )*0 | 0 | 2 | 53278134 | 1 | 0 | 6 | 1 | 0 | 0 | 0 | 0 | 0 | 0 | 0 | 1.7559 | 0 | 0 | 0 | 0 | 0 | 1 | 0 | 0 | 0 | 0 | 0 | 0 | 0 |  | 0 | 0 | 0 | 103.6 | 58.53 | 1.77 | 0 | 0 | 0 | 0 | 0 | 0 | 0 | 0 |  | 0 |  | 0
66 | 53276774 | 53278113 | 50860650 | 1 | 1 | 1 | 3 | 01.7.15.03-0042 | ФСБЦ-2022, 01.7.15.03-0042, приказ Минстроя России от 18.05.2022 г. № 378/пр | Болты с гайками и шайбами строительные | 1346 | 1009 | кг | кг | 1 | 0 | 847598264 | 0 | 201.17 | 0 | 0 | 0 | 174.93 | 0 | 0 | 0 | 1.15 | 1 | 1 | 1 | 0 | 1 | 0 | 1 | 0 | 0 | 0 | )*0 | 0 | 2 | 53278135 | 1 | 0 | 7 | 0 | 0 | 0 | 0 | 0 | 0 | 0 | 0 | 0 | 0 | 0 | 0 | 0 | 0 | 0 | 0 | 0 | 0 | 0 | 0 | 0 | 0 |  | 0 | 0 | 0 | 201.17 | 174.93 | 1.15 | 0 | 0 | 0 | 0 | 0 | 0 | 0 | 0 |  | 0 |  | 0
66 | 53276774 | 53278113 | 50861772 | 1 | 1 | 1 | 3 | 01.7.20.08-0051 | ФСБЦ-2022 доп.8, 01.7.20.08-0051, приказ Минстроя России от 14.11.2023 г. № 817/пр | Ветошь хлопчатобумажная цветная | 1346 | 1009 | кг | кг | 1 | 0 | -1739629809 | 0 | 80.8 | 0 | 0 | 0 | 56.11 | 0 | 0 | 0 | 1.44 | 1 | 1 | 1 | 2 | 0 | 0 | 1 | 1 | 0 | 0.02 | )*0 | 0 | 2 | 53278136 | 1 | 0 | 8 | 1 | 0 | 0 | 0 | 0 | 0 | 0 | 0 | 1.1222 | 0 | 0 | 0 | 0 | 0 | 1 | 0 | 0 | 0 | 0 | 0 | 0 | 0 |  | 0 | 0 | 0 | 80.8 | 56.11 | 1.44 | 0 | 0 | 0 | 0 | 0 | 0 | 0 | 0 |  | 0 |  | 0
66 | 53276774 | 53278113 | 50786204 | 113 | 1 | 1 | 3 | 07.2.07.13 |  | Хомуты стальные | 1346 | 1009 | кг | кг | 1 | 0 | -1111733769 | 0 | 0 | 0 | 0 | 0 | 0 | 0 | 0 | 0 | 1 | 1 | 1 | 1 | 0 | 1 | 0 | 1 | 0 | 0 | 0 | )*0 | 0 | 2 | 53278137 | 1 | 0 | 9 | 0 | 0 | 0 | 0 | 0 | 0 | 0 | 0 | 0 | 0 | 0 | 0 | 0 | 0 | 0 | 0 | 0 | 0 | 0 | 0 | 0 | 0 |  | 0 | 0 | 0 | 0 | 0 | 1 | 0 | 0 | 0 | 0 | 0 | 0 | 0 | 0 |  | 0 |  | 0
66 | 53276774 | 53278113 | 50786517 | 113 | 1 | 1 | 3 | 08.3.04.02 |  | Сталь стержневая диаметром до 10 мм | 1348 | 1009 | т | т | 1000 | 0 | 1613753229 | 0 | 0 | 0 | 0 | 0 | 0 | 0 | 0 | 0 | 1 | 1 | 1 | 1 | 0 | 1 | 0 | 1 | 0 | 0 | 0 | )*0 | 0 | 2 | 53278138 | 1 | 0 | 10 | 0 | 0 | 0 | 0 | 0 | 0 | 0 | 0 | 0 | 0 | 0 | 0 | 0 | 0 | 0 | 0 | 0 | 0 | 0 | 0 | 0 | 0 |  | 0 | 0 | 0 | 0 | 0 | 1 | 0 | 0 | 0 | 0 | 0 | 0 | 0 | 0 |  | 0 |  | 0
66 | 53276774 | 53278113 | 50879096 | 1 | 1 | 1 | 3 | 14.4.03.03-0102 | ФСБЦ-2022 доп.4, 14.4.03.03-0102, приказ Минстроя России от 27.12.2022 г. № 1133/пр | Лак битумный БТ-577 | 1348 | 1009 | т | т | 1000 | 0 | -411056939 | 0 | 97625.6 | 0 | 0 | 0 | 80020.98 | 0 | 0 | 0 | 1.22 | 1 | 1 | 1 | 2 | 0 | 0 | 1 | 1 | 0 | 0.0001 | )*0 | 0 | 2 | 53278139 | 1 | 0 | 11 | 1 | 0 | 0 | 0 | 0 | 0 | 0 | 0 | 8.0021 | 0 | 0 | 0 | 0 | 0 | 1 | 0 | 0 | 0 | 0 | 0 | 0 | 0 |  | 0 | 0 | 0 | 97625.6 | 80020.98 | 1.22 | 0 | 0 | 0 | 0 | 0 | 0 | 0 | 0 |  | 0 |  | 0
66 | 53276774 | 53278113 | 50879485 | 1 | 1 | 1 | 3 | 14.5.09.11-0102 | ФСБЦ-2022, 14.5.09.11-0102, приказ Минстроя России от 18.05.2022 г. № 378/пр | Уайт-спирит | 1346 | 1009 | кг | кг | 1 | 0 | 971415639 | 0 | 79.39 | 0 | 0 | 0 | 60.6 | 0 | 0 | 0 | 1.31 | 1 | 1 | 1 | 2 | 0 | 0 | 1 | 1 | 0 | 0.12 | )*0 | 0 | 2 | 53278140 | 1 | 0 | 12 | 1 | 0 | 0 | 0 | 0 | 0 | 0 | 0 | 7.272 | 0 | 0 | 0 | 0 | 0 | 1 | 0 | 0 | 0 | 0 | 0 | 0 | 0 |  | 0 | 0 | 0 | 79.39 | 60.6 | 1.31 | 0 | 0 | 0 | 0 | 0 | 0 | 0 | 0 |  | 0 |  | 0
66 | 53276774 | 53278113 | 50788743 | 113 | 1 | 1 | 3 | 21.2.01.02 |  | Провода неизолированные для воздушных линий электропередач | 1348 | 1009 | т | т | 1000 | 0 | -2074906300 | 0 | 0 | 0 | 0 | 0 | 0 | 0 | 0 | 0 | 1 | 1 | 1 | 1 | 0 | 1 | 0 | 1 | 0 | 0 | 0 | )*0 | 0 | 2 | 53278141 | 1 | 0 | 13 | 0 | 0 | 0 | 0 | 0 | 0 | 0 | 0 | 0 | 0 | 0 | 0 | 0 | 0 | 0 | 0 | 0 | 0 | 0 | 0 | 0 | 0 |  | 0 | 0 | 0 | 0 | 0 | 1 | 0 | 0 | 0 | 0 | 0 | 0 | 0 | 0 |  | 0 |  | 0
66 | 53276774 | 53278113 | 50788774 | 113 | 1 | 1 | 3 | 22.2.01.04 |  | Изоляторы линейные штыревые фарфоровые | 1371 | 1013 | ШТ | ШТ | 1 | 0 | 1740798612 | 0 | 0 | 0 | 0 | 0 | 0 | 0 | 0 | 0 | 1 | 1 | 1 | 1 | 0 | 1 | 0 | 1 | 0 | 0 | 0 | )*0 | 0 | 2 | 53278142 | 1 | 0 | 14 | 0 | 0 | 0 | 0 | 0 | 0 | 0 | 0 | 0 | 0 | 0 | 0 | 0 | 0 | 0 | 0 | 0 | 0 | 0 | 0 | 0 | 0 |  | 0 | 0 | 0 | 0 | 0 | 1 | 0 | 0 | 0 | 0 | 0 | 0 | 0 | 0 |  | 0 |  | 0
66 | 53276774 | 53278113 | 50788783 | 113 | 1 | 1 | 3 | 22.2.02.03 |  | Детали крепления стальные | 1346 | 1009 | кг | кг | 1 | 0 | 1533393836 | 0 | 0 | 0 | 0 | 0 | 0 | 0 | 0 | 0 | 1 | 1 | 1 | 1 | 0 | 1 | 0 | 1 | 0 | 0 | 0 | )*0 | 0 | 2 | 53278143 | 1 | 0 | 15 | 0 | 0 | 0 | 0 | 0 | 0 | 0 | 0 | 0 | 0 | 0 | 0 | 0 | 0 | 0 | 0 | 0 | 0 | 0 | 0 | 0 | 0 |  | 0 | 0 | 0 | 0 | 0 | 1 | 0 | 0 | 0 | 0 | 0 | 0 | 0 | 0 |  | 0 |  | 0
73 | 53276774 | 53278150 | 50783901 | 113 | 1 | 1 | 1 | 1-100-43 |  | Средний разряд работы 4,3 | 1191 | 1013 | чел.-ч. | чел.-ч. | 1 | 0 | -50752015 | 6.3812 | 0 | 0 | 0 | 624.75 | 0 | 0 | 0 | 624.75 | 1 | 1 | 1 | 1 | -2 | 0 | 0 | 1 | 1 | 0 | 7.42 | )*0,86 | 1 | 2 | 53278166 | 1 | 0 | 16 | 1 | 0 | 0 | 0 | 0 | 0 | 0 | 0 | 0 | 0 | 0 | 4635.645 | 7.42 | 0 | 1 | 0 | 0 | 0 | 3986.6547 | 6.3812 | 0 | 1 | 4635.65 | 6.3812 | 0 | 6.3812 | 624.75 | 624.75 | 1 | 3986.659 | 0 | 0 | 0 | 0 | 3986.65 | 3986.65 | 1 |  | 0 |  | 0
73 | 53276774 | 53278150 | 50784064 | 113 | 1 | 1 | 1 | 4-100-00 |  | Затраты труда машинистов | 1191 | 1013 | чел.-ч. | чел.-ч. | 1 | 0 | -1417349443 | 0.8772 | 0 | 0 | 0 | 0 | 0 | 0 | 0 | 0 | 1 | 1 | 1 | 1 | -2 | 0 | 0 | 1 | 1 | 0 | 1.02 | )*0,86 | 2 | 2 | 53278167 | 1 | 0 | 17 | 1 | 0 | 0 | 0 | 0 | 0 | 0 | 0 | 0 | 0 | 0 | 0 | 0 | 0 | 0 | 0 | 0 | 0 | 0 | 0 | 0 | 0 |  | 0 | 0 | 0.8772 | 0 | 0 | 1 | 0 | 0 | 0 | 0 | 0 | 0 | 0 | 0 |  | 0 |  | 0
73 | 53276774 | 53278150 | 50907969 | 1 | 1 | 1 | 2 | 91.05.05-015 | ФСЭМ-2022, 91.05.05-015, приказ Минстроя России от 18.05.2022 г. № 378/пр | Краны на автомобильном ходу, грузоподъемность 16 т | 1368 | 1011 | маш.-ч | маш.-ч | 1 | 0 | 940321537 | 0.5246 | 0 | 1552.12 | 803.25 | 0 | 0 | 1552.12 | 803.25 | 0 | 1 | 1 | 1 | 1 | -2 | 0 | 0 | 1 | 1 | 0 | 0.61 | )*0,86 | 1 | 2 | 53278168 | 1 | 0 | 18 | 1 | 0 | 0 | 0 | 0 | 0 | 0 | 0 | 0 | 946.7932 | 489.9825 | 0 | 0 | 0.61 | 1 | 0 | 814.2422 | 421.3849 | 0 | 0 | 0.5246 | 1 |  | 0 | 0.5246 | 0.5246 | 1552.12 | 1552.12 | 1 | 814.2394 | 421.3828 | 0 | 814.24 | 421.38 | 0 | 1235.62 | 1 | 4-100-060 | 6 | чел.-ч. | 1
73 | 53276774 | 53278150 | 50908859 | 1 | 1 | 1 | 2 | 91.14.02-001 | ФСЭМ-2022 доп.7, 91.14.02-001, приказ Минстроя России от 02.08.2023 г. № 551/пр | Автомобили бортовые, грузоподъемность до 5 т | 1368 | 1011 | маш.-ч | маш.-ч | 1 | 0 | 1489071418 | 0.3526 | 0 | 583.06 | 597.98 | 0 | 0 | 477.92 | 597.98 | 0 | 1 | 1.22 | 1 | 1 | 2 | 0 | 0 | 1 | 1 | 0 | 0.41 | )*0,86 | 1 | 2 | 53278169 | 1 | 0 | 19 | 1 | 0 | 0 | 0 | 0 | 0 | 0 | 0 | 0 | 195.9472 | 245.1718 | 0 | 0 | 0.41 | 1 | 0 | 168.5146 | 210.8477 | 0 | 0 | 0.3526 | 1 |  | 0 | 0.3526 | 0.3526 | 583.06 | 477.92 | 1.22 | 168.517 | 210.8462 | 0 | 205.59 | 210.85 | 0 | 416.44 | 0 | 4-100-040 | 4 | чел.-ч. | 1
73 | 53276774 | 53278150 | 50857390 | 1 | 1 | 1 | 3 | 01.3.01.06-0038 | ФСБЦ-2022, 01.3.01.06-0038, приказ Минстроя России от 18.05.2022 г. № 378/пр | Смазка защитная электросетевая | 1346 | 1009 | кг | кг | 1 | 0 | -652149182 | 0 | 421.77 | 0 | 0 | 0 | 238.29 | 0 | 0 | 0 | 1.77 | 1 | 1 | 1 | 2 | 0 | 0 | 1 | 1 | 0 | 0.01 | )*0 | 0 | 2 | 53278170 | 1 | 0 | 20 | 1 | 0 | 0 | 0 | 0 | 0 | 0 | 0 | 2.3829 | 0 | 0 | 0 | 0 | 0 | 1 | 0 | 0 | 0 | 0 | 0 | 0 | 0 |  | 0 | 0 | 0 | 421.77 | 238.29 | 1.77 | 0 | 0 | 0 | 0 | 0 | 0 | 0 | 0 |  | 0 |  | 0
73 | 53276774 | 53278150 | 50857397 | 1 | 1 | 1 | 3 | 01.3.01.06-0051 | ФСБЦ-2022 доп.12, 01.3.01.06-0051, приказ Минстроя России от 07.11.2024 г. № 747/пр | Смазка солидол жировой Ж | 1346 | 1009 | кг | кг | 1 | 0 | 1557776833 | 0 | 103.6 | 0 | 0 | 0 | 58.53 | 0 | 0 | 0 | 1.77 | 1 | 1 | 1 | 2 | 0 | 0 | 1 | 1 | 0 | 0.03 | )*0 | 0 | 2 | 53278171 | 1 | 0 | 21 | 1 | 0 | 0 | 0 | 0 | 0 | 0 | 0 | 1.7559 | 0 | 0 | 0 | 0 | 0 | 1 | 0 | 0 | 0 | 0 | 0 | 0 | 0 |  | 0 | 0 | 0 | 103.6 | 58.53 | 1.77 | 0 | 0 | 0 | 0 | 0 | 0 | 0 | 0 |  | 0 |  | 0
73 | 53276774 | 53278150 | 50860650 | 1 | 1 | 1 | 3 | 01.7.15.03-0042 | ФСБЦ-2022, 01.7.15.03-0042, приказ Минстроя России от 18.05.2022 г. № 378/пр | Болты с гайками и шайбами строительные | 1346 | 1009 | кг | кг | 1 | 0 | 847598264 | 0 | 201.17 | 0 | 0 | 0 | 174.93 | 0 | 0 | 0 | 1.15 | 1 | 1 | 1 | 0 | 1 | 0 | 1 | 0 | 0 | 0 | )*0 | 0 | 2 | 53278172 | 1 | 0 | 22 | 0 | 0 | 0 | 0 | 0 | 0 | 0 | 0 | 0 | 0 | 0 | 0 | 0 | 0 | 0 | 0 | 0 | 0 | 0 | 0 | 0 | 0 |  | 0 | 0 | 0 | 201.17 | 174.93 | 1.15 | 0 | 0 | 0 | 0 | 0 | 0 | 0 | 0 |  | 0 |  | 0
73 | 53276774 | 53278150 | 50861772 | 1 | 1 | 1 | 3 | 01.7.20.08-0051 | ФСБЦ-2022 доп.8, 01.7.20.08-0051, приказ Минстроя России от 14.11.2023 г. № 817/пр | Ветошь хлопчатобумажная цветная | 1346 | 1009 | кг | кг | 1 | 0 | -1739629809 | 0 | 80.8 | 0 | 0 | 0 | 56.11 | 0 | 0 | 0 | 1.44 | 1 | 1 | 1 | 2 | 0 | 0 | 1 | 1 | 0 | 0.02 | )*0 | 0 | 2 | 53278173 | 1 | 0 | 23 | 1 | 0 | 0 | 0 | 0 | 0 | 0 | 0 | 1.1222 | 0 | 0 | 0 | 0 | 0 | 1 | 0 | 0 | 0 | 0 | 0 | 0 | 0 |  | 0 | 0 | 0 | 80.8 | 56.11 | 1.44 | 0 | 0 | 0 | 0 | 0 | 0 | 0 | 0 |  | 0 |  | 0
73 | 53276774 | 53278150 | 50786204 | 113 | 1 | 1 | 3 | 07.2.07.13 |  | Хомуты стальные | 1346 | 1009 | кг | кг | 1 | 0 | -1111733769 | 0 | 0 | 0 | 0 | 0 | 0 | 0 | 0 | 0 | 1 | 1 | 1 | 1 | 0 | 1 | 0 | 1 | 0 | 0 | 0 | )*0 | 0 | 2 | 53278174 | 1 | 0 | 24 | 0 | 0 | 0 | 0 | 0 | 0 | 0 | 0 | 0 | 0 | 0 | 0 | 0 | 0 | 0 | 0 | 0 | 0 | 0 | 0 | 0 | 0 |  | 0 | 0 | 0 | 0 | 0 | 1 | 0 | 0 | 0 | 0 | 0 | 0 | 0 | 0 |  | 0 |  | 0
73 | 53276774 | 53278150 | 50786517 | 113 | 1 | 1 | 3 | 08.3.04.02 |  | Сталь стержневая диаметром до 10 мм | 1348 | 1009 | т | т | 1000 | 0 | 1613753229 | 0 | 0 | 0 | 0 | 0 | 0 | 0 | 0 | 0 | 1 | 1 | 1 | 1 | 0 | 1 | 0 | 1 | 0 | 0 | 0 | )*0 | 0 | 2 | 53278175 | 1 | 0 | 25 | 0 | 0 | 0 | 0 | 0 | 0 | 0 | 0 | 0 | 0 | 0 | 0 | 0 | 0 | 0 | 0 | 0 | 0 | 0 | 0 | 0 | 0 |  | 0 | 0 | 0 | 0 | 0 | 1 | 0 | 0 | 0 | 0 | 0 | 0 | 0 | 0 |  | 0 |  | 0
73 | 53276774 | 53278150 | 50879096 | 1 | 1 | 1 | 3 | 14.4.03.03-0102 | ФСБЦ-2022 доп.4, 14.4.03.03-0102, приказ Минстроя России от 27.12.2022 г. № 1133/пр | Лак битумный БТ-577 | 1348 | 1009 | т | т | 1000 | 0 | -411056939 | 0 | 97625.6 | 0 | 0 | 0 | 80020.98 | 0 | 0 | 0 | 1.22 | 1 | 1 | 1 | 2 | 0 | 0 | 1 | 1 | 0 | 0.0001 | )*0 | 0 | 2 | 53278176 | 1 | 0 | 26 | 1 | 0 | 0 | 0 | 0 | 0 | 0 | 0 | 8.0021 | 0 | 0 | 0 | 0 | 0 | 1 | 0 | 0 | 0 | 0 | 0 | 0 | 0 |  | 0 | 0 | 0 | 97625.6 | 80020.98 | 1.22 | 0 | 0 | 0 | 0 | 0 | 0 | 0 | 0 |  | 0 |  | 0
73 | 53276774 | 53278150 | 50879485 | 1 | 1 | 1 | 3 | 14.5.09.11-0102 | ФСБЦ-2022, 14.5.09.11-0102, приказ Минстроя России от 18.05.2022 г. № 378/пр | Уайт-спирит | 1346 | 1009 | кг | кг | 1 | 0 | 971415639 | 0 | 79.39 | 0 | 0 | 0 | 60.6 | 0 | 0 | 0 | 1.31 | 1 | 1 | 1 | 2 | 0 | 0 | 1 | 1 | 0 | 0.12 | )*0 | 0 | 2 | 53278177 | 1 | 0 | 27 | 1 | 0 | 0 | 0 | 0 | 0 | 0 | 0 | 7.272 | 0 | 0 | 0 | 0 | 0 | 1 | 0 | 0 | 0 | 0 | 0 | 0 | 0 |  | 0 | 0 | 0 | 79.39 | 60.6 | 1.31 | 0 | 0 | 0 | 0 | 0 | 0 | 0 | 0 |  | 0 |  | 0
73 | 53276774 | 53278150 | 50788743 | 113 | 1 | 1 | 3 | 21.2.01.02 |  | Провода неизолированные для воздушных линий электропередач | 1348 | 1009 | т | т | 1000 | 0 | -2074906300 | 0 | 0 | 0 | 0 | 0 | 0 | 0 | 0 | 0 | 1 | 1 | 1 | 1 | 0 | 1 | 0 | 1 | 0 | 0 | 0 | )*0 | 0 | 2 | 53278178 | 1 | 0 | 28 | 0 | 0 | 0 | 0 | 0 | 0 | 0 | 0 | 0 | 0 | 0 | 0 | 0 | 0 | 0 | 0 | 0 | 0 | 0 | 0 | 0 | 0 |  | 0 | 0 | 0 | 0 | 0 | 1 | 0 | 0 | 0 | 0 | 0 | 0 | 0 | 0 |  | 0 |  | 0
73 | 53276774 | 53278150 | 50788774 | 113 | 1 | 1 | 3 | 22.2.01.04 |  | Изоляторы линейные штыревые фарфоровые | 1371 | 1013 | ШТ | ШТ | 1 | 0 | 1740798612 | 0 | 0 | 0 | 0 | 0 | 0 | 0 | 0 | 0 | 1 | 1 | 1 | 1 | 0 | 1 | 0 | 1 | 0 | 0 | 0 | )*0 | 0 | 2 | 53278179 | 1 | 0 | 29 | 0 | 0 | 0 | 0 | 0 | 0 | 0 | 0 | 0 | 0 | 0 | 0 | 0 | 0 | 0 | 0 | 0 | 0 | 0 | 0 | 0 | 0 |  | 0 | 0 | 0 | 0 | 0 | 1 | 0 | 0 | 0 | 0 | 0 | 0 | 0 | 0 |  | 0 |  | 0
73 | 53276774 | 53278150 | 50788783 | 113 | 1 | 1 | 3 | 22.2.02.03 |  | Детали крепления стальные | 1346 | 1009 | кг | кг | 1 | 0 | 1533393836 | 0 | 0 | 0 | 0 | 0 | 0 | 0 | 0 | 0 | 1 | 1 | 1 | 1 | 0 | 1 | 0 | 1 | 0 | 0 | 0 | )*0 | 0 | 2 | 53278180 | 1 | 0 | 30 | 0 | 0 | 0 | 0 | 0 | 0 | 0 | 0 | 0 | 0 | 0 | 0 | 0 | 0 | 0 | 0 | 0 | 0 | 0 | 0 | 0 | 0 |  | 0 | 0 | 0 | 0 | 0 | 1 | 0 | 0 | 0 | 0 | 0 | 0 | 0 | 0 |  | 0 |  | 0
115 | 53276774 | 53278187 | 50783893 | 113 | 1 | 1 | 1 | 1-100-40 |  | Средний разряд работы 4,0 | 1191 | 1013 | чел.-ч. | чел.-ч. | 1 | 0 | 888410196 | 11.7992 | 0 | 0 | 0 | 597.98 | 0 | 0 | 0 | 597.98 | 1 | 1 | 1 | 1 | -2 | 0 | 0 | 1 | 1 | 0 | 19.6 | )*0,7)*0,86 | 1 | 2 | 53278200 | 1 | 0 | 31 | 1 | 0 | 0 | 0 | 0 | 0 | 0 | 0 | 0 | 0 | 0 | 11720.408 | 19.6 | 0 | 1 | 0 | 0 | 0 | 7055.6856 | 11.7992 | 0 | 1 | 11720.41 | 11.7992 | 0 | 11.7992 | 597.98 | 597.98 | 1 | 7055.6868 | 0 | 0 | 0 | 0 | 7055.69 | 7055.69 | 1 |  | 0 |  | 0
115 | 53276774 | 53278187 | 50784064 | 113 | 1 | 1 | 1 | 4-100-00 |  | Затраты труда машинистов | 1191 | 1013 | чел.-ч. | чел.-ч. | 1 | 0 | -1417349443 | 1.2642 | 0 | 0 | 0 | 0 | 0 | 0 | 0 | 0 | 1 | 1 | 1 | 1 | -2 | 0 | 0 | 1 | 1 | 0 | 2.1 | )*0,7)*0,86 | 2 | 2 | 53278201 | 1 | 0 | 32 | 1 | 0 | 0 | 0 | 0 | 0 | 0 | 0 | 0 | 0 | 0 | 0 | 0 | 0 | 0 | 0 | 0 | 0 | 0 | 0 | 0 | 0 |  | 0 | 0 | 1.2642 | 0 | 0 | 1 | 0 | 0 | 0 | 0 | 0 | 0 | 0 | 0 |  | 0 |  | 0
115 | 53276774 | 53278187 | 50907969 | 1 | 1 | 1 | 2 | 91.05.05-015 | ФСЭМ-2022, 91.05.05-015, приказ Минстроя России от 18.05.2022 г. № 378/пр | Краны на автомобильном ходу, грузоподъемность 16 т | 1368 | 1011 | маш.-ч | маш.-ч | 1 | 0 | 940321537 | 1.1438 | 0 | 1552.12 | 803.25 | 0 | 0 | 1552.12 | 803.25 | 0 | 1 | 1 | 1 | 1 | -2 | 0 | 0 | 1 | 1 | 0 | 1.9 | )*0,7)*0,86 | 1 | 2 | 53278202 | 1 | 0 | 33 | 1 | 0 | 0 | 0 | 0 | 0 | 0 | 0 | 0 | 2949.028 | 1526.175 | 0 | 0 | 1.9 | 1 | 0 | 1775.3149 | 918.7573 | 0 | 0 | 1.1438 | 1 |  | 0 | 1.1438 | 1.1438 | 1552.12 | 1552.12 | 1 | 1775.3161 | 918.7604 | 0 | 1775.31 | 918.76 | 0 | 2694.07 | 1 | 4-100-060 | 6 | чел.-ч. | 1
115 | 53276774 | 53278187 | 50908859 | 1 | 1 | 1 | 2 | 91.14.02-001 | ФСЭМ-2022 доп.7, 91.14.02-001, приказ Минстроя России от 02.08.2023 г. № 551/пр | Автомобили бортовые, грузоподъемность до 5 т | 1368 | 1011 | маш.-ч | маш.-ч | 1 | 0 | 1489071418 | 0.1204 | 0 | 583.06 | 597.98 | 0 | 0 | 477.92 | 597.98 | 0 | 1 | 1.22 | 1 | 1 | 2 | 0 | 0 | 1 | 1 | 0 | 0.2 | )*0,7)*0,86 | 1 | 2 | 53278203 | 1 | 0 | 34 | 1 | 0 | 0 | 0 | 0 | 0 | 0 | 0 | 0 | 95.584 | 119.596 | 0 | 0 | 0.2 | 1 | 0 | 57.5416 | 71.9968 | 0 | 0 | 0.1204 | 1 |  | 0 | 0.1204 | 0.1204 | 583.06 | 477.92 | 1.22 | 57.5392 | 71.9992 | 0 | 70.2 | 72 | 0 | 142.2 | 0 | 4-100-040 | 4 | чел.-ч. | 1
115 | 53276774 | 53278187 | 50909052 | 1 | 1 | 1 | 2 | 91.17.04-233 | ФСЭМ-2022, 91.17.04-233, приказ Минстроя России от 18.05.2022 г. № 378/пр | Аппараты сварочные для ручной дуговой сварки, сварочный ток до 350 А | 1368 | 1011 | маш.-ч | маш.-ч | 1 | 0 | 999462104 | 0.80066 | 0 | 27.7 | 0 | 0 | 0 | 27.7 | 0 | 0 | 1 | 1 | 1 | 1 | -2 | 0 | 0 | 1 | 1 | 0 | 1.33 | )*0,7)*0,86 | 1 | 2 | 53278204 | 1 | 0 | 35 | 1 | 0 | 0 | 0 | 0 | 0 | 0 | 0 | 0 | 36.841 | 0 | 0 | 0 | 0 | 1 | 0 | 22.1783 | 0 | 0 | 0 | 0 | 1 |  | 0 | 0 | 0.80066 | 27.7 | 27.7 | 1 | 22.1777 | 0 | 0 | 22.18 | 0 | 0 | 22.18 | 1 |  | 0 |  | 0
115 | 53276774 | 53278187 | 50857396 | 1 | 1 | 1 | 3 | 01.3.01.06-0050 | ФСБЦ-2022, 01.3.01.06-0050, приказ Минстроя России от 18.05.2022 г. № 378/пр | Смазка универсальная тугоплавкая УТ (консталин жировой) | 1348 | 1009 | т | т | 1000 | 0 | 2035376335 | 0 | 255909.34 | 0 | 0 | 0 | 144581.55 | 0 | 0 | 0 | 1.77 | 1 | 1 | 1 | 2 | 0 | 0 | 1 | 1 | 0 | 0.001 | )*0 | 0 | 2 | 53278205 | 1 | 0 | 36 | 1 | 0 | 0 | 0 | 0 | 0 | 0 | 0 | 144.5815 | 0 | 0 | 0 | 0 | 0 | 1 | 0 | 0 | 0 | 0 | 0 | 0 | 0 |  | 0 | 0 | 0 | 255909.34 | 144581.55 | 1.77 | 0 | 0 | 0 | 0 | 0 | 0 | 0 | 0 |  | 0 |  | 0
115 | 53276774 | 53278187 | 50859872 | 1 | 1 | 1 | 3 | 01.7.11.07-0227 | ФСБЦ-2022, 01.7.11.07-0227, приказ Минстроя России от 18.05.2022 г. № 378/пр | Электроды сварочные для сварки низколегированных и углеродистых сталей УОНИ 13/45, Э42А, диаметр 4-5 мм | 1346 | 1009 | кг | кг | 1 | 0 | 2018633144 | 0 | 146.29 | 0 | 0 | 0 | 155.63 | 0 | 0 | 0 | 0.94 | 1 | 1 | 1 | 2 | 0 | 0 | 1 | 1 | 0 | 3.5 | )*0 | 0 | 2 | 53278206 | 1 | 0 | 37 | 1 | 0 | 0 | 0 | 0 | 0 | 0 | 0 | 544.705 | 0 | 0 | 0 | 0 | 0 | 1 | 0 | 0 | 0 | 0 | 0 | 0 | 0 |  | 0 | 0 | 0 | 146.29 | 155.63 | 0.94 | 0 | 0 | 0 | 0 | 0 | 0 | 0 | 0 |  | 0 |  | 0
115 | 53276774 | 53278187 | 50860650 | 1 | 1 | 1 | 3 | 01.7.15.03-0042 | ФСБЦ-2022, 01.7.15.03-0042, приказ Минстроя России от 18.05.2022 г. № 378/пр | Болты с гайками и шайбами строительные | 1346 | 1009 | кг | кг | 1 | 0 | 847598264 | 0 | 201.17 | 0 | 0 | 0 | 174.93 | 0 | 0 | 0 | 1.15 | 1 | 1 | 1 | 2 | 0 | 0 | 1 | 1 | 0 | 3.03 | )*0 | 0 | 2 | 53278207 | 1 | 0 | 38 | 1 | 0 | 0 | 0 | 0 | 0 | 0 | 0 | 530.0379 | 0 | 0 | 0 | 0 | 0 | 1 | 0 | 0 | 0 | 0 | 0 | 0 | 0 |  | 0 | 0 | 0 | 201.17 | 174.93 | 1.15 | 0 | 0 | 0 | 0 | 0 | 0 | 0 | 0 |  | 0 |  | 0
115 | 53276774 | 53278187 | 50861770 | 1 | 1 | 1 | 3 | 01.7.20.08-0031 | ФСБЦ-2022, 01.7.20.08-0031, приказ Минстроя России от 18.05.2022 г. № 378/пр | Бязь суровая, ширина 1640 мм, поверхностная плотность 125 г/м2 | 1330 | 1005 | 10 м2 | 10 м2 | 10 | 0 | 1153416483 | 0 | 556.5 | 0 | 0 | 0 | 386.46 | 0 | 0 | 0 | 1.44 | 1 | 1 | 1 | 2 | 0 | 0 | 1 | 1 | 0 | 0.1 | )*0 | 0 | 2 | 53278208 | 1 | 0 | 39 | 1 | 0 | 0 | 0 | 0 | 0 | 0 | 0 | 38.646 | 0 | 0 | 0 | 0 | 0 | 1 | 0 | 0 | 0 | 0 | 0 | 0 | 0 |  | 0 | 0 | 0 | 556.5 | 386.46 | 1.44 | 0 | 0 | 0 | 0 | 0 | 0 | 0 | 0 |  | 0 |  | 0
115 | 53276774 | 53278187 | 50867587 | 1 | 1 | 1 | 3 | 08.3.07.01-0052 | ФСБЦ-2022 доп.4, 08.3.07.01-0052, приказ Минстроя России от 27.12.2022 г. № 1133/пр | Прокат стальной горячекатаный полосовой, марки стали Ст3сп, Ст3пс, размеры 50х5 мм | 1348 | 1009 | т | т | 1000 | 0 | -2052180095 | 0 | 59060.78 | 0 | 0 | 0 | 70310.45 | 0 | 0 | 0 | 0.84 | 1 | 1 | 1 | 2 | 0 | 0 | 1 | 1 | 0 | 0.01 | )*0 | 0 | 2 | 53278209 | 1 | 0 | 40 | 1 | 0 | 0 | 0 | 0 | 0 | 0 | 0 | 703.1045 | 0 | 0 | 0 | 0 | 0 | 1 | 0 | 0 | 0 | 0 | 0 | 0 | 0 |  | 0 | 0 | 0 | 59060.78 | 70310.45 | 0.84 | 0 | 0 | 0 | 0 | 0 | 0 | 0 | 0 |  | 0 |  | 0
115 | 53276774 | 53278187 | 50879063 | 1 | 1 | 1 | 3 | 14.4.02.04-0142 | ФСБЦ-2022, 14.4.02.04-0142, приказ Минстроя России от 18.05.2022 г. № 378/пр | Краска масляная МА-0115, мумия, сурик железный | 1346 | 1009 | кг | кг | 1 | 0 | -280768494 | 0 | 104.64 | 0 | 0 | 0 | 79.88 | 0 | 0 | 0 | 1.31 | 1 | 1 | 1 | 2 | 0 | 0 | 1 | 1 | 0 | 1.7 | )*0 | 0 | 2 | 53278210 | 1 | 0 | 41 | 1 | 0 | 0 | 0 | 0 | 0 | 0 | 0 | 135.796 | 0 | 0 | 0 | 0 | 0 | 1 | 0 | 0 | 0 | 0 | 0 | 0 | 0 |  | 0 | 0 | 0 | 104.64 | 79.88 | 1.31 | 0 | 0 | 0 | 0 | 0 | 0 | 0 | 0 |  | 0 |  | 0
115 | 53276774 | 53278187 | 50789685 | 113 | 1 | 1 | 3 | 421/пр_2020_п.75_пп.а |  | Сметная стоимость вспомогательных ненормируемых материальных ресурсов, не учтенная в сметной норме, 2% | 3277935 | 1013 | % | % | 1 | 0 | 274903907 | 2 | 0 | 0 | 0 | 0 | 0 | 0 | 0 | 0 | 1 | 1 | 1 | 1 | 0 | 0 | 0 | 0 | 0 | 0 | 2 |  | 0 | 2 | 53278211 | 1 | 2048 | 42 | 0 | 0 | 0 | 0 | 0 | 0 | 0 | 0 | 0 | 0 | 0 | 0 | 0 | 0 | 0 | 0 | 0 | 0 | 0 | 0 | 0 | 0 |  | 0 | 0 | 2 | 0 | 0 | 1 | 0 | 0 | 0 | 0 | 0 | 0 | 0 | 0 |  | 0 |  | 0
117 | 53276774 | 53278213 | 50783893 | 113 | 1 | 1 | 1 | 1-100-40 |  | Средний разряд работы 4,0 | 1191 | 1013 | чел.-ч. | чел.-ч. | 1 | 0 | 888410196 | 16.7356 | 0 | 0 | 0 | 597.98 | 0 | 0 | 0 | 597.98 | 1 | 1 | 1 | 1 | -2 | 0 | 0 | 1 | 1 | 0 | 27.8 | )*0,7)*0,86 | 1 | 2 | 53278226 | 1 | 0 | 43 | 1 | 0 | 0 | 0 | 0 | 0 | 0 | 0 | 0 | 0 | 0 | 16623.844 | 27.8 | 0 | 1 | 0 | 0 | 0 | 10007.5541 | 16.7356 | 0 | 1 | 16623.84 | 16.7356 | 0 | 16.7356 | 597.98 | 597.98 | 1 | 10007.5517 | 0 | 0 | 0 | 0 | 10007.55 | 10007.55 | 1 |  | 0 |  | 0
117 | 53276774 | 53278213 | 50784064 | 113 | 1 | 1 | 1 | 4-100-00 |  | Затраты труда машинистов | 1191 | 1013 | чел.-ч. | чел.-ч. | 1 | 0 | -1417349443 | 1.9023 | 0 | 0 | 0 | 0 | 0 | 0 | 0 | 0 | 1 | 1 | 1 | 1 | -2 | 0 | 0 | 1 | 1 | 0 | 3.16 | )*0,7)*0,86 | 2 | 2 | 53278227 | 1 | 0 | 44 | 1 | 0 | 0 | 0 | 0 | 0 | 0 | 0 | 0 | 0 | 0 | 0 | 0 | 0 | 0 | 0 | 0 | 0 | 0 | 0 | 0 | 0 |  | 0 | 0 | 1.9023 | 0 | 0 | 1 | 0 | 0 | 0 | 0 | 0 | 0 | 0 | 0 |  | 0 |  | 0
117 | 53276774 | 53278213 | 50907969 | 1 | 1 | 1 | 2 | 91.05.05-015 | ФСЭМ-2022, 91.05.05-015, приказ Минстроя России от 18.05.2022 г. № 378/пр | Краны на автомобильном ходу, грузоподъемность 16 т | 1368 | 1011 | маш.-ч | маш.-ч | 1 | 0 | 940321537 | 1.7639 | 0 | 1552.12 | 803.25 | 0 | 0 | 1552.12 | 803.25 | 0 | 1 | 1 | 1 | 1 | -2 | 0 | 0 | 1 | 1 | 0 | 2.93 | )*0,7)*0,86 | 1 | 2 | 53278228 | 1 | 0 | 45 | 1 | 0 | 0 | 0 | 0 | 0 | 0 | 0 | 0 | 4547.7116 | 2353.5225 | 0 | 0 | 2.93 | 1 | 0 | 2737.7224 | 1416.8205 | 0 | 0 | 1.7639 | 1 |  | 0 | 1.7639 | 1.7639 | 1552.12 | 1552.12 | 1 | 2737.7214 | 1416.819 | 0 | 2737.72 | 1416.82 | 0 | 4154.54 | 1 | 4-100-060 | 6 | чел.-ч. | 1
117 | 53276774 | 53278213 | 50908859 | 1 | 1 | 1 | 2 | 91.14.02-001 | ФСЭМ-2022 доп.7, 91.14.02-001, приказ Минстроя России от 02.08.2023 г. № 551/пр | Автомобили бортовые, грузоподъемность до 5 т | 1368 | 1011 | маш.-ч | маш.-ч | 1 | 0 | 1489071418 | 0.13846 | 0 | 583.06 | 597.98 | 0 | 0 | 477.92 | 597.98 | 0 | 1 | 1.22 | 1 | 1 | 2 | 0 | 0 | 1 | 1 | 0 | 0.23 | )*0,7)*0,86 | 1 | 2 | 53278229 | 1 | 0 | 46 | 1 | 0 | 0 | 0 | 0 | 0 | 0 | 0 | 0 | 109.9216 | 137.5354 | 0 | 0 | 0.23 | 1 | 0 | 66.1728 | 82.7963 | 0 | 0 | 0.13846 | 1 |  | 0 | 0.13846 | 0.13846 | 583.06 | 477.92 | 1.22 | 66.1718 | 82.7991 | 0 | 80.73 | 82.8 | 0 | 163.53 | 0 | 4-100-040 | 4 | чел.-ч. | 1
117 | 53276774 | 53278213 | 50909052 | 1 | 1 | 1 | 2 | 91.17.04-233 | ФСЭМ-2022, 91.17.04-233, приказ Минстроя России от 18.05.2022 г. № 378/пр | Аппараты сварочные для ручной дуговой сварки, сварочный ток до 350 А | 1368 | 1011 | маш.-ч | маш.-ч | 1 | 0 | 999462104 | 1.4207 | 0 | 27.7 | 0 | 0 | 0 | 27.7 | 0 | 0 | 1 | 1 | 1 | 1 | -2 | 0 | 0 | 1 | 1 | 0 | 2.36 | )*0,7)*0,86 | 1 | 2 | 53278230 | 1 | 0 | 47 | 1 | 0 | 0 | 0 | 0 | 0 | 0 | 0 | 0 | 65.372 | 0 | 0 | 0 | 0 | 1 | 0 | 39.3539 | 0 | 0 | 0 | 0 | 1 |  | 0 | 0 | 1.4207 | 27.7 | 27.7 | 1 | 39.3527 | 0 | 0 | 39.35 | 0 | 0 | 39.35 | 1 |  | 0 |  | 0
117 | 53276774 | 53278213 | 50857396 | 1 | 1 | 1 | 3 | 01.3.01.06-0050 | ФСБЦ-2022, 01.3.01.06-0050, приказ Минстроя России от 18.05.2022 г. № 378/пр | Смазка универсальная тугоплавкая УТ (консталин жировой) | 1348 | 1009 | т | т | 1000 | 0 | 2035376335 | 0 | 255909.34 | 0 | 0 | 0 | 144581.55 | 0 | 0 | 0 | 1.77 | 1 | 1 | 1 | 2 | 0 | 0 | 1 | 1 | 0 | 0.001 | )*0 | 0 | 2 | 53278231 | 1 | 0 | 48 | 1 | 0 | 0 | 0 | 0 | 0 | 0 | 0 | 144.5815 | 0 | 0 | 0 | 0 | 0 | 1 | 0 | 0 | 0 | 0 | 0 | 0 | 0 |  | 0 | 0 | 0 | 255909.34 | 144581.55 | 1.77 | 0 | 0 | 0 | 0 | 0 | 0 | 0 | 0 |  | 0 |  | 0
117 | 53276774 | 53278213 | 50859872 | 1 | 1 | 1 | 3 | 01.7.11.07-0227 | ФСБЦ-2022, 01.7.11.07-0227, приказ Минстроя России от 18.05.2022 г. № 378/пр | Электроды сварочные для сварки низколегированных и углеродистых сталей УОНИ 13/45, Э42А, диаметр 4-5 мм | 1346 | 1009 | кг | кг | 1 | 0 | 2018633144 | 0 | 146.29 | 0 | 0 | 0 | 155.63 | 0 | 0 | 0 | 0.94 | 1 | 1 | 1 | 2 | 0 | 0 | 1 | 1 | 0 | 3.5 | )*0 | 0 | 2 | 53278232 | 1 | 0 | 49 | 1 | 0 | 0 | 0 | 0 | 0 | 0 | 0 | 544.705 | 0 | 0 | 0 | 0 | 0 | 1 | 0 | 0 | 0 | 0 | 0 | 0 | 0 |  | 0 | 0 | 0 | 146.29 | 155.63 | 0.94 | 0 | 0 | 0 | 0 | 0 | 0 | 0 | 0 |  | 0 |  | 0
117 | 53276774 | 53278213 | 50860650 | 1 | 1 | 1 | 3 | 01.7.15.03-0042 | ФСБЦ-2022, 01.7.15.03-0042, приказ Минстроя России от 18.05.2022 г. № 378/пр | Болты с гайками и шайбами строительные | 1346 | 1009 | кг | кг | 1 | 0 | 847598264 | 0 | 201.17 | 0 | 0 | 0 | 174.93 | 0 | 0 | 0 | 1.15 | 1 | 1 | 1 | 2 | 0 | 0 | 1 | 1 | 0 | 3.03 | )*0 | 0 | 2 | 53278233 | 1 | 0 | 50 | 1 | 0 | 0 | 0 | 0 | 0 | 0 | 0 | 530.0379 | 0 | 0 | 0 | 0 | 0 | 1 | 0 | 0 | 0 | 0 | 0 | 0 | 0 |  | 0 | 0 | 0 | 201.17 | 174.93 | 1.15 | 0 | 0 | 0 | 0 | 0 | 0 | 0 | 0 |  | 0 |  | 0
117 | 53276774 | 53278213 | 50861770 | 1 | 1 | 1 | 3 | 01.7.20.08-0031 | ФСБЦ-2022, 01.7.20.08-0031, приказ Минстроя России от 18.05.2022 г. № 378/пр | Бязь суровая, ширина 1640 мм, поверхностная плотность 125 г/м2 | 1330 | 1005 | 10 м2 | 10 м2 | 10 | 0 | 1153416483 | 0 | 556.5 | 0 | 0 | 0 | 386.46 | 0 | 0 | 0 | 1.44 | 1 | 1 | 1 | 2 | 0 | 0 | 1 | 1 | 0 | 0.1 | )*0 | 0 | 2 | 53278234 | 1 | 0 | 51 | 1 | 0 | 0 | 0 | 0 | 0 | 0 | 0 | 38.646 | 0 | 0 | 0 | 0 | 0 | 1 | 0 | 0 | 0 | 0 | 0 | 0 | 0 |  | 0 | 0 | 0 | 556.5 | 386.46 | 1.44 | 0 | 0 | 0 | 0 | 0 | 0 | 0 | 0 |  | 0 |  | 0
117 | 53276774 | 53278213 | 50867587 | 1 | 1 | 1 | 3 | 08.3.07.01-0052 | ФСБЦ-2022 доп.4, 08.3.07.01-0052, приказ Минстроя России от 27.12.2022 г. № 1133/пр | Прокат стальной горячекатаный полосовой, марки стали Ст3сп, Ст3пс, размеры 50х5 мм | 1348 | 1009 | т | т | 1000 | 0 | -2052180095 | 0 | 59060.78 | 0 | 0 | 0 | 70310.45 | 0 | 0 | 0 | 0.84 | 1 | 1 | 1 | 2 | 0 | 0 | 1 | 1 | 0 | 0.01 | )*0 | 0 | 2 | 53278235 | 1 | 0 | 52 | 1 | 0 | 0 | 0 | 0 | 0 | 0 | 0 | 703.1045 | 0 | 0 | 0 | 0 | 0 | 1 | 0 | 0 | 0 | 0 | 0 | 0 | 0 |  | 0 | 0 | 0 | 59060.78 | 70310.45 | 0.84 | 0 | 0 | 0 | 0 | 0 | 0 | 0 | 0 |  | 0 |  | 0
117 | 53276774 | 53278213 | 50879063 | 1 | 1 | 1 | 3 | 14.4.02.04-0142 | ФСБЦ-2022, 14.4.02.04-0142, приказ Минстроя России от 18.05.2022 г. № 378/пр | Краска масляная МА-0115, мумия, сурик железный | 1346 | 1009 | кг | кг | 1 | 0 | -280768494 | 0 | 104.64 | 0 | 0 | 0 | 79.88 | 0 | 0 | 0 | 1.31 | 1 | 1 | 1 | 2 | 0 | 0 | 1 | 1 | 0 | 1.7 | )*0 | 0 | 2 | 53278236 | 1 | 0 | 53 | 1 | 0 | 0 | 0 | 0 | 0 | 0 | 0 | 135.796 | 0 | 0 | 0 | 0 | 0 | 1 | 0 | 0 | 0 | 0 | 0 | 0 | 0 |  | 0 | 0 | 0 | 104.64 | 79.88 | 1.31 | 0 | 0 | 0 | 0 | 0 | 0 | 0 | 0 |  | 0 |  | 0
117 | 53276774 | 53278213 | 50789685 | 113 | 1 | 1 | 3 | 421/пр_2020_п.75_пп.а |  | Сметная стоимость вспомогательных ненормируемых материальных ресурсов, не учтенная в сметной норме, 2% | 3277935 | 1013 | % | % | 1 | 0 | 274903907 | 2 | 0 | 0 | 0 | 0 | 0 | 0 | 0 | 0 | 1 | 1 | 1 | 1 | 0 | 0 | 0 | 0 | 0 | 0 | 2 |  | 0 | 2 | 53278237 | 1 | 2048 | 54 | 0 | 0 | 0 | 0 | 0 | 0 | 0 | 0 | 0 | 0 | 0 | 0 | 0 | 0 | 0 | 0 | 0 | 0 | 0 | 0 | 0 | 0 |  | 0 | 0 | 2 | 0 | 0 | 1 | 0 | 0 | 0 | 0 | 0 | 0 | 0 | 0 |  | 0 |  | 0
119 | 53276774 | 53278239 | 50783893 | 113 | 1 | 1 | 1 | 1-100-40 |  | Средний разряд работы 4,0 | 1191 | 1013 | чел.-ч. | чел.-ч. | 1 | 0 | 888410196 | 15.5316 | 0 | 0 | 0 | 597.98 | 0 | 0 | 0 | 597.98 | 1 | 1 | 1 | 1 | -2 | 0 | 0 | 1 | 1 | 0 | 25.8 | )*0,7)*0,86 | 1 | 2 | 53278252 | 1 | 0 | 55 | 1 | 0 | 0 | 0 | 0 | 0 | 0 | 0 | 0 | 0 | 0 | 15427.884 | 25.8 | 0 | 1 | 0 | 0 | 0 | 9287.5862 | 15.5316 | 0 | 1 | 15427.88 | 15.5316 | 0 | 15.5316 | 597.98 | 597.98 | 1 | 9287.5838 | 0 | 0 | 0 | 0 | 9287.59 | 9287.59 | 1 |  | 0 |  | 0
119 | 53276774 | 53278239 | 50784064 | 113 | 1 | 1 | 1 | 4-100-00 |  | Затраты труда машинистов | 1191 | 1013 | чел.-ч. | чел.-ч. | 1 | 0 | -1417349443 | 1.806 | 0 | 0 | 0 | 0 | 0 | 0 | 0 | 0 | 1 | 1 | 1 | 1 | -2 | 0 | 0 | 1 | 1 | 0 | 3 | )*0,7)*0,86 | 2 | 2 | 53278253 | 1 | 0 | 56 | 1 | 0 | 0 | 0 | 0 | 0 | 0 | 0 | 0 | 0 | 0 | 0 | 0 | 0 | 0 | 0 | 0 | 0 | 0 | 0 | 0 | 0 |  | 0 | 0 | 1.806 | 0 | 0 | 1 | 0 | 0 | 0 | 0 | 0 | 0 | 0 | 0 |  | 0 |  | 0
119 | 53276774 | 53278239 | 50907969 | 1 | 1 | 1 | 2 | 91.05.05-015 | ФСЭМ-2022, 91.05.05-015, приказ Минстроя России от 18.05.2022 г. № 378/пр | Краны на автомобильном ходу, грузоподъемность 16 т | 1368 | 1011 | маш.-ч | маш.-ч | 1 | 0 | 940321537 | 1.6555 | 0 | 1552.12 | 803.25 | 0 | 0 | 1552.12 | 803.25 | 0 | 1 | 1 | 1 | 1 | -2 | 0 | 0 | 1 | 1 | 0 | 2.75 | )*0,7)*0,86 | 1 | 2 | 53278254 | 1 | 0 | 57 | 1 | 0 | 0 | 0 | 0 | 0 | 0 | 0 | 0 | 4268.33 | 2208.9375 | 0 | 0 | 2.75 | 1 | 0 | 2569.5347 | 1329.7804 | 0 | 0 | 1.6555 | 1 |  | 0 | 1.6555 | 1.6555 | 1552.12 | 1552.12 | 1 | 2569.5347 | 1329.7819 | 0 | 2569.53 | 1329.78 | 0 | 3899.31 | 1 | 4-100-060 | 6 | чел.-ч. | 1
119 | 53276774 | 53278239 | 50908859 | 1 | 1 | 1 | 2 | 91.14.02-001 | ФСЭМ-2022 доп.7, 91.14.02-001, приказ Минстроя России от 02.08.2023 г. № 551/пр | Автомобили бортовые, грузоподъемность до 5 т | 1368 | 1011 | маш.-ч | маш.-ч | 1 | 0 | 1489071418 | 0.1505 | 0 | 583.06 | 597.98 | 0 | 0 | 477.92 | 597.98 | 0 | 1 | 1.22 | 1 | 1 | 2 | 0 | 0 | 1 | 1 | 0 | 0.25 | )*0,7)*0,86 | 1 | 2 | 53278255 | 1 | 0 | 58 | 1 | 0 | 0 | 0 | 0 | 0 | 0 | 0 | 0 | 119.48 | 149.495 | 0 | 0 | 0.25 | 1 | 0 | 71.927 | 89.996 | 0 | 0 | 0.1505 | 1 |  | 0 | 0.1505 | 0.1505 | 583.06 | 477.92 | 1.22 | 71.927 | 89.999 | 0 | 87.75 | 90 | 0 | 177.75 | 0 | 4-100-040 | 4 | чел.-ч. | 1
119 | 53276774 | 53278239 | 50909052 | 1 | 1 | 1 | 2 | 91.17.04-233 | ФСЭМ-2022, 91.17.04-233, приказ Минстроя России от 18.05.2022 г. № 378/пр | Аппараты сварочные для ручной дуговой сварки, сварочный ток до 350 А | 1368 | 1011 | маш.-ч | маш.-ч | 1 | 0 | 999462104 | 0.93912 | 0 | 27.7 | 0 | 0 | 0 | 27.7 | 0 | 0 | 1 | 1 | 1 | 1 | -2 | 0 | 0 | 1 | 1 | 0 | 1.56 | )*0,7)*0,86 | 1 | 2 | 53278256 | 1 | 0 | 59 | 1 | 0 | 0 | 0 | 0 | 0 | 0 | 0 | 0 | 43.212 | 0 | 0 | 0 | 0 | 1 | 0 | 26.0136 | 0 | 0 | 0 | 0 | 1 |  | 0 | 0 | 0.93912 | 27.7 | 27.7 | 1 | 26.0124 | 0 | 0 | 26.01 | 0 | 0 | 26.01 | 1 |  | 0 |  | 0
119 | 53276774 | 53278239 | 50857396 | 1 | 1 | 1 | 3 | 01.3.01.06-0050 | ФСБЦ-2022, 01.3.01.06-0050, приказ Минстроя России от 18.05.2022 г. № 378/пр | Смазка универсальная тугоплавкая УТ (консталин жировой) | 1348 | 1009 | т | т | 1000 | 0 | 2035376335 | 0 | 255909.34 | 0 | 0 | 0 | 144581.55 | 0 | 0 | 0 | 1.77 | 1 | 1 | 1 | 2 | 0 | 0 | 1 | 1 | 0 | 0.001 | )*0 | 0 | 2 | 53278257 | 1 | 0 | 60 | 1 | 0 | 0 | 0 | 0 | 0 | 0 | 0 | 144.5815 | 0 | 0 | 0 | 0 | 0 | 1 | 0 | 0 | 0 | 0 | 0 | 0 | 0 |  | 0 | 0 | 0 | 255909.34 | 144581.55 | 1.77 | 0 | 0 | 0 | 0 | 0 | 0 | 0 | 0 |  | 0 |  | 0
119 | 53276774 | 53278239 | 50859872 | 1 | 1 | 1 | 3 | 01.7.11.07-0227 | ФСБЦ-2022, 01.7.11.07-0227, приказ Минстроя России от 18.05.2022 г. № 378/пр | Электроды сварочные для сварки низколегированных и углеродистых сталей УОНИ 13/45, Э42А, диаметр 4-5 мм | 1346 | 1009 | кг | кг | 1 | 0 | 2018633144 | 0 | 146.29 | 0 | 0 | 0 | 155.63 | 0 | 0 | 0 | 0.94 | 1 | 1 | 1 | 2 | 0 | 0 | 1 | 1 | 0 | 3.5 | )*0 | 0 | 2 | 53278258 | 1 | 0 | 61 | 1 | 0 | 0 | 0 | 0 | 0 | 0 | 0 | 544.705 | 0 | 0 | 0 | 0 | 0 | 1 | 0 | 0 | 0 | 0 | 0 | 0 | 0 |  | 0 | 0 | 0 | 146.29 | 155.63 | 0.94 | 0 | 0 | 0 | 0 | 0 | 0 | 0 | 0 |  | 0 |  | 0
119 | 53276774 | 53278239 | 50860650 | 1 | 1 | 1 | 3 | 01.7.15.03-0042 | ФСБЦ-2022, 01.7.15.03-0042, приказ Минстроя России от 18.05.2022 г. № 378/пр | Болты с гайками и шайбами строительные | 1346 | 1009 | кг | кг | 1 | 0 | 847598264 | 0 | 201.17 | 0 | 0 | 0 | 174.93 | 0 | 0 | 0 | 1.15 | 1 | 1 | 1 | 2 | 0 | 0 | 1 | 1 | 0 | 3.03 | )*0 | 0 | 2 | 53278259 | 1 | 0 | 62 | 1 | 0 | 0 | 0 | 0 | 0 | 0 | 0 | 530.0379 | 0 | 0 | 0 | 0 | 0 | 1 | 0 | 0 | 0 | 0 | 0 | 0 | 0 |  | 0 | 0 | 0 | 201.17 | 174.93 | 1.15 | 0 | 0 | 0 | 0 | 0 | 0 | 0 | 0 |  | 0 |  | 0
119 | 53276774 | 53278239 | 50861770 | 1 | 1 | 1 | 3 | 01.7.20.08-0031 | ФСБЦ-2022, 01.7.20.08-0031, приказ Минстроя России от 18.05.2022 г. № 378/пр | Бязь суровая, ширина 1640 мм, поверхностная плотность 125 г/м2 | 1330 | 1005 | 10 м2 | 10 м2 | 10 | 0 | 1153416483 | 0 | 556.5 | 0 | 0 | 0 | 386.46 | 0 | 0 | 0 | 1.44 | 1 | 1 | 1 | 2 | 0 | 0 | 1 | 1 | 0 | 0.1 | )*0 | 0 | 2 | 53278260 | 1 | 0 | 63 | 1 | 0 | 0 | 0 | 0 | 0 | 0 | 0 | 38.646 | 0 | 0 | 0 | 0 | 0 | 1 | 0 | 0 | 0 | 0 | 0 | 0 | 0 |  | 0 | 0 | 0 | 556.5 | 386.46 | 1.44 | 0 | 0 | 0 | 0 | 0 | 0 | 0 | 0 |  | 0 |  | 0
119 | 53276774 | 53278239 | 50867587 | 1 | 1 | 1 | 3 | 08.3.07.01-0052 | ФСБЦ-2022 доп.4, 08.3.07.01-0052, приказ Минстроя России от 27.12.2022 г. № 1133/пр | Прокат стальной горячекатаный полосовой, марки стали Ст3сп, Ст3пс, размеры 50х5 мм | 1348 | 1009 | т | т | 1000 | 0 | -2052180095 | 0 | 59060.78 | 0 | 0 | 0 | 70310.45 | 0 | 0 | 0 | 0.84 | 1 | 1 | 1 | 2 | 0 | 0 | 1 | 1 | 0 | 0.01 | )*0 | 0 | 2 | 53278261 | 1 | 0 | 64 | 1 | 0 | 0 | 0 | 0 | 0 | 0 | 0 | 703.1045 | 0 | 0 | 0 | 0 | 0 | 1 | 0 | 0 | 0 | 0 | 0 | 0 | 0 |  | 0 | 0 | 0 | 59060.78 | 70310.45 | 0.84 | 0 | 0 | 0 | 0 | 0 | 0 | 0 | 0 |  | 0 |  | 0
119 | 53276774 | 53278239 | 50879063 | 1 | 1 | 1 | 3 | 14.4.02.04-0142 | ФСБЦ-2022, 14.4.02.04-0142, приказ Минстроя России от 18.05.2022 г. № 378/пр | Краска масляная МА-0115, мумия, сурик железный | 1346 | 1009 | кг | кг | 1 | 0 | -280768494 | 0 | 104.64 | 0 | 0 | 0 | 79.88 | 0 | 0 | 0 | 1.31 | 1 | 1 | 1 | 2 | 0 | 0 | 1 | 1 | 0 | 1.7 | )*0 | 0 | 2 | 53278262 | 1 | 0 | 65 | 1 | 0 | 0 | 0 | 0 | 0 | 0 | 0 | 135.796 | 0 | 0 | 0 | 0 | 0 | 1 | 0 | 0 | 0 | 0 | 0 | 0 | 0 |  | 0 | 0 | 0 | 104.64 | 79.88 | 1.31 | 0 | 0 | 0 | 0 | 0 | 0 | 0 | 0 |  | 0 |  | 0
119 | 53276774 | 53278239 | 50789685 | 113 | 1 | 1 | 3 | 421/пр_2020_п.75_пп.а |  | Сметная стоимость вспомогательных ненормируемых материальных ресурсов, не учтенная в сметной норме, 2% | 3277935 | 1013 | % | % | 1 | 0 | 274903907 | 2 | 0 | 0 | 0 | 0 | 0 | 0 | 0 | 0 | 1 | 1 | 1 | 1 | 0 | 0 | 0 | 0 | 0 | 0 | 2 |  | 0 | 2 | 53278263 | 1 | 2048 | 66 | 0 | 0 | 0 | 0 | 0 | 0 | 0 | 0 | 0 | 0 | 0 | 0 | 0 | 0 | 0 | 0 | 0 | 0 | 0 | 0 | 0 | 0 |  | 0 | 0 | 2 | 0 | 0 | 1 | 0 | 0 | 0 | 0 | 0 | 0 | 0 | 0 |  | 0 |  | 0
121 | 53276774 | 53278265 | 50783893 | 113 | 1 | 1 | 1 | 1-100-40 |  | Средний разряд работы 4,0 | 1191 | 1013 | чел.-ч. | чел.-ч. | 1 | 0 | 888410196 | 21.07 | 0 | 0 | 0 | 597.98 | 0 | 0 | 0 | 597.98 | 1 | 1 | 1 | 1 | -2 | 0 | 0 | 1 | 1 | 0 | 35 | )*0,7)*0,86 | 1 | 2 | 53278278 | 1 | 0 | 67 | 1 | 0 | 0 | 0 | 0 | 0 | 0 | 0 | 0 | 0 | 0 | 20929.3 | 35 | 0 | 1 | 0 | 0 | 0 | 12599.4386 | 21.07 | 0 | 1 | 20929.3 | 21.07 | 0 | 21.07 | 597.98 | 597.98 | 1 | 12599.4386 | 0 | 0 | 0 | 0 | 12599.44 | 12599.44 | 1 |  | 0 |  | 0
121 | 53276774 | 53278265 | 50784064 | 113 | 1 | 1 | 1 | 4-100-00 |  | Затраты труда машинистов | 1191 | 1013 | чел.-ч. | чел.-ч. | 1 | 0 | -1417349443 | 2.6067 | 0 | 0 | 0 | 0 | 0 | 0 | 0 | 0 | 1 | 1 | 1 | 1 | -2 | 0 | 0 | 1 | 1 | 0 | 4.33 | )*0,7)*0,86 | 2 | 2 | 53278279 | 1 | 0 | 68 | 1 | 0 | 0 | 0 | 0 | 0 | 0 | 0 | 0 | 0 | 0 | 0 | 0 | 0 | 0 | 0 | 0 | 0 | 0 | 0 | 0 | 0 |  | 0 | 0 | 2.6067 | 0 | 0 | 1 | 0 | 0 | 0 | 0 | 0 | 0 | 0 | 0 |  | 0 |  | 0
121 | 53276774 | 53278265 | 50907969 | 1 | 1 | 1 | 2 | 91.05.05-015 | ФСЭМ-2022, 91.05.05-015, приказ Минстроя России от 18.05.2022 г. № 378/пр | Краны на автомобильном ходу, грузоподъемность 16 т | 1368 | 1011 | маш.-ч | маш.-ч | 1 | 0 | 940321537 | 2.4321 | 0 | 1552.12 | 803.25 | 0 | 0 | 1552.12 | 803.25 | 0 | 1 | 1 | 1 | 1 | -2 | 0 | 0 | 1 | 1 | 0 | 4.04 | )*0,7)*0,86 | 1 | 2 | 53278280 | 1 | 0 | 69 | 1 | 0 | 0 | 0 | 0 | 0 | 0 | 0 | 0 | 6270.5648 | 3245.13 | 0 | 0 | 4.04 | 1 | 0 | 3774.88 | 1953.5683 | 0 | 0 | 2.4321 | 1 |  | 0 | 2.4321 | 2.4321 | 1552.12 | 1552.12 | 1 | 3774.8771 | 1953.5683 | 0 | 3774.88 | 1953.57 | 0 | 5728.45 | 1 | 4-100-060 | 6 | чел.-ч. | 1
121 | 53276774 | 53278265 | 50908859 | 1 | 1 | 1 | 2 | 91.14.02-001 | ФСЭМ-2022 доп.7, 91.14.02-001, приказ Минстроя России от 02.08.2023 г. № 551/пр | Автомобили бортовые, грузоподъемность до 5 т | 1368 | 1011 | маш.-ч | маш.-ч | 1 | 0 | 1489071418 | 0.17458 | 0 | 583.06 | 597.98 | 0 | 0 | 477.92 | 597.98 | 0 | 1 | 1.22 | 1 | 1 | 2 | 0 | 0 | 1 | 1 | 0 | 0.29 | )*0,7)*0,86 | 1 | 2 | 53278281 | 1 | 0 | 70 | 1 | 0 | 0 | 0 | 0 | 0 | 0 | 0 | 0 | 138.5968 | 173.4142 | 0 | 0 | 0.29 | 1 | 0 | 83.4353 | 104.3953 | 0 | 0 | 0.17458 | 1 |  | 0 | 0.17458 | 0.17458 | 583.06 | 477.92 | 1.22 | 83.4372 | 104.3928 | 0 | 101.79 | 104.4 | 0 | 206.19 | 0 | 4-100-040 | 4 | чел.-ч. | 1
121 | 53276774 | 53278265 | 50909052 | 1 | 1 | 1 | 2 | 91.17.04-233 | ФСЭМ-2022, 91.17.04-233, приказ Минстроя России от 18.05.2022 г. № 378/пр | Аппараты сварочные для ручной дуговой сварки, сварочный ток до 350 А | 1368 | 1011 | маш.-ч | маш.-ч | 1 | 0 | 999462104 | 1.7819 | 0 | 27.7 | 0 | 0 | 0 | 27.7 | 0 | 0 | 1 | 1 | 1 | 1 | -2 | 0 | 0 | 1 | 1 | 0 | 2.96 | )*0,7)*0,86 | 1 | 2 | 53278282 | 1 | 0 | 71 | 1 | 0 | 0 | 0 | 0 | 0 | 0 | 0 | 0 | 81.992 | 0 | 0 | 0 | 0 | 1 | 0 | 49.3592 | 0 | 0 | 0 | 0 | 1 |  | 0 | 0 | 1.7819 | 27.7 | 27.7 | 1 | 49.358 | 0 | 0 | 49.36 | 0 | 0 | 49.36 | 1 |  | 0 |  | 0
121 | 53276774 | 53278265 | 50857396 | 1 | 1 | 1 | 3 | 01.3.01.06-0050 | ФСБЦ-2022, 01.3.01.06-0050, приказ Минстроя России от 18.05.2022 г. № 378/пр | Смазка универсальная тугоплавкая УТ (консталин жировой) | 1348 | 1009 | т | т | 1000 | 0 | 2035376335 | 0 | 255909.34 | 0 | 0 | 0 | 144581.55 | 0 | 0 | 0 | 1.77 | 1 | 1 | 1 | 2 | 0 | 0 | 1 | 1 | 0 | 0.001 | )*0 | 0 | 2 | 53278283 | 1 | 0 | 72 | 1 | 0 | 0 | 0 | 0 | 0 | 0 | 0 | 144.5815 | 0 | 0 | 0 | 0 | 0 | 1 | 0 | 0 | 0 | 0 | 0 | 0 | 0 |  | 0 | 0 | 0 | 255909.34 | 144581.55 | 1.77 | 0 | 0 | 0 | 0 | 0 | 0 | 0 | 0 |  | 0 |  | 0
121 | 53276774 | 53278265 | 50859872 | 1 | 1 | 1 | 3 | 01.7.11.07-0227 | ФСБЦ-2022, 01.7.11.07-0227, приказ Минстроя России от 18.05.2022 г. № 378/пр | Электроды сварочные для сварки низколегированных и углеродистых сталей УОНИ 13/45, Э42А, диаметр 4-5 мм | 1346 | 1009 | кг | кг | 1 | 0 | 2018633144 | 0 | 146.29 | 0 | 0 | 0 | 155.63 | 0 | 0 | 0 | 0.94 | 1 | 1 | 1 | 2 | 0 | 0 | 1 | 1 | 0 | 3.5 | )*0 | 0 | 2 | 53278284 | 1 | 0 | 73 | 1 | 0 | 0 | 0 | 0 | 0 | 0 | 0 | 544.705 | 0 | 0 | 0 | 0 | 0 | 1 | 0 | 0 | 0 | 0 | 0 | 0 | 0 |  | 0 | 0 | 0 | 146.29 | 155.63 | 0.94 | 0 | 0 | 0 | 0 | 0 | 0 | 0 | 0 |  | 0 |  | 0
121 | 53276774 | 53278265 | 50860650 | 1 | 1 | 1 | 3 | 01.7.15.03-0042 | ФСБЦ-2022, 01.7.15.03-0042, приказ Минстроя России от 18.05.2022 г. № 378/пр | Болты с гайками и шайбами строительные | 1346 | 1009 | кг | кг | 1 | 0 | 847598264 | 0 | 201.17 | 0 | 0 | 0 | 174.93 | 0 | 0 | 0 | 1.15 | 1 | 1 | 1 | 2 | 0 | 0 | 1 | 1 | 0 | 3.03 | )*0 | 0 | 2 | 53278285 | 1 | 0 | 74 | 1 | 0 | 0 | 0 | 0 | 0 | 0 | 0 | 530.0379 | 0 | 0 | 0 | 0 | 0 | 1 | 0 | 0 | 0 | 0 | 0 | 0 | 0 |  | 0 | 0 | 0 | 201.17 | 174.93 | 1.15 | 0 | 0 | 0 | 0 | 0 | 0 | 0 | 0 |  | 0 |  | 0
121 | 53276774 | 53278265 | 50861770 | 1 | 1 | 1 | 3 | 01.7.20.08-0031 | ФСБЦ-2022, 01.7.20.08-0031, приказ Минстроя России от 18.05.2022 г. № 378/пр | Бязь суровая, ширина 1640 мм, поверхностная плотность 125 г/м2 | 1330 | 1005 | 10 м2 | 10 м2 | 10 | 0 | 1153416483 | 0 | 556.5 | 0 | 0 | 0 | 386.46 | 0 | 0 | 0 | 1.44 | 1 | 1 | 1 | 2 | 0 | 0 | 1 | 1 | 0 | 0.1 | )*0 | 0 | 2 | 53278286 | 1 | 0 | 75 | 1 | 0 | 0 | 0 | 0 | 0 | 0 | 0 | 38.646 | 0 | 0 | 0 | 0 | 0 | 1 | 0 | 0 | 0 | 0 | 0 | 0 | 0 |  | 0 | 0 | 0 | 556.5 | 386.46 | 1.44 | 0 | 0 | 0 | 0 | 0 | 0 | 0 | 0 |  | 0 |  | 0
121 | 53276774 | 53278265 | 50867587 | 1 | 1 | 1 | 3 | 08.3.07.01-0052 | ФСБЦ-2022 доп.4, 08.3.07.01-0052, приказ Минстроя России от 27.12.2022 г. № 1133/пр | Прокат стальной горячекатаный полосовой, марки стали Ст3сп, Ст3пс, размеры 50х5 мм | 1348 | 1009 | т | т | 1000 | 0 | -2052180095 | 0 | 59060.78 | 0 | 0 | 0 | 70310.45 | 0 | 0 | 0 | 0.84 | 1 | 1 | 1 | 2 | 0 | 0 | 1 | 1 | 0 | 0.01 | )*0 | 0 | 2 | 53278287 | 1 | 0 | 76 | 1 | 0 | 0 | 0 | 0 | 0 | 0 | 0 | 703.1045 | 0 | 0 | 0 | 0 | 0 | 1 | 0 | 0 | 0 | 0 | 0 | 0 | 0 |  | 0 | 0 | 0 | 59060.78 | 70310.45 | 0.84 | 0 | 0 | 0 | 0 | 0 | 0 | 0 | 0 |  | 0 |  | 0
121 | 53276774 | 53278265 | 50879063 | 1 | 1 | 1 | 3 | 14.4.02.04-0142 | ФСБЦ-2022, 14.4.02.04-0142, приказ Минстроя России от 18.05.2022 г. № 378/пр | Краска масляная МА-0115, мумия, сурик железный | 1346 | 1009 | кг | кг | 1 | 0 | -280768494 | 0 | 104.64 | 0 | 0 | 0 | 79.88 | 0 | 0 | 0 | 1.31 | 1 | 1 | 1 | 2 | 0 | 0 | 1 | 1 | 0 | 1.7 | )*0 | 0 | 2 | 53278288 | 1 | 0 | 77 | 1 | 0 | 0 | 0 | 0 | 0 | 0 | 0 | 135.796 | 0 | 0 | 0 | 0 | 0 | 1 | 0 | 0 | 0 | 0 | 0 | 0 | 0 |  | 0 | 0 | 0 | 104.64 | 79.88 | 1.31 | 0 | 0 | 0 | 0 | 0 | 0 | 0 | 0 |  | 0 |  | 0
121 | 53276774 | 53278265 | 50789685 | 113 | 1 | 1 | 3 | 421/пр_2020_п.75_пп.а |  | Сметная стоимость вспомогательных ненормируемых материальных ресурсов, не учтенная в сметной норме, 2% | 3277935 | 1013 | % | % | 1 | 0 | 274903907 | 2 | 0 | 0 | 0 | 0 | 0 | 0 | 0 | 0 | 1 | 1 | 1 | 1 | 0 | 0 | 0 | 0 | 0 | 0 | 2 |  | 0 | 2 | 53278289 | 1 | 2048 | 78 | 0 | 0 | 0 | 0 | 0 | 0 | 0 | 0 | 0 | 0 | 0 | 0 | 0 | 0 | 0 | 0 | 0 | 0 | 0 | 0 | 0 | 0 |  | 0 | 0 | 2 | 0 | 0 | 1 | 0 | 0 | 0 | 0 | 0 | 0 | 0 | 0 |  | 0 |  | 0
123 | 53276774 | 53278291 | 50783893 | 113 | 1 | 1 | 1 | 1-100-40 |  | Средний разряд работы 4,0 | 1191 | 1013 | чел.-ч. | чел.-ч. | 1 | 0 | 888410196 | 16.856 | 0 | 0 | 0 | 597.98 | 0 | 0 | 0 | 597.98 | 1 | 1 | 1 | 1 | -2 | 0 | 0 | 1 | 1 | 0 | 19.6 | )*0,86 | 1 | 2 | 53278304 | 1 | 0 | 79 | 1 | 0 | 0 | 0 | 0 | 0 | 0 | 0 | 0 | 0 | 0 | 11720.408 | 19.6 | 0 | 1 | 0 | 0 | 0 | 10079.5509 | 16.856 | 0 | 1 | 11720.41 | 16.856 | 0 | 16.856 | 597.98 | 597.98 | 1 | 10079.5526 | 0 | 0 | 0 | 0 | 10079.55 | 10079.55 | 1 |  | 0 |  | 0
123 | 53276774 | 53278291 | 50784064 | 113 | 1 | 1 | 1 | 4-100-00 |  | Затраты труда машинистов | 1191 | 1013 | чел.-ч. | чел.-ч. | 1 | 0 | -1417349443 | 1.806 | 0 | 0 | 0 | 0 | 0 | 0 | 0 | 0 | 1 | 1 | 1 | 1 | -2 | 0 | 0 | 1 | 1 | 0 | 2.1 | )*0,86 | 2 | 2 | 53278305 | 1 | 0 | 80 | 1 | 0 | 0 | 0 | 0 | 0 | 0 | 0 | 0 | 0 | 0 | 0 | 0 | 0 | 0 | 0 | 0 | 0 | 0 | 0 | 0 | 0 |  | 0 | 0 | 1.806 | 0 | 0 | 1 | 0 | 0 | 0 | 0 | 0 | 0 | 0 | 0 |  | 0 |  | 0
123 | 53276774 | 53278291 | 50907969 | 1 | 1 | 1 | 2 | 91.05.05-015 | ФСЭМ-2022, 91.05.05-015, приказ Минстроя России от 18.05.2022 г. № 378/пр | Краны на автомобильном ходу, грузоподъемность 16 т | 1368 | 1011 | маш.-ч | маш.-ч | 1 | 0 | 940321537 | 1.634 | 0 | 1552.12 | 803.25 | 0 | 0 | 1552.12 | 803.25 | 0 | 1 | 1 | 1 | 1 | -2 | 0 | 0 | 1 | 1 | 0 | 1.9 | )*0,86 | 1 | 2 | 53278306 | 1 | 0 | 81 | 1 | 0 | 0 | 0 | 0 | 0 | 0 | 0 | 0 | 2949.028 | 1526.175 | 0 | 0 | 1.9 | 1 | 0 | 2536.1641 | 1312.5105 | 0 | 0 | 1.634 | 1 |  | 0 | 1.634 | 1.634 | 1552.12 | 1552.12 | 1 | 2536.1658 | 1312.5148 | 0 | 2536.16 | 1312.51 | 0 | 3848.67 | 1 | 4-100-060 | 6 | чел.-ч. | 1
123 | 53276774 | 53278291 | 50908859 | 1 | 1 | 1 | 2 | 91.14.02-001 | ФСЭМ-2022 доп.7, 91.14.02-001, приказ Минстроя России от 02.08.2023 г. № 551/пр | Автомобили бортовые, грузоподъемность до 5 т | 1368 | 1011 | маш.-ч | маш.-ч | 1 | 0 | 1489071418 | 0.172 | 0 | 583.06 | 597.98 | 0 | 0 | 477.92 | 597.98 | 0 | 1 | 1.22 | 1 | 1 | 2 | 0 | 0 | 1 | 1 | 0 | 0.2 | )*0,86 | 1 | 2 | 53278307 | 1 | 0 | 82 | 1 | 0 | 0 | 0 | 0 | 0 | 0 | 0 | 0 | 95.584 | 119.596 | 0 | 0 | 0.2 | 1 | 0 | 82.2022 | 102.8526 | 0 | 0 | 0.172 | 1 |  | 0 | 0.172 | 0.172 | 583.06 | 477.92 | 1.22 | 82.1988 | 102.856 | 0 | 100.29 | 102.85 | 0 | 203.14 | 0 | 4-100-040 | 4 | чел.-ч. | 1
123 | 53276774 | 53278291 | 50909052 | 1 | 1 | 1 | 2 | 91.17.04-233 | ФСЭМ-2022, 91.17.04-233, приказ Минстроя России от 18.05.2022 г. № 378/пр | Аппараты сварочные для ручной дуговой сварки, сварочный ток до 350 А | 1368 | 1011 | маш.-ч | маш.-ч | 1 | 0 | 999462104 | 1.1438 | 0 | 27.7 | 0 | 0 | 0 | 27.7 | 0 | 0 | 1 | 1 | 1 | 1 | -2 | 0 | 0 | 1 | 1 | 0 | 1.33 | )*0,86 | 1 | 2 | 53278308 | 1 | 0 | 83 | 1 | 0 | 0 | 0 | 0 | 0 | 0 | 0 | 0 | 36.841 | 0 | 0 | 0 | 0 | 1 | 0 | 31.6833 | 0 | 0 | 0 | 0 | 1 |  | 0 | 0 | 1.1438 | 27.7 | 27.7 | 1 | 31.6824 | 0 | 0 | 31.68 | 0 | 0 | 31.68 | 1 |  | 0 |  | 0
123 | 53276774 | 53278291 | 50857396 | 1 | 1 | 1 | 3 | 01.3.01.06-0050 | ФСБЦ-2022, 01.3.01.06-0050, приказ Минстроя России от 18.05.2022 г. № 378/пр | Смазка универсальная тугоплавкая УТ (консталин жировой) | 1348 | 1009 | т | т | 1000 | 0 | 2035376335 | 0 | 255909.34 | 0 | 0 | 0 | 144581.55 | 0 | 0 | 0 | 1.77 | 1 | 1 | 1 | 2 | 0 | 0 | 1 | 1 | 0 | 0.001 | )*0 | 0 | 2 | 53278309 | 1 | 0 | 84 | 1 | 0 | 0 | 0 | 0 | 0 | 0 | 0 | 144.5815 | 0 | 0 | 0 | 0 | 0 | 1 | 0 | 0 | 0 | 0 | 0 | 0 | 0 |  | 0 | 0 | 0 | 255909.34 | 144581.55 | 1.77 | 0 | 0 | 0 | 0 | 0 | 0 | 0 | 0 |  | 0 |  | 0
123 | 53276774 | 53278291 | 50859872 | 1 | 1 | 1 | 3 | 01.7.11.07-0227 | ФСБЦ-2022, 01.7.11.07-0227, приказ Минстроя России от 18.05.2022 г. № 378/пр | Электроды сварочные для сварки низколегированных и углеродистых сталей УОНИ 13/45, Э42А, диаметр 4-5 мм | 1346 | 1009 | кг | кг | 1 | 0 | 2018633144 | 0 | 146.29 | 0 | 0 | 0 | 155.63 | 0 | 0 | 0 | 0.94 | 1 | 1 | 1 | 2 | 0 | 0 | 1 | 1 | 0 | 3.5 | )*0 | 0 | 2 | 53278310 | 1 | 0 | 85 | 1 | 0 | 0 | 0 | 0 | 0 | 0 | 0 | 544.705 | 0 | 0 | 0 | 0 | 0 | 1 | 0 | 0 | 0 | 0 | 0 | 0 | 0 |  | 0 | 0 | 0 | 146.29 | 155.63 | 0.94 | 0 | 0 | 0 | 0 | 0 | 0 | 0 | 0 |  | 0 |  | 0
123 | 53276774 | 53278291 | 50860650 | 1 | 1 | 1 | 3 | 01.7.15.03-0042 | ФСБЦ-2022, 01.7.15.03-0042, приказ Минстроя России от 18.05.2022 г. № 378/пр | Болты с гайками и шайбами строительные | 1346 | 1009 | кг | кг | 1 | 0 | 847598264 | 0 | 201.17 | 0 | 0 | 0 | 174.93 | 0 | 0 | 0 | 1.15 | 1 | 1 | 1 | 2 | 0 | 0 | 1 | 1 | 0 | 3.03 | )*0 | 0 | 2 | 53278311 | 1 | 0 | 86 | 1 | 0 | 0 | 0 | 0 | 0 | 0 | 0 | 530.0379 | 0 | 0 | 0 | 0 | 0 | 1 | 0 | 0 | 0 | 0 | 0 | 0 | 0 |  | 0 | 0 | 0 | 201.17 | 174.93 | 1.15 | 0 | 0 | 0 | 0 | 0 | 0 | 0 | 0 |  | 0 |  | 0
123 | 53276774 | 53278291 | 50861770 | 1 | 1 | 1 | 3 | 01.7.20.08-0031 | ФСБЦ-2022, 01.7.20.08-0031, приказ Минстроя России от 18.05.2022 г. № 378/пр | Бязь суровая, ширина 1640 мм, поверхностная плотность 125 г/м2 | 1330 | 1005 | 10 м2 | 10 м2 | 10 | 0 | 1153416483 | 0 | 556.5 | 0 | 0 | 0 | 386.46 | 0 | 0 | 0 | 1.44 | 1 | 1 | 1 | 2 | 0 | 0 | 1 | 1 | 0 | 0.1 | )*0 | 0 | 2 | 53278312 | 1 | 0 | 87 | 1 | 0 | 0 | 0 | 0 | 0 | 0 | 0 | 38.646 | 0 | 0 | 0 | 0 | 0 | 1 | 0 | 0 | 0 | 0 | 0 | 0 | 0 |  | 0 | 0 | 0 | 556.5 | 386.46 | 1.44 | 0 | 0 | 0 | 0 | 0 | 0 | 0 | 0 |  | 0 |  | 0
123 | 53276774 | 53278291 | 50867587 | 1 | 1 | 1 | 3 | 08.3.07.01-0052 | ФСБЦ-2022 доп.4, 08.3.07.01-0052, приказ Минстроя России от 27.12.2022 г. № 1133/пр | Прокат стальной горячекатаный полосовой, марки стали Ст3сп, Ст3пс, размеры 50х5 мм | 1348 | 1009 | т | т | 1000 | 0 | -2052180095 | 0 | 59060.78 | 0 | 0 | 0 | 70310.45 | 0 | 0 | 0 | 0.84 | 1 | 1 | 1 | 2 | 0 | 0 | 1 | 1 | 0 | 0.01 | )*0 | 0 | 2 | 53278313 | 1 | 0 | 88 | 1 | 0 | 0 | 0 | 0 | 0 | 0 | 0 | 703.1045 | 0 | 0 | 0 | 0 | 0 | 1 | 0 | 0 | 0 | 0 | 0 | 0 | 0 |  | 0 | 0 | 0 | 59060.78 | 70310.45 | 0.84 | 0 | 0 | 0 | 0 | 0 | 0 | 0 | 0 |  | 0 |  | 0
123 | 53276774 | 53278291 | 50879063 | 1 | 1 | 1 | 3 | 14.4.02.04-0142 | ФСБЦ-2022, 14.4.02.04-0142, приказ Минстроя России от 18.05.2022 г. № 378/пр | Краска масляная МА-0115, мумия, сурик железный | 1346 | 1009 | кг | кг | 1 | 0 | -280768494 | 0 | 104.64 | 0 | 0 | 0 | 79.88 | 0 | 0 | 0 | 1.31 | 1 | 1 | 1 | 2 | 0 | 0 | 1 | 1 | 0 | 1.7 | )*0 | 0 | 2 | 53278314 | 1 | 0 | 89 | 1 | 0 | 0 | 0 | 0 | 0 | 0 | 0 | 135.796 | 0 | 0 | 0 | 0 | 0 | 1 | 0 | 0 | 0 | 0 | 0 | 0 | 0 |  | 0 | 0 | 0 | 104.64 | 79.88 | 1.31 | 0 | 0 | 0 | 0 | 0 | 0 | 0 | 0 |  | 0 |  | 0
123 | 53276774 | 53278291 | 50789685 | 113 | 1 | 1 | 3 | 421/пр_2020_п.75_пп.а |  | Сметная стоимость вспомогательных ненормируемых материальных ресурсов, не учтенная в сметной норме, 2% | 3277935 | 1013 | % | % | 1 | 0 | 274903907 | 2 | 0 | 0 | 0 | 0 | 0 | 0 | 0 | 0 | 1 | 1 | 1 | 1 | 0 | 0 | 0 | 0 | 0 | 0 | 2 |  | 0 | 2 | 53278315 | 1 | 2048 | 90 | 0 | 0 | 0 | 0 | 0 | 0 | 0 | 0 | 0 | 0 | 0 | 0 | 0 | 0 | 0 | 0 | 0 | 0 | 0 | 0 | 0 | 0 |  | 0 | 0 | 2 | 0 | 0 | 1 | 0 | 0 | 0 | 0 | 0 | 0 | 0 | 0 |  | 0 |  | 0
125 | 53276774 | 53278317 | 50783893 | 113 | 1 | 1 | 1 | 1-100-40 |  | Средний разряд работы 4,0 | 1191 | 1013 | чел.-ч. | чел.-ч. | 1 | 0 | 888410196 | 23.908 | 0 | 0 | 0 | 597.98 | 0 | 0 | 0 | 597.98 | 1 | 1 | 1 | 1 | -2 | 0 | 0 | 1 | 1 | 0 | 27.8 | )*0,86 | 1 | 2 | 53278330 | 1 | 0 | 91 | 1 | 0 | 0 | 0 | 0 | 0 | 0 | 0 | 0 | 0 | 0 | 16623.844 | 27.8 | 0 | 1 | 0 | 0 | 0 | 14296.5058 | 23.908 | 0 | 1 | 16623.84 | 23.908 | 0 | 23.908 | 597.98 | 597.98 | 1 | 14296.5024 | 0 | 0 | 0 | 0 | 14296.51 | 14296.51 | 1 |  | 0 |  | 0
125 | 53276774 | 53278317 | 50784064 | 113 | 1 | 1 | 1 | 4-100-00 |  | Затраты труда машинистов | 1191 | 1013 | чел.-ч. | чел.-ч. | 1 | 0 | -1417349443 | 2.7176 | 0 | 0 | 0 | 0 | 0 | 0 | 0 | 0 | 1 | 1 | 1 | 1 | -2 | 0 | 0 | 1 | 1 | 0 | 3.16 | )*0,86 | 2 | 2 | 53278331 | 1 | 0 | 92 | 1 | 0 | 0 | 0 | 0 | 0 | 0 | 0 | 0 | 0 | 0 | 0 | 0 | 0 | 0 | 0 | 0 | 0 | 0 | 0 | 0 | 0 |  | 0 | 0 | 2.7176 | 0 | 0 | 1 | 0 | 0 | 0 | 0 | 0 | 0 | 0 | 0 |  | 0 |  | 0
125 | 53276774 | 53278317 | 50907969 | 1 | 1 | 1 | 2 | 91.05.05-015 | ФСЭМ-2022, 91.05.05-015, приказ Минстроя России от 18.05.2022 г. № 378/пр | Краны на автомобильном ходу, грузоподъемность 16 т | 1368 | 1011 | маш.-ч | маш.-ч | 1 | 0 | 940321537 | 2.5198 | 0 | 1552.12 | 803.25 | 0 | 0 | 1552.12 | 803.25 | 0 | 1 | 1 | 1 | 1 | -2 | 0 | 0 | 1 | 1 | 0 | 2.93 | )*0,86 | 1 | 2 | 53278332 | 1 | 0 | 93 | 1 | 0 | 0 | 0 | 0 | 0 | 0 | 0 | 0 | 4547.7116 | 2353.5225 | 0 | 0 | 2.93 | 1 | 0 | 3911.032 | 2024.0294 | 0 | 0 | 2.5198 | 1 |  | 0 | 2.5198 | 2.5198 | 1552.12 | 1552.12 | 1 | 3911.0306 | 2024.0272 | 0 | 3911.03 | 2024.03 | 0 | 5935.06 | 1 | 4-100-060 | 6 | чел.-ч. | 1
125 | 53276774 | 53278317 | 50908859 | 1 | 1 | 1 | 2 | 91.14.02-001 | ФСЭМ-2022 доп.7, 91.14.02-001, приказ Минстроя России от 02.08.2023 г. № 551/пр | Автомобили бортовые, грузоподъемность до 5 т | 1368 | 1011 | маш.-ч | маш.-ч | 1 | 0 | 1489071418 | 0.1978 | 0 | 583.06 | 597.98 | 0 | 0 | 477.92 | 597.98 | 0 | 1 | 1.22 | 1 | 1 | 2 | 0 | 0 | 1 | 1 | 0 | 0.23 | )*0,86 | 1 | 2 | 53278333 | 1 | 0 | 94 | 1 | 0 | 0 | 0 | 0 | 0 | 0 | 0 | 0 | 109.9216 | 137.5354 | 0 | 0 | 0.23 | 1 | 0 | 94.5326 | 118.2804 | 0 | 0 | 0.1978 | 1 |  | 0 | 0.1978 | 0.1978 | 583.06 | 477.92 | 1.22 | 94.5312 | 118.2844 | 0 | 115.33 | 118.28 | 0 | 233.61 | 0 | 4-100-040 | 4 | чел.-ч. | 1
125 | 53276774 | 53278317 | 50909052 | 1 | 1 | 1 | 2 | 91.17.04-233 | ФСЭМ-2022, 91.17.04-233, приказ Минстроя России от 18.05.2022 г. № 378/пр | Аппараты сварочные для ручной дуговой сварки, сварочный ток до 350 А | 1368 | 1011 | маш.-ч | маш.-ч | 1 | 0 | 999462104 | 2.0296 | 0 | 27.7 | 0 | 0 | 0 | 27.7 | 0 | 0 | 1 | 1 | 1 | 1 | -2 | 0 | 0 | 1 | 1 | 0 | 2.36 | )*0,86 | 1 | 2 | 53278334 | 1 | 0 | 95 | 1 | 0 | 0 | 0 | 0 | 0 | 0 | 0 | 0 | 65.372 | 0 | 0 | 0 | 0 | 1 | 0 | 56.2199 | 0 | 0 | 0 | 0 | 1 |  | 0 | 0 | 2.0296 | 27.7 | 27.7 | 1 | 56.2182 | 0 | 0 | 56.22 | 0 | 0 | 56.22 | 1 |  | 0 |  | 0
125 | 53276774 | 53278317 | 50857396 | 1 | 1 | 1 | 3 | 01.3.01.06-0050 | ФСБЦ-2022, 01.3.01.06-0050, приказ Минстроя России от 18.05.2022 г. № 378/пр | Смазка универсальная тугоплавкая УТ (консталин жировой) | 1348 | 1009 | т | т | 1000 | 0 | 2035376335 | 0 | 255909.34 | 0 | 0 | 0 | 144581.55 | 0 | 0 | 0 | 1.77 | 1 | 1 | 1 | 2 | 0 | 0 | 1 | 1 | 0 | 0.001 | )*0 | 0 | 2 | 53278335 | 1 | 0 | 96 | 1 | 0 | 0 | 0 | 0 | 0 | 0 | 0 | 144.5815 | 0 | 0 | 0 | 0 | 0 | 1 | 0 | 0 | 0 | 0 | 0 | 0 | 0 |  | 0 | 0 | 0 | 255909.34 | 144581.55 | 1.77 | 0 | 0 | 0 | 0 | 0 | 0 | 0 | 0 |  | 0 |  | 0
125 | 53276774 | 53278317 | 50859872 | 1 | 1 | 1 | 3 | 01.7.11.07-0227 | ФСБЦ-2022, 01.7.11.07-0227, приказ Минстроя России от 18.05.2022 г. № 378/пр | Электроды сварочные для сварки низколегированных и углеродистых сталей УОНИ 13/45, Э42А, диаметр 4-5 мм | 1346 | 1009 | кг | кг | 1 | 0 | 2018633144 | 0 | 146.29 | 0 | 0 | 0 | 155.63 | 0 | 0 | 0 | 0.94 | 1 | 1 | 1 | 2 | 0 | 0 | 1 | 1 | 0 | 3.5 | )*0 | 0 | 2 | 53278336 | 1 | 0 | 97 | 1 | 0 | 0 | 0 | 0 | 0 | 0 | 0 | 544.705 | 0 | 0 | 0 | 0 | 0 | 1 | 0 | 0 | 0 | 0 | 0 | 0 | 0 |  | 0 | 0 | 0 | 146.29 | 155.63 | 0.94 | 0 | 0 | 0 | 0 | 0 | 0 | 0 | 0 |  | 0 |  | 0
125 | 53276774 | 53278317 | 50860650 | 1 | 1 | 1 | 3 | 01.7.15.03-0042 | ФСБЦ-2022, 01.7.15.03-0042, приказ Минстроя России от 18.05.2022 г. № 378/пр | Болты с гайками и шайбами строительные | 1346 | 1009 | кг | кг | 1 | 0 | 847598264 | 0 | 201.17 | 0 | 0 | 0 | 174.93 | 0 | 0 | 0 | 1.15 | 1 | 1 | 1 | 2 | 0 | 0 | 1 | 1 | 0 | 3.03 | )*0 | 0 | 2 | 53278337 | 1 | 0 | 98 | 1 | 0 | 0 | 0 | 0 | 0 | 0 | 0 | 530.0379 | 0 | 0 | 0 | 0 | 0 | 1 | 0 | 0 | 0 | 0 | 0 | 0 | 0 |  | 0 | 0 | 0 | 201.17 | 174.93 | 1.15 | 0 | 0 | 0 | 0 | 0 | 0 | 0 | 0 |  | 0 |  | 0
125 | 53276774 | 53278317 | 50861770 | 1 | 1 | 1 | 3 | 01.7.20.08-0031 | ФСБЦ-2022, 01.7.20.08-0031, приказ Минстроя России от 18.05.2022 г. № 378/пр | Бязь суровая, ширина 1640 мм, поверхностная плотность 125 г/м2 | 1330 | 1005 | 10 м2 | 10 м2 | 10 | 0 | 1153416483 | 0 | 556.5 | 0 | 0 | 0 | 386.46 | 0 | 0 | 0 | 1.44 | 1 | 1 | 1 | 2 | 0 | 0 | 1 | 1 | 0 | 0.1 | )*0 | 0 | 2 | 53278338 | 1 | 0 | 99 | 1 | 0 | 0 | 0 | 0 | 0 | 0 | 0 | 38.646 | 0 | 0 | 0 | 0 | 0 | 1 | 0 | 0 | 0 | 0 | 0 | 0 | 0 |  | 0 | 0 | 0 | 556.5 | 386.46 | 1.44 | 0 | 0 | 0 | 0 | 0 | 0 | 0 | 0 |  | 0 |  | 0
125 | 53276774 | 53278317 | 50867587 | 1 | 1 | 1 | 3 | 08.3.07.01-0052 | ФСБЦ-2022 доп.4, 08.3.07.01-0052, приказ Минстроя России от 27.12.2022 г. № 1133/пр | Прокат стальной горячекатаный полосовой, марки стали Ст3сп, Ст3пс, размеры 50х5 мм | 1348 | 1009 | т | т | 1000 | 0 | -2052180095 | 0 | 59060.78 | 0 | 0 | 0 | 70310.45 | 0 | 0 | 0 | 0.84 | 1 | 1 | 1 | 2 | 0 | 0 | 1 | 1 | 0 | 0.01 | )*0 | 0 | 2 | 53278339 | 1 | 0 | 100 | 1 | 0 | 0 | 0 | 0 | 0 | 0 | 0 | 703.1045 | 0 | 0 | 0 | 0 | 0 | 1 | 0 | 0 | 0 | 0 | 0 | 0 | 0 |  | 0 | 0 | 0 | 59060.78 | 70310.45 | 0.84 | 0 | 0 | 0 | 0 | 0 | 0 | 0 | 0 |  | 0 |  | 0
125 | 53276774 | 53278317 | 50879063 | 1 | 1 | 1 | 3 | 14.4.02.04-0142 | ФСБЦ-2022, 14.4.02.04-0142, приказ Минстроя России от 18.05.2022 г. № 378/пр | Краска масляная МА-0115, мумия, сурик железный | 1346 | 1009 | кг | кг | 1 | 0 | -280768494 | 0 | 104.64 | 0 | 0 | 0 | 79.88 | 0 | 0 | 0 | 1.31 | 1 | 1 | 1 | 2 | 0 | 0 | 1 | 1 | 0 | 1.7 | )*0 | 0 | 2 | 53278340 | 1 | 0 | 101 | 1 | 0 | 0 | 0 | 0 | 0 | 0 | 0 | 135.796 | 0 | 0 | 0 | 0 | 0 | 1 | 0 | 0 | 0 | 0 | 0 | 0 | 0 |  | 0 | 0 | 0 | 104.64 | 79.88 | 1.31 | 0 | 0 | 0 | 0 | 0 | 0 | 0 | 0 |  | 0 |  | 0
125 | 53276774 | 53278317 | 50789685 | 113 | 1 | 1 | 3 | 421/пр_2020_п.75_пп.а |  | Сметная стоимость вспомогательных ненормируемых материальных ресурсов, не учтенная в сметной норме, 2% | 3277935 | 1013 | % | % | 1 | 0 | 274903907 | 2 | 0 | 0 | 0 | 0 | 0 | 0 | 0 | 0 | 1 | 1 | 1 | 1 | 0 | 0 | 0 | 0 | 0 | 0 | 2 |  | 0 | 2 | 53278341 | 1 | 2048 | 102 | 0 | 0 | 0 | 0 | 0 | 0 | 0 | 0 | 0 | 0 | 0 | 0 | 0 | 0 | 0 | 0 | 0 | 0 | 0 | 0 | 0 | 0 |  | 0 | 0 | 2 | 0 | 0 | 1 | 0 | 0 | 0 | 0 | 0 | 0 | 0 | 0 |  | 0 |  | 0
127 | 53276774 | 53278343 | 50783893 | 113 | 1 | 1 | 1 | 1-100-40 |  | Средний разряд работы 4,0 | 1191 | 1013 | чел.-ч. | чел.-ч. | 1 | 0 | 888410196 | 22.188 | 0 | 0 | 0 | 597.98 | 0 | 0 | 0 | 597.98 | 1 | 1 | 1 | 1 | -2 | 0 | 0 | 1 | 1 | 0 | 25.8 | )*0,86 | 1 | 2 | 53278356 | 1 | 0 | 103 | 1 | 0 | 0 | 0 | 0 | 0 | 0 | 0 | 0 | 0 | 0 | 15427.884 | 25.8 | 0 | 1 | 0 | 0 | 0 | 13267.9802 | 22.188 | 0 | 1 | 15427.88 | 22.188 | 0 | 22.188 | 597.98 | 597.98 | 1 | 13267.9768 | 0 | 0 | 0 | 0 | 13267.98 | 13267.98 | 1 |  | 0 |  | 0
127 | 53276774 | 53278343 | 50784064 | 113 | 1 | 1 | 1 | 4-100-00 |  | Затраты труда машинистов | 1191 | 1013 | чел.-ч. | чел.-ч. | 1 | 0 | -1417349443 | 2.58 | 0 | 0 | 0 | 0 | 0 | 0 | 0 | 0 | 1 | 1 | 1 | 1 | -2 | 0 | 0 | 1 | 1 | 0 | 3 | )*0,86 | 2 | 2 | 53278357 | 1 | 0 | 104 | 1 | 0 | 0 | 0 | 0 | 0 | 0 | 0 | 0 | 0 | 0 | 0 | 0 | 0 | 0 | 0 | 0 | 0 | 0 | 0 | 0 | 0 |  | 0 | 0 | 2.58 | 0 | 0 | 1 | 0 | 0 | 0 | 0 | 0 | 0 | 0 | 0 |  | 0 |  | 0
127 | 53276774 | 53278343 | 50907969 | 1 | 1 | 1 | 2 | 91.05.05-015 | ФСЭМ-2022, 91.05.05-015, приказ Минстроя России от 18.05.2022 г. № 378/пр | Краны на автомобильном ходу, грузоподъемность 16 т | 1368 | 1011 | маш.-ч | маш.-ч | 1 | 0 | 940321537 | 2.365 | 0 | 1552.12 | 803.25 | 0 | 0 | 1552.12 | 803.25 | 0 | 1 | 1 | 1 | 1 | -2 | 0 | 0 | 1 | 1 | 0 | 2.75 | )*0,86 | 1 | 2 | 53278358 | 1 | 0 | 105 | 1 | 0 | 0 | 0 | 0 | 0 | 0 | 0 | 0 | 4268.33 | 2208.9375 | 0 | 0 | 2.75 | 1 | 0 | 3670.7638 | 1899.6862 | 0 | 0 | 2.365 | 1 |  | 0 | 2.365 | 2.365 | 1552.12 | 1552.12 | 1 | 3670.7638 | 1899.6884 | 0 | 3670.76 | 1899.69 | 0 | 5570.45 | 1 | 4-100-060 | 6 | чел.-ч. | 1
127 | 53276774 | 53278343 | 50908859 | 1 | 1 | 1 | 2 | 91.14.02-001 | ФСЭМ-2022 доп.7, 91.14.02-001, приказ Минстроя России от 02.08.2023 г. № 551/пр | Автомобили бортовые, грузоподъемность до 5 т | 1368 | 1011 | маш.-ч | маш.-ч | 1 | 0 | 1489071418 | 0.215 | 0 | 583.06 | 597.98 | 0 | 0 | 477.92 | 597.98 | 0 | 1 | 1.22 | 1 | 1 | 2 | 0 | 0 | 1 | 1 | 0 | 0.25 | )*0,86 | 1 | 2 | 53278359 | 1 | 0 | 106 | 1 | 0 | 0 | 0 | 0 | 0 | 0 | 0 | 0 | 119.48 | 149.495 | 0 | 0 | 0.25 | 1 | 0 | 102.7528 | 128.5657 | 0 | 0 | 0.215 | 1 |  | 0 | 0.215 | 0.215 | 583.06 | 477.92 | 1.22 | 102.7528 | 128.57 | 0 | 125.36 | 128.57 | 0 | 253.93 | 0 | 4-100-040 | 4 | чел.-ч. | 1
127 | 53276774 | 53278343 | 50909052 | 1 | 1 | 1 | 2 | 91.17.04-233 | ФСЭМ-2022, 91.17.04-233, приказ Минстроя России от 18.05.2022 г. № 378/пр | Аппараты сварочные для ручной дуговой сварки, сварочный ток до 350 А | 1368 | 1011 | маш.-ч | маш.-ч | 1 | 0 | 999462104 | 1.3416 | 0 | 27.7 | 0 | 0 | 0 | 27.7 | 0 | 0 | 1 | 1 | 1 | 1 | -2 | 0 | 0 | 1 | 1 | 0 | 1.56 | )*0,86 | 1 | 2 | 53278360 | 1 | 0 | 107 | 1 | 0 | 0 | 0 | 0 | 0 | 0 | 0 | 0 | 43.212 | 0 | 0 | 0 | 0 | 1 | 0 | 37.1623 | 0 | 0 | 0 | 0 | 1 |  | 0 | 0 | 1.3416 | 27.7 | 27.7 | 1 | 37.1606 | 0 | 0 | 37.16 | 0 | 0 | 37.16 | 1 |  | 0 |  | 0
127 | 53276774 | 53278343 | 50857396 | 1 | 1 | 1 | 3 | 01.3.01.06-0050 | ФСБЦ-2022, 01.3.01.06-0050, приказ Минстроя России от 18.05.2022 г. № 378/пр | Смазка универсальная тугоплавкая УТ (консталин жировой) | 1348 | 1009 | т | т | 1000 | 0 | 2035376335 | 0 | 255909.34 | 0 | 0 | 0 | 144581.55 | 0 | 0 | 0 | 1.77 | 1 | 1 | 1 | 2 | 0 | 0 | 1 | 1 | 0 | 0.001 | )*0 | 0 | 2 | 53278361 | 1 | 0 | 108 | 1 | 0 | 0 | 0 | 0 | 0 | 0 | 0 | 144.5815 | 0 | 0 | 0 | 0 | 0 | 1 | 0 | 0 | 0 | 0 | 0 | 0 | 0 |  | 0 | 0 | 0 | 255909.34 | 144581.55 | 1.77 | 0 | 0 | 0 | 0 | 0 | 0 | 0 | 0 |  | 0 |  | 0
127 | 53276774 | 53278343 | 50859872 | 1 | 1 | 1 | 3 | 01.7.11.07-0227 | ФСБЦ-2022, 01.7.11.07-0227, приказ Минстроя России от 18.05.2022 г. № 378/пр | Электроды сварочные для сварки низколегированных и углеродистых сталей УОНИ 13/45, Э42А, диаметр 4-5 мм | 1346 | 1009 | кг | кг | 1 | 0 | 2018633144 | 0 | 146.29 | 0 | 0 | 0 | 155.63 | 0 | 0 | 0 | 0.94 | 1 | 1 | 1 | 2 | 0 | 0 | 1 | 1 | 0 | 3.5 | )*0 | 0 | 2 | 53278362 | 1 | 0 | 109 | 1 | 0 | 0 | 0 | 0 | 0 | 0 | 0 | 544.705 | 0 | 0 | 0 | 0 | 0 | 1 | 0 | 0 | 0 | 0 | 0 | 0 | 0 |  | 0 | 0 | 0 | 146.29 | 155.63 | 0.94 | 0 | 0 | 0 | 0 | 0 | 0 | 0 | 0 |  | 0 |  | 0
127 | 53276774 | 53278343 | 50860650 | 1 | 1 | 1 | 3 | 01.7.15.03-0042 | ФСБЦ-2022, 01.7.15.03-0042, приказ Минстроя России от 18.05.2022 г. № 378/пр | Болты с гайками и шайбами строительные | 1346 | 1009 | кг | кг | 1 | 0 | 847598264 | 0 | 201.17 | 0 | 0 | 0 | 174.93 | 0 | 0 | 0 | 1.15 | 1 | 1 | 1 | 2 | 0 | 0 | 1 | 1 | 0 | 3.03 | )*0 | 0 | 2 | 53278363 | 1 | 0 | 110 | 1 | 0 | 0 | 0 | 0 | 0 | 0 | 0 | 530.0379 | 0 | 0 | 0 | 0 | 0 | 1 | 0 | 0 | 0 | 0 | 0 | 0 | 0 |  | 0 | 0 | 0 | 201.17 | 174.93 | 1.15 | 0 | 0 | 0 | 0 | 0 | 0 | 0 | 0 |  | 0 |  | 0
127 | 53276774 | 53278343 | 50861770 | 1 | 1 | 1 | 3 | 01.7.20.08-0031 | ФСБЦ-2022, 01.7.20.08-0031, приказ Минстроя России от 18.05.2022 г. № 378/пр | Бязь суровая, ширина 1640 мм, поверхностная плотность 125 г/м2 | 1330 | 1005 | 10 м2 | 10 м2 | 10 | 0 | 1153416483 | 0 | 556.5 | 0 | 0 | 0 | 386.46 | 0 | 0 | 0 | 1.44 | 1 | 1 | 1 | 2 | 0 | 0 | 1 | 1 | 0 | 0.1 | )*0 | 0 | 2 | 53278364 | 1 | 0 | 111 | 1 | 0 | 0 | 0 | 0 | 0 | 0 | 0 | 38.646 | 0 | 0 | 0 | 0 | 0 | 1 | 0 | 0 | 0 | 0 | 0 | 0 | 0 |  | 0 | 0 | 0 | 556.5 | 386.46 | 1.44 | 0 | 0 | 0 | 0 | 0 | 0 | 0 | 0 |  | 0 |  | 0
127 | 53276774 | 53278343 | 50867587 | 1 | 1 | 1 | 3 | 08.3.07.01-0052 | ФСБЦ-2022 доп.4, 08.3.07.01-0052, приказ Минстроя России от 27.12.2022 г. № 1133/пр | Прокат стальной горячекатаный полосовой, марки стали Ст3сп, Ст3пс, размеры 50х5 мм | 1348 | 1009 | т | т | 1000 | 0 | -2052180095 | 0 | 59060.78 | 0 | 0 | 0 | 70310.45 | 0 | 0 | 0 | 0.84 | 1 | 1 | 1 | 2 | 0 | 0 | 1 | 1 | 0 | 0.01 | )*0 | 0 | 2 | 53278365 | 1 | 0 | 112 | 1 | 0 | 0 | 0 | 0 | 0 | 0 | 0 | 703.1045 | 0 | 0 | 0 | 0 | 0 | 1 | 0 | 0 | 0 | 0 | 0 | 0 | 0 |  | 0 | 0 | 0 | 59060.78 | 70310.45 | 0.84 | 0 | 0 | 0 | 0 | 0 | 0 | 0 | 0 |  | 0 |  | 0
127 | 53276774 | 53278343 | 50879063 | 1 | 1 | 1 | 3 | 14.4.02.04-0142 | ФСБЦ-2022, 14.4.02.04-0142, приказ Минстроя России от 18.05.2022 г. № 378/пр | Краска масляная МА-0115, мумия, сурик железный | 1346 | 1009 | кг | кг | 1 | 0 | -280768494 | 0 | 104.64 | 0 | 0 | 0 | 79.88 | 0 | 0 | 0 | 1.31 | 1 | 1 | 1 | 2 | 0 | 0 | 1 | 1 | 0 | 1.7 | )*0 | 0 | 2 | 53278366 | 1 | 0 | 113 | 1 | 0 | 0 | 0 | 0 | 0 | 0 | 0 | 135.796 | 0 | 0 | 0 | 0 | 0 | 1 | 0 | 0 | 0 | 0 | 0 | 0 | 0 |  | 0 | 0 | 0 | 104.64 | 79.88 | 1.31 | 0 | 0 | 0 | 0 | 0 | 0 | 0 | 0 |  | 0 |  | 0
127 | 53276774 | 53278343 | 50789685 | 113 | 1 | 1 | 3 | 421/пр_2020_п.75_пп.а |  | Сметная стоимость вспомогательных ненормируемых материальных ресурсов, не учтенная в сметной норме, 2% | 3277935 | 1013 | % | % | 1 | 0 | 274903907 | 2 | 0 | 0 | 0 | 0 | 0 | 0 | 0 | 0 | 1 | 1 | 1 | 1 | 0 | 0 | 0 | 0 | 0 | 0 | 2 |  | 0 | 2 | 53278367 | 1 | 2048 | 114 | 0 | 0 | 0 | 0 | 0 | 0 | 0 | 0 | 0 | 0 | 0 | 0 | 0 | 0 | 0 | 0 | 0 | 0 | 0 | 0 | 0 | 0 |  | 0 | 0 | 2 | 0 | 0 | 1 | 0 | 0 | 0 | 0 | 0 | 0 | 0 | 0 |  | 0 |  | 0
129 | 53276774 | 53278369 | 50783893 | 113 | 1 | 1 | 1 | 1-100-40 |  | Средний разряд работы 4,0 | 1191 | 1013 | чел.-ч. | чел.-ч. | 1 | 0 | 888410196 | 30.1 | 0 | 0 | 0 | 597.98 | 0 | 0 | 0 | 597.98 | 1 | 1 | 1 | 1 | -2 | 0 | 0 | 1 | 1 | 0 | 35 | )*0,86 | 1 | 2 | 53278382 | 1 | 0 | 115 | 1 | 0 | 0 | 0 | 0 | 0 | 0 | 0 | 0 | 0 | 0 | 20929.3 | 35 | 0 | 1 | 0 | 0 | 0 | 17999.198 | 30.1 | 0 | 1 | 20929.3 | 30.1 | 0 | 30.1 | 597.98 | 597.98 | 1 | 17999.198 | 0 | 0 | 0 | 0 | 17999.2 | 17999.2 | 1 |  | 0 |  | 0
129 | 53276774 | 53278369 | 50784064 | 113 | 1 | 1 | 1 | 4-100-00 |  | Затраты труда машинистов | 1191 | 1013 | чел.-ч. | чел.-ч. | 1 | 0 | -1417349443 | 3.7238 | 0 | 0 | 0 | 0 | 0 | 0 | 0 | 0 | 1 | 1 | 1 | 1 | -2 | 0 | 0 | 1 | 1 | 0 | 4.33 | )*0,86 | 2 | 2 | 53278383 | 1 | 0 | 116 | 1 | 0 | 0 | 0 | 0 | 0 | 0 | 0 | 0 | 0 | 0 | 0 | 0 | 0 | 0 | 0 | 0 | 0 | 0 | 0 | 0 | 0 |  | 0 | 0 | 3.7238 | 0 | 0 | 1 | 0 | 0 | 0 | 0 | 0 | 0 | 0 | 0 |  | 0 |  | 0
129 | 53276774 | 53278369 | 50907969 | 1 | 1 | 1 | 2 | 91.05.05-015 | ФСЭМ-2022, 91.05.05-015, приказ Минстроя России от 18.05.2022 г. № 378/пр | Краны на автомобильном ходу, грузоподъемность 16 т | 1368 | 1011 | маш.-ч | маш.-ч | 1 | 0 | 940321537 | 3.4744 | 0 | 1552.12 | 803.25 | 0 | 0 | 1552.12 | 803.25 | 0 | 1 | 1 | 1 | 1 | -2 | 0 | 0 | 1 | 1 | 0 | 4.04 | )*0,86 | 1 | 2 | 53278384 | 1 | 0 | 117 | 1 | 0 | 0 | 0 | 0 | 0 | 0 | 0 | 0 | 6270.5648 | 3245.13 | 0 | 0 | 4.04 | 1 | 0 | 5392.6857 | 2790.8118 | 0 | 0 | 3.4744 | 1 |  | 0 | 3.4744 | 3.4744 | 1552.12 | 1552.12 | 1 | 5392.6816 | 2790.8118 | 0 | 5392.69 | 2790.81 | 0 | 8183.5 | 1 | 4-100-060 | 6 | чел.-ч. | 1
129 | 53276774 | 53278369 | 50908859 | 1 | 1 | 1 | 2 | 91.14.02-001 | ФСЭМ-2022 доп.7, 91.14.02-001, приказ Минстроя России от 02.08.2023 г. № 551/пр | Автомобили бортовые, грузоподъемность до 5 т | 1368 | 1011 | маш.-ч | маш.-ч | 1 | 0 | 1489071418 | 0.2494 | 0 | 583.06 | 597.98 | 0 | 0 | 477.92 | 597.98 | 0 | 1 | 1.22 | 1 | 1 | 2 | 0 | 0 | 1 | 1 | 0 | 0.29 | )*0,86 | 1 | 2 | 53278385 | 1 | 0 | 118 | 1 | 0 | 0 | 0 | 0 | 0 | 0 | 0 | 0 | 138.5968 | 173.4142 | 0 | 0 | 0.29 | 1 | 0 | 119.1932 | 149.1362 | 0 | 0 | 0.2494 | 1 |  | 0 | 0.2494 | 0.2494 | 583.06 | 477.92 | 1.22 | 119.196 | 149.1326 | 0 | 145.42 | 149.14 | 0 | 294.56 | 0 | 4-100-040 | 4 | чел.-ч. | 1
129 | 53276774 | 53278369 | 50909052 | 1 | 1 | 1 | 2 | 91.17.04-233 | ФСЭМ-2022, 91.17.04-233, приказ Минстроя России от 18.05.2022 г. № 378/пр | Аппараты сварочные для ручной дуговой сварки, сварочный ток до 350 А | 1368 | 1011 | маш.-ч | маш.-ч | 1 | 0 | 999462104 | 2.5456 | 0 | 27.7 | 0 | 0 | 0 | 27.7 | 0 | 0 | 1 | 1 | 1 | 1 | -2 | 0 | 0 | 1 | 1 | 0 | 2.96 | )*0,86 | 1 | 2 | 53278386 | 1 | 0 | 119 | 1 | 0 | 0 | 0 | 0 | 0 | 0 | 0 | 0 | 81.992 | 0 | 0 | 0 | 0 | 1 | 0 | 70.5131 | 0 | 0 | 0 | 0 | 1 |  | 0 | 0 | 2.5456 | 27.7 | 27.7 | 1 | 70.5114 | 0 | 0 | 70.51 | 0 | 0 | 70.51 | 1 |  | 0 |  | 0
129 | 53276774 | 53278369 | 50857396 | 1 | 1 | 1 | 3 | 01.3.01.06-0050 | ФСБЦ-2022, 01.3.01.06-0050, приказ Минстроя России от 18.05.2022 г. № 378/пр | Смазка универсальная тугоплавкая УТ (консталин жировой) | 1348 | 1009 | т | т | 1000 | 0 | 2035376335 | 0 | 255909.34 | 0 | 0 | 0 | 144581.55 | 0 | 0 | 0 | 1.77 | 1 | 1 | 1 | 2 | 0 | 0 | 1 | 1 | 0 | 0.001 | )*0 | 0 | 2 | 53278387 | 1 | 0 | 120 | 1 | 0 | 0 | 0 | 0 | 0 | 0 | 0 | 144.5815 | 0 | 0 | 0 | 0 | 0 | 1 | 0 | 0 | 0 | 0 | 0 | 0 | 0 |  | 0 | 0 | 0 | 255909.34 | 144581.55 | 1.77 | 0 | 0 | 0 | 0 | 0 | 0 | 0 | 0 |  | 0 |  | 0
129 | 53276774 | 53278369 | 50859872 | 1 | 1 | 1 | 3 | 01.7.11.07-0227 | ФСБЦ-2022, 01.7.11.07-0227, приказ Минстроя России от 18.05.2022 г. № 378/пр | Электроды сварочные для сварки низколегированных и углеродистых сталей УОНИ 13/45, Э42А, диаметр 4-5 мм | 1346 | 1009 | кг | кг | 1 | 0 | 2018633144 | 0 | 146.29 | 0 | 0 | 0 | 155.63 | 0 | 0 | 0 | 0.94 | 1 | 1 | 1 | 2 | 0 | 0 | 1 | 1 | 0 | 3.5 | )*0 | 0 | 2 | 53278388 | 1 | 0 | 121 | 1 | 0 | 0 | 0 | 0 | 0 | 0 | 0 | 544.705 | 0 | 0 | 0 | 0 | 0 | 1 | 0 | 0 | 0 | 0 | 0 | 0 | 0 |  | 0 | 0 | 0 | 146.29 | 155.63 | 0.94 | 0 | 0 | 0 | 0 | 0 | 0 | 0 | 0 |  | 0 |  | 0
129 | 53276774 | 53278369 | 50860650 | 1 | 1 | 1 | 3 | 01.7.15.03-0042 | ФСБЦ-2022, 01.7.15.03-0042, приказ Минстроя России от 18.05.2022 г. № 378/пр | Болты с гайками и шайбами строительные | 1346 | 1009 | кг | кг | 1 | 0 | 847598264 | 0 | 201.17 | 0 | 0 | 0 | 174.93 | 0 | 0 | 0 | 1.15 | 1 | 1 | 1 | 2 | 0 | 0 | 1 | 1 | 0 | 3.03 | )*0 | 0 | 2 | 53278389 | 1 | 0 | 122 | 1 | 0 | 0 | 0 | 0 | 0 | 0 | 0 | 530.0379 | 0 | 0 | 0 | 0 | 0 | 1 | 0 | 0 | 0 | 0 | 0 | 0 | 0 |  | 0 | 0 | 0 | 201.17 | 174.93 | 1.15 | 0 | 0 | 0 | 0 | 0 | 0 | 0 | 0 |  | 0 |  | 0
129 | 53276774 | 53278369 | 50861770 | 1 | 1 | 1 | 3 | 01.7.20.08-0031 | ФСБЦ-2022, 01.7.20.08-0031, приказ Минстроя России от 18.05.2022 г. № 378/пр | Бязь суровая, ширина 1640 мм, поверхностная плотность 125 г/м2 | 1330 | 1005 | 10 м2 | 10 м2 | 10 | 0 | 1153416483 | 0 | 556.5 | 0 | 0 | 0 | 386.46 | 0 | 0 | 0 | 1.44 | 1 | 1 | 1 | 2 | 0 | 0 | 1 | 1 | 0 | 0.1 | )*0 | 0 | 2 | 53278390 | 1 | 0 | 123 | 1 | 0 | 0 | 0 | 0 | 0 | 0 | 0 | 38.646 | 0 | 0 | 0 | 0 | 0 | 1 | 0 | 0 | 0 | 0 | 0 | 0 | 0 |  | 0 | 0 | 0 | 556.5 | 386.46 | 1.44 | 0 | 0 | 0 | 0 | 0 | 0 | 0 | 0 |  | 0 |  | 0
129 | 53276774 | 53278369 | 50867587 | 1 | 1 | 1 | 3 | 08.3.07.01-0052 | ФСБЦ-2022 доп.4, 08.3.07.01-0052, приказ Минстроя России от 27.12.2022 г. № 1133/пр | Прокат стальной горячекатаный полосовой, марки стали Ст3сп, Ст3пс, размеры 50х5 мм | 1348 | 1009 | т | т | 1000 | 0 | -2052180095 | 0 | 59060.78 | 0 | 0 | 0 | 70310.45 | 0 | 0 | 0 | 0.84 | 1 | 1 | 1 | 2 | 0 | 0 | 1 | 1 | 0 | 0.01 | )*0 | 0 | 2 | 53278391 | 1 | 0 | 124 | 1 | 0 | 0 | 0 | 0 | 0 | 0 | 0 | 703.1045 | 0 | 0 | 0 | 0 | 0 | 1 | 0 | 0 | 0 | 0 | 0 | 0 | 0 |  | 0 | 0 | 0 | 59060.78 | 70310.45 | 0.84 | 0 | 0 | 0 | 0 | 0 | 0 | 0 | 0 |  | 0 |  | 0
129 | 53276774 | 53278369 | 50879063 | 1 | 1 | 1 | 3 | 14.4.02.04-0142 | ФСБЦ-2022, 14.4.02.04-0142, приказ Минстроя России от 18.05.2022 г. № 378/пр | Краска масляная МА-0115, мумия, сурик железный | 1346 | 1009 | кг | кг | 1 | 0 | -280768494 | 0 | 104.64 | 0 | 0 | 0 | 79.88 | 0 | 0 | 0 | 1.31 | 1 | 1 | 1 | 2 | 0 | 0 | 1 | 1 | 0 | 1.7 | )*0 | 0 | 2 | 53278392 | 1 | 0 | 125 | 1 | 0 | 0 | 0 | 0 | 0 | 0 | 0 | 135.796 | 0 | 0 | 0 | 0 | 0 | 1 | 0 | 0 | 0 | 0 | 0 | 0 | 0 |  | 0 | 0 | 0 | 104.64 | 79.88 | 1.31 | 0 | 0 | 0 | 0 | 0 | 0 | 0 | 0 |  | 0 |  | 0
129 | 53276774 | 53278369 | 50789685 | 113 | 1 | 1 | 3 | 421/пр_2020_п.75_пп.а |  | Сметная стоимость вспомогательных ненормируемых материальных ресурсов, не учтенная в сметной норме, 2% | 3277935 | 1013 | % | % | 1 | 0 | 274903907 | 2 | 0 | 0 | 0 | 0 | 0 | 0 | 0 | 0 | 1 | 1 | 1 | 1 | 0 | 0 | 0 | 0 | 0 | 0 | 2 |  | 0 | 2 | 53278393 | 1 | 2048 | 126 | 0 | 0 | 0 | 0 | 0 | 0 | 0 | 0 | 0 | 0 | 0 | 0 | 0 | 0 | 0 | 0 | 0 | 0 | 0 | 0 | 0 | 0 |  | 0 | 0 | 2 | 0 | 0 | 1 | 0 | 0 | 0 | 0 | 0 | 0 | 0 | 0 |  | 0 |  | 0
166 | 53276774 | 53278395 | 50783893 | 113 | 1 | 1 | 1 | 1-100-40 |  | Средний разряд работы 4,0 | 1191 | 1013 | чел.-ч. | чел.-ч. | 1 | 0 | 888410196 | 19.2038 | 0 | 0 | 0 | 597.98 | 0 | 0 | 0 | 597.98 | 1 | 1 | 1 | 1 | -2 | 0 | 0 | 1 | 1 | 0 | 31.9 | )*0,7)*0,86 | 1 | 2 | 53278409 | 1 | 0 | 127 | 1 | 0 | 0 | 0 | 0 | 0 | 0 | 0 | 0 | 0 | 0 | 19075.562 | 31.9 | 0 | 1 | 0 | 0 | 0 | 11483.4883 | 19.2038 | 0 | 1 | 19075.56 | 19.2038 | 0 | 19.2038 | 597.98 | 597.98 | 1 | 11483.4871 | 0 | 0 | 0 | 0 | 11483.49 | 11483.49 | 1 |  | 0 |  | 0
166 | 53276774 | 53278395 | 50784064 | 113 | 1 | 1 | 1 | 4-100-00 |  | Затраты труда машинистов | 1191 | 1013 | чел.-ч. | чел.-ч. | 1 | 0 | -1417349443 | 4.9183 | 0 | 0 | 0 | 0 | 0 | 0 | 0 | 0 | 1 | 1 | 1 | 1 | -2 | 0 | 0 | 1 | 1 | 0 | 8.17 | )*0,7)*0,86 | 2 | 2 | 53278410 | 1 | 0 | 128 | 1 | 0 | 0 | 0 | 0 | 0 | 0 | 0 | 0 | 0 | 0 | 0 | 0 | 0 | 0 | 0 | 0 | 0 | 0 | 0 | 0 | 0 |  | 0 | 0 | 4.9183 | 0 | 0 | 1 | 0 | 0 | 0 | 0 | 0 | 0 | 0 | 0 |  | 0 |  | 0
166 | 53276774 | 53278395 | 50907969 | 1 | 1 | 1 | 2 | 91.05.05-015 | ФСЭМ-2022, 91.05.05-015, приказ Минстроя России от 18.05.2022 г. № 378/пр | Краны на автомобильном ходу, грузоподъемность 16 т | 1368 | 1011 | маш.-ч | маш.-ч | 1 | 0 | 940321537 | 2.0348 | 0 | 1552.12 | 803.25 | 0 | 0 | 1552.12 | 803.25 | 0 | 1 | 1 | 1 | 1 | -2 | 0 | 0 | 1 | 1 | 0 | 3.38 | )*0,7)*0,86 | 1 | 2 | 53278411 | 1 | 0 | 129 | 1 | 0 | 0 | 0 | 0 | 0 | 0 | 0 | 0 | 5246.1656 | 2714.985 | 0 | 0 | 3.38 | 1 | 0 | 3158.1917 | 1634.421 | 0 | 0 | 2.0348 | 1 |  | 0 | 2.0348 | 2.0348 | 1552.12 | 1552.12 | 1 | 3158.1943 | 1634.424 | 0 | 3158.19 | 1634.42 | 0 | 4792.61 | 1 | 4-100-060 | 6 | чел.-ч. | 1
166 | 53276774 | 53278395 | 50908149 | 1 | 1 | 1 | 2 | 91.06.06-042 | ФСЭМ-2022, 91.06.06-042, приказ Минстроя России от 18.05.2022 г. № 378/пр | Подъемники гидравлические, высота подъема 10 м | 1368 | 1011 | маш.-ч | маш.-ч | 1 | 0 | 170113517 | 2.6548 | 0 | 129.14 | 597.98 | 0 | 0 | 104.99 | 597.98 | 0 | 1 | 1.23 | 1 | 1 | 2 | 0 | 0 | 1 | 1 | 0 | 4.41 | )*0,7)*0,86 | 1 | 2 | 53278412 | 1 | 0 | 130 | 1 | 0 | 0 | 0 | 0 | 0 | 0 | 0 | 0 | 463.0059 | 2637.0918 | 0 | 0 | 4.41 | 1 | 0 | 278.7296 | 1587.5293 | 0 | 0 | 2.6548 | 1 |  | 0 | 2.6548 | 2.6548 | 129.14 | 104.99 | 1.23 | 278.732 | 1587.5282 | 0 | 342.84 | 1587.53 | 0 | 1930.37 | 0 | 4-100-040 | 4 | чел.-ч. | 1
166 | 53276774 | 53278395 | 50908859 | 1 | 1 | 1 | 2 | 91.14.02-001 | ФСЭМ-2022 доп.7, 91.14.02-001, приказ Минстроя России от 02.08.2023 г. № 551/пр | Автомобили бортовые, грузоподъемность до 5 т | 1368 | 1011 | маш.-ч | маш.-ч | 1 | 0 | 1489071418 | 0.22876 | 0 | 583.06 | 597.98 | 0 | 0 | 477.92 | 597.98 | 0 | 1 | 1.22 | 1 | 1 | 2 | 0 | 0 | 1 | 1 | 0 | 0.38 | )*0,7)*0,86 | 1 | 2 | 53278413 | 1 | 0 | 131 | 1 | 0 | 0 | 0 | 0 | 0 | 0 | 0 | 0 | 181.6096 | 227.2324 | 0 | 0 | 0.38 | 1 | 0 | 109.329 | 136.7939 | 0 | 0 | 0.22876 | 1 |  | 0 | 0.22876 | 0.22876 | 583.06 | 477.92 | 1.22 | 109.3292 | 136.7925 | 0 | 133.38 | 136.79 | 0 | 270.17 | 0 | 4-100-040 | 4 | чел.-ч. | 1
166 | 53276774 | 53278395 | 50909052 | 1 | 1 | 1 | 2 | 91.17.04-233 | ФСЭМ-2022, 91.17.04-233, приказ Минстроя России от 18.05.2022 г. № 378/пр | Аппараты сварочные для ручной дуговой сварки, сварочный ток до 350 А | 1368 | 1011 | маш.-ч | маш.-ч | 1 | 0 | 999462104 | 1.0595 | 0 | 27.7 | 0 | 0 | 0 | 27.7 | 0 | 0 | 1 | 1 | 1 | 1 | -2 | 0 | 0 | 1 | 1 | 0 | 1.76 | )*0,7)*0,86 | 1 | 2 | 53278414 | 1 | 0 | 132 | 1 | 0 | 0 | 0 | 0 | 0 | 0 | 0 | 0 | 48.752 | 0 | 0 | 0 | 0 | 1 | 0 | 29.3487 | 0 | 0 | 0 | 0 | 1 |  | 0 | 0 | 1.0595 | 27.7 | 27.7 | 1 | 29.3475 | 0 | 0 | 29.35 | 0 | 0 | 29.35 | 1 |  | 0 |  | 0
166 | 53276774 | 53278395 | 50857396 | 1 | 1 | 1 | 3 | 01.3.01.06-0050 | ФСБЦ-2022, 01.3.01.06-0050, приказ Минстроя России от 18.05.2022 г. № 378/пр | Смазка универсальная тугоплавкая УТ (консталин жировой) | 1348 | 1009 | т | т | 1000 | 0 | 2035376335 | 0 | 255909.34 | 0 | 0 | 0 | 144581.55 | 0 | 0 | 0 | 1.77 | 1 | 1 | 1 | 2 | 0 | 0 | 1 | 1 | 0 | 0.002 | )*0 | 0 | 2 | 53278415 | 1 | 0 | 133 | 1 | 0 | 0 | 0 | 0 | 0 | 0 | 0 | 289.1631 | 0 | 0 | 0 | 0 | 0 | 1 | 0 | 0 | 0 | 0 | 0 | 0 | 0 |  | 0 | 0 | 0 | 255909.34 | 144581.55 | 1.77 | 0 | 0 | 0 | 0 | 0 | 0 | 0 | 0 |  | 0 |  | 0
166 | 53276774 | 53278395 | 50859872 | 1 | 1 | 1 | 3 | 01.7.11.07-0227 | ФСБЦ-2022, 01.7.11.07-0227, приказ Минстроя России от 18.05.2022 г. № 378/пр | Электроды сварочные для сварки низколегированных и углеродистых сталей УОНИ 13/45, Э42А, диаметр 4-5 мм | 1346 | 1009 | кг | кг | 1 | 0 | 2018633144 | 0 | 146.29 | 0 | 0 | 0 | 155.63 | 0 | 0 | 0 | 0.94 | 1 | 1 | 1 | 2 | 0 | 0 | 1 | 1 | 0 | 4.9 | )*0 | 0 | 2 | 53278416 | 1 | 0 | 134 | 1 | 0 | 0 | 0 | 0 | 0 | 0 | 0 | 762.587 | 0 | 0 | 0 | 0 | 0 | 1 | 0 | 0 | 0 | 0 | 0 | 0 | 0 |  | 0 | 0 | 0 | 146.29 | 155.63 | 0.94 | 0 | 0 | 0 | 0 | 0 | 0 | 0 | 0 |  | 0 |  | 0
166 | 53276774 | 53278395 | 50860650 | 1 | 1 | 1 | 3 | 01.7.15.03-0042 | ФСБЦ-2022, 01.7.15.03-0042, приказ Минстроя России от 18.05.2022 г. № 378/пр | Болты с гайками и шайбами строительные | 1346 | 1009 | кг | кг | 1 | 0 | 847598264 | 0 | 201.17 | 0 | 0 | 0 | 174.93 | 0 | 0 | 0 | 1.15 | 1 | 1 | 1 | 2 | 0 | 0 | 1 | 1 | 0 | 10.2 | )*0 | 0 | 2 | 53278417 | 1 | 0 | 135 | 1 | 0 | 0 | 0 | 0 | 0 | 0 | 0 | 1784.286 | 0 | 0 | 0 | 0 | 0 | 1 | 0 | 0 | 0 | 0 | 0 | 0 | 0 |  | 0 | 0 | 0 | 201.17 | 174.93 | 1.15 | 0 | 0 | 0 | 0 | 0 | 0 | 0 | 0 |  | 0 |  | 0
166 | 53276774 | 53278395 | 50861770 | 1 | 1 | 1 | 3 | 01.7.20.08-0031 | ФСБЦ-2022, 01.7.20.08-0031, приказ Минстроя России от 18.05.2022 г. № 378/пр | Бязь суровая, ширина 1640 мм, поверхностная плотность 125 г/м2 | 1330 | 1005 | 10 м2 | 10 м2 | 10 | 0 | 1153416483 | 0 | 556.5 | 0 | 0 | 0 | 386.46 | 0 | 0 | 0 | 1.44 | 1 | 1 | 1 | 2 | 0 | 0 | 1 | 1 | 0 | 0.14 | )*0 | 0 | 2 | 53278418 | 1 | 0 | 136 | 1 | 0 | 0 | 0 | 0 | 0 | 0 | 0 | 54.1044 | 0 | 0 | 0 | 0 | 0 | 1 | 0 | 0 | 0 | 0 | 0 | 0 | 0 |  | 0 | 0 | 0 | 556.5 | 386.46 | 1.44 | 0 | 0 | 0 | 0 | 0 | 0 | 0 | 0 |  | 0 |  | 0
166 | 53276774 | 53278395 | 50867587 | 1 | 1 | 1 | 3 | 08.3.07.01-0052 | ФСБЦ-2022 доп.4, 08.3.07.01-0052, приказ Минстроя России от 27.12.2022 г. № 1133/пр | Прокат стальной горячекатаный полосовой, марки стали Ст3сп, Ст3пс, размеры 50х5 мм | 1348 | 1009 | т | т | 1000 | 0 | -2052180095 | 0 | 59060.78 | 0 | 0 | 0 | 70310.45 | 0 | 0 | 0 | 0.84 | 1 | 1 | 1 | 2 | 0 | 0 | 1 | 1 | 0 | 0.011 | )*0 | 0 | 2 | 53278419 | 1 | 0 | 137 | 1 | 0 | 0 | 0 | 0 | 0 | 0 | 0 | 773.4149 | 0 | 0 | 0 | 0 | 0 | 1 | 0 | 0 | 0 | 0 | 0 | 0 | 0 |  | 0 | 0 | 0 | 59060.78 | 70310.45 | 0.84 | 0 | 0 | 0 | 0 | 0 | 0 | 0 | 0 |  | 0 |  | 0
166 | 53276774 | 53278395 | 50879063 | 1 | 1 | 1 | 3 | 14.4.02.04-0142 | ФСБЦ-2022, 14.4.02.04-0142, приказ Минстроя России от 18.05.2022 г. № 378/пр | Краска масляная МА-0115, мумия, сурик железный | 1346 | 1009 | кг | кг | 1 | 0 | -280768494 | 0 | 104.64 | 0 | 0 | 0 | 79.88 | 0 | 0 | 0 | 1.31 | 1 | 1 | 1 | 2 | 0 | 0 | 1 | 1 | 0 | 1.9 | )*0 | 0 | 2 | 53278420 | 1 | 0 | 138 | 1 | 0 | 0 | 0 | 0 | 0 | 0 | 0 | 151.772 | 0 | 0 | 0 | 0 | 0 | 1 | 0 | 0 | 0 | 0 | 0 | 0 | 0 |  | 0 | 0 | 0 | 104.64 | 79.88 | 1.31 | 0 | 0 | 0 | 0 | 0 | 0 | 0 | 0 |  | 0 |  | 0
166 | 53276774 | 53278395 | 50789685 | 113 | 1 | 1 | 3 | 421/пр_2020_п.75_пп.а |  | Сметная стоимость вспомогательных ненормируемых материальных ресурсов, не учтенная в сметной норме, 2% | 3277935 | 1013 | % | % | 1 | 0 | 274903907 | 2 | 0 | 0 | 0 | 0 | 0 | 0 | 0 | 0 | 1 | 1 | 1 | 1 | 0 | 0 | 0 | 0 | 0 | 0 | 2 |  | 0 | 2 | 53278421 | 1 | 2048 | 139 | 0 | 0 | 0 | 0 | 0 | 0 | 0 | 0 | 0 | 0 | 0 | 0 | 0 | 0 | 0 | 0 | 0 | 0 | 0 | 0 | 0 | 0 |  | 0 | 0 | 2 | 0 | 0 | 1 | 0 | 0 | 0 | 0 | 0 | 0 | 0 | 0 |  | 0 |  | 0
168 | 53276774 | 53278423 | 50783893 | 113 | 1 | 1 | 1 | 1-100-40 |  | Средний разряд работы 4,0 | 1191 | 1013 | чел.-ч. | чел.-ч. | 1 | 0 | 888410196 | 26.0666 | 0 | 0 | 0 | 597.98 | 0 | 0 | 0 | 597.98 | 1 | 1 | 1 | 1 | -2 | 0 | 0 | 1 | 1 | 0 | 43.3 | )*0,7)*0,86 | 1 | 2 | 53278437 | 1 | 0 | 140 | 1 | 0 | 0 | 0 | 0 | 0 | 0 | 0 | 0 | 0 | 0 | 25892.534 | 43.3 | 0 | 1 | 0 | 0 | 0 | 15587.3055 | 26.0666 | 0 | 1 | 25892.53 | 26.0666 | 0 | 26.0666 | 597.98 | 597.98 | 1 | 15587.3031 | 0 | 0 | 0 | 0 | 15587.31 | 15587.31 | 1 |  | 0 |  | 0
168 | 53276774 | 53278423 | 50784064 | 113 | 1 | 1 | 1 | 4-100-00 |  | Затраты труда машинистов | 1191 | 1013 | чел.-ч. | чел.-ч. | 1 | 0 | -1417349443 | 6.8688 | 0 | 0 | 0 | 0 | 0 | 0 | 0 | 0 | 1 | 1 | 1 | 1 | -2 | 0 | 0 | 1 | 1 | 0 | 11.41 | )*0,7)*0,86 | 2 | 2 | 53278438 | 1 | 0 | 141 | 1 | 0 | 0 | 0 | 0 | 0 | 0 | 0 | 0 | 0 | 0 | 0 | 0 | 0 | 0 | 0 | 0 | 0 | 0 | 0 | 0 | 0 |  | 0 | 0 | 6.8688 | 0 | 0 | 1 | 0 | 0 | 0 | 0 | 0 | 0 | 0 | 0 |  | 0 |  | 0
168 | 53276774 | 53278423 | 50907969 | 1 | 1 | 1 | 2 | 91.05.05-015 | ФСЭМ-2022, 91.05.05-015, приказ Минстроя России от 18.05.2022 г. № 378/пр | Краны на автомобильном ходу, грузоподъемность 16 т | 1368 | 1011 | маш.-ч | маш.-ч | 1 | 0 | 940321537 | 3.01 | 0 | 1552.12 | 803.25 | 0 | 0 | 1552.12 | 803.25 | 0 | 1 | 1 | 1 | 1 | -2 | 0 | 0 | 1 | 1 | 0 | 5 | )*0,7)*0,86 | 1 | 2 | 53278439 | 1 | 0 | 142 | 1 | 0 | 0 | 0 | 0 | 0 | 0 | 0 | 0 | 7760.6 | 4016.25 | 0 | 0 | 5 | 1 | 0 | 4671.8812 | 2417.7825 | 0 | 0 | 3.01 | 1 |  | 0 | 3.01 | 3.01 | 1552.12 | 1552.12 | 1 | 4671.8812 | 2417.7825 | 0 | 4671.88 | 2417.78 | 0 | 7089.66 | 1 | 4-100-060 | 6 | чел.-ч. | 1
168 | 53276774 | 53278423 | 50908149 | 1 | 1 | 1 | 2 | 91.06.06-042 | ФСЭМ-2022, 91.06.06-042, приказ Минстроя России от 18.05.2022 г. № 378/пр | Подъемники гидравлические, высота подъема 10 м | 1368 | 1011 | маш.-ч | маш.-ч | 1 | 0 | 170113517 | 3.5097 | 0 | 129.14 | 597.98 | 0 | 0 | 104.99 | 597.98 | 0 | 1 | 1.23 | 1 | 1 | 2 | 0 | 0 | 1 | 1 | 0 | 5.83 | )*0,7)*0,86 | 1 | 2 | 53278440 | 1 | 0 | 143 | 1 | 0 | 0 | 0 | 0 | 0 | 0 | 0 | 0 | 612.0917 | 3486.2234 | 0 | 0 | 5.83 | 1 | 0 | 368.4792 | 2098.7065 | 0 | 0 | 3.5097 | 1 |  | 0 | 3.5097 | 3.5097 | 129.14 | 104.99 | 1.23 | 368.4782 | 2098.7044 | 0 | 453.24 | 2098.71 | 0 | 2551.95 | 0 | 4-100-040 | 4 | чел.-ч. | 1
168 | 53276774 | 53278423 | 50908859 | 1 | 1 | 1 | 2 | 91.14.02-001 | ФСЭМ-2022 доп.7, 91.14.02-001, приказ Минстроя России от 02.08.2023 г. № 551/пр | Автомобили бортовые, грузоподъемность до 5 т | 1368 | 1011 | маш.-ч | маш.-ч | 1 | 0 | 1489071418 | 0.34916 | 0 | 583.06 | 597.98 | 0 | 0 | 477.92 | 597.98 | 0 | 1 | 1.22 | 1 | 1 | 2 | 0 | 0 | 1 | 1 | 0 | 0.58 | )*0,7)*0,86 | 1 | 2 | 53278441 | 1 | 0 | 144 | 1 | 0 | 0 | 0 | 0 | 0 | 0 | 0 | 0 | 277.1936 | 346.8284 | 0 | 0 | 0.58 | 1 | 0 | 166.8705 | 208.7907 | 0 | 0 | 0.34916 | 1 |  | 0 | 0.34916 | 0.34916 | 583.06 | 477.92 | 1.22 | 166.8684 | 208.7917 | 0 | 203.58 | 208.79 | 0 | 412.37 | 0 | 4-100-040 | 4 | чел.-ч. | 1
168 | 53276774 | 53278423 | 50909052 | 1 | 1 | 1 | 2 | 91.17.04-233 | ФСЭМ-2022, 91.17.04-233, приказ Минстроя России от 18.05.2022 г. № 378/пр | Аппараты сварочные для ручной дуговой сварки, сварочный ток до 350 А | 1368 | 1011 | маш.-ч | маш.-ч | 1 | 0 | 999462104 | 2.2033 | 0 | 27.7 | 0 | 0 | 0 | 27.7 | 0 | 0 | 1 | 1 | 1 | 1 | -2 | 0 | 0 | 1 | 1 | 0 | 3.66 | )*0,7)*0,86 | 1 | 2 | 53278442 | 1 | 0 | 145 | 1 | 0 | 0 | 0 | 0 | 0 | 0 | 0 | 0 | 101.382 | 0 | 0 | 0 | 0 | 1 | 0 | 61.032 | 0 | 0 | 0 | 0 | 1 |  | 0 | 0 | 2.2033 | 27.7 | 27.7 | 1 | 61.0308 | 0 | 0 | 61.03 | 0 | 0 | 61.03 | 1 |  | 0 |  | 0
168 | 53276774 | 53278423 | 50857396 | 1 | 1 | 1 | 3 | 01.3.01.06-0050 | ФСБЦ-2022, 01.3.01.06-0050, приказ Минстроя России от 18.05.2022 г. № 378/пр | Смазка универсальная тугоплавкая УТ (консталин жировой) | 1348 | 1009 | т | т | 1000 | 0 | 2035376335 | 0 | 255909.34 | 0 | 0 | 0 | 144581.55 | 0 | 0 | 0 | 1.77 | 1 | 1 | 1 | 2 | 0 | 0 | 1 | 1 | 0 | 0.002 | )*0 | 0 | 2 | 53278443 | 1 | 0 | 146 | 1 | 0 | 0 | 0 | 0 | 0 | 0 | 0 | 289.1631 | 0 | 0 | 0 | 0 | 0 | 1 | 0 | 0 | 0 | 0 | 0 | 0 | 0 |  | 0 | 0 | 0 | 255909.34 | 144581.55 | 1.77 | 0 | 0 | 0 | 0 | 0 | 0 | 0 | 0 |  | 0 |  | 0
168 | 53276774 | 53278423 | 50859872 | 1 | 1 | 1 | 3 | 01.7.11.07-0227 | ФСБЦ-2022, 01.7.11.07-0227, приказ Минстроя России от 18.05.2022 г. № 378/пр | Электроды сварочные для сварки низколегированных и углеродистых сталей УОНИ 13/45, Э42А, диаметр 4-5 мм | 1346 | 1009 | кг | кг | 1 | 0 | 2018633144 | 0 | 146.29 | 0 | 0 | 0 | 155.63 | 0 | 0 | 0 | 0.94 | 1 | 1 | 1 | 2 | 0 | 0 | 1 | 1 | 0 | 4.9 | )*0 | 0 | 2 | 53278444 | 1 | 0 | 147 | 1 | 0 | 0 | 0 | 0 | 0 | 0 | 0 | 762.587 | 0 | 0 | 0 | 0 | 0 | 1 | 0 | 0 | 0 | 0 | 0 | 0 | 0 |  | 0 | 0 | 0 | 146.29 | 155.63 | 0.94 | 0 | 0 | 0 | 0 | 0 | 0 | 0 | 0 |  | 0 |  | 0
168 | 53276774 | 53278423 | 50860650 | 1 | 1 | 1 | 3 | 01.7.15.03-0042 | ФСБЦ-2022, 01.7.15.03-0042, приказ Минстроя России от 18.05.2022 г. № 378/пр | Болты с гайками и шайбами строительные | 1346 | 1009 | кг | кг | 1 | 0 | 847598264 | 0 | 201.17 | 0 | 0 | 0 | 174.93 | 0 | 0 | 0 | 1.15 | 1 | 1 | 1 | 2 | 0 | 0 | 1 | 1 | 0 | 10.2 | )*0 | 0 | 2 | 53278445 | 1 | 0 | 148 | 1 | 0 | 0 | 0 | 0 | 0 | 0 | 0 | 1784.286 | 0 | 0 | 0 | 0 | 0 | 1 | 0 | 0 | 0 | 0 | 0 | 0 | 0 |  | 0 | 0 | 0 | 201.17 | 174.93 | 1.15 | 0 | 0 | 0 | 0 | 0 | 0 | 0 | 0 |  | 0 |  | 0
168 | 53276774 | 53278423 | 50861770 | 1 | 1 | 1 | 3 | 01.7.20.08-0031 | ФСБЦ-2022, 01.7.20.08-0031, приказ Минстроя России от 18.05.2022 г. № 378/пр | Бязь суровая, ширина 1640 мм, поверхностная плотность 125 г/м2 | 1330 | 1005 | 10 м2 | 10 м2 | 10 | 0 | 1153416483 | 0 | 556.5 | 0 | 0 | 0 | 386.46 | 0 | 0 | 0 | 1.44 | 1 | 1 | 1 | 2 | 0 | 0 | 1 | 1 | 0 | 0.14 | )*0 | 0 | 2 | 53278446 | 1 | 0 | 149 | 1 | 0 | 0 | 0 | 0 | 0 | 0 | 0 | 54.1044 | 0 | 0 | 0 | 0 | 0 | 1 | 0 | 0 | 0 | 0 | 0 | 0 | 0 |  | 0 | 0 | 0 | 556.5 | 386.46 | 1.44 | 0 | 0 | 0 | 0 | 0 | 0 | 0 | 0 |  | 0 |  | 0
168 | 53276774 | 53278423 | 50867587 | 1 | 1 | 1 | 3 | 08.3.07.01-0052 | ФСБЦ-2022 доп.4, 08.3.07.01-0052, приказ Минстроя России от 27.12.2022 г. № 1133/пр | Прокат стальной горячекатаный полосовой, марки стали Ст3сп, Ст3пс, размеры 50х5 мм | 1348 | 1009 | т | т | 1000 | 0 | -2052180095 | 0 | 59060.78 | 0 | 0 | 0 | 70310.45 | 0 | 0 | 0 | 0.84 | 1 | 1 | 1 | 2 | 0 | 0 | 1 | 1 | 0 | 0.011 | )*0 | 0 | 2 | 53278447 | 1 | 0 | 150 | 1 | 0 | 0 | 0 | 0 | 0 | 0 | 0 | 773.4149 | 0 | 0 | 0 | 0 | 0 | 1 | 0 | 0 | 0 | 0 | 0 | 0 | 0 |  | 0 | 0 | 0 | 59060.78 | 70310.45 | 0.84 | 0 | 0 | 0 | 0 | 0 | 0 | 0 | 0 |  | 0 |  | 0
168 | 53276774 | 53278423 | 50879063 | 1 | 1 | 1 | 3 | 14.4.02.04-0142 | ФСБЦ-2022, 14.4.02.04-0142, приказ Минстроя России от 18.05.2022 г. № 378/пр | Краска масляная МА-0115, мумия, сурик железный | 1346 | 1009 | кг | кг | 1 | 0 | -280768494 | 0 | 104.64 | 0 | 0 | 0 | 79.88 | 0 | 0 | 0 | 1.31 | 1 | 1 | 1 | 2 | 0 | 0 | 1 | 1 | 0 | 1.9 | )*0 | 0 | 2 | 53278448 | 1 | 0 | 151 | 1 | 0 | 0 | 0 | 0 | 0 | 0 | 0 | 151.772 | 0 | 0 | 0 | 0 | 0 | 1 | 0 | 0 | 0 | 0 | 0 | 0 | 0 |  | 0 | 0 | 0 | 104.64 | 79.88 | 1.31 | 0 | 0 | 0 | 0 | 0 | 0 | 0 | 0 |  | 0 |  | 0
168 | 53276774 | 53278423 | 50789685 | 113 | 1 | 1 | 3 | 421/пр_2020_п.75_пп.а |  | Сметная стоимость вспомогательных ненормируемых материальных ресурсов, не учтенная в сметной норме, 2% | 3277935 | 1013 | % | % | 1 | 0 | 274903907 | 2 | 0 | 0 | 0 | 0 | 0 | 0 | 0 | 0 | 1 | 1 | 1 | 1 | 0 | 0 | 0 | 0 | 0 | 0 | 2 |  | 0 | 2 | 53278449 | 1 | 2048 | 152 | 0 | 0 | 0 | 0 | 0 | 0 | 0 | 0 | 0 | 0 | 0 | 0 | 0 | 0 | 0 | 0 | 0 | 0 | 0 | 0 | 0 | 0 |  | 0 | 0 | 2 | 0 | 0 | 1 | 0 | 0 | 0 | 0 | 0 | 0 | 0 | 0 |  | 0 |  | 0
170 | 53276774 | 53278451 | 50783893 | 113 | 1 | 1 | 1 | 1-100-40 |  | Средний разряд работы 4,0 | 1191 | 1013 | чел.-ч. | чел.-ч. | 1 | 0 | 888410196 | 27.434 | 0 | 0 | 0 | 597.98 | 0 | 0 | 0 | 597.98 | 1 | 1 | 1 | 1 | -2 | 0 | 0 | 1 | 1 | 0 | 31.9 | )*0,86 | 1 | 2 | 53278465 | 1 | 0 | 153 | 1 | 0 | 0 | 0 | 0 | 0 | 0 | 0 | 0 | 0 | 0 | 19075.562 | 31.9 | 0 | 1 | 0 | 0 | 0 | 16404.9833 | 27.434 | 0 | 1 | 19075.56 | 27.434 | 0 | 27.434 | 597.98 | 597.98 | 1 | 16404.9816 | 0 | 0 | 0 | 0 | 16404.98 | 16404.98 | 1 |  | 0 |  | 0
170 | 53276774 | 53278451 | 50784064 | 113 | 1 | 1 | 1 | 4-100-00 |  | Затраты труда машинистов | 1191 | 1013 | чел.-ч. | чел.-ч. | 1 | 0 | -1417349443 | 7.0262 | 0 | 0 | 0 | 0 | 0 | 0 | 0 | 0 | 1 | 1 | 1 | 1 | -2 | 0 | 0 | 1 | 1 | 0 | 8.17 | )*0,86 | 2 | 2 | 53278466 | 1 | 0 | 154 | 1 | 0 | 0 | 0 | 0 | 0 | 0 | 0 | 0 | 0 | 0 | 0 | 0 | 0 | 0 | 0 | 0 | 0 | 0 | 0 | 0 | 0 |  | 0 | 0 | 7.0262 | 0 | 0 | 1 | 0 | 0 | 0 | 0 | 0 | 0 | 0 | 0 |  | 0 |  | 0
170 | 53276774 | 53278451 | 50907969 | 1 | 1 | 1 | 2 | 91.05.05-015 | ФСЭМ-2022, 91.05.05-015, приказ Минстроя России от 18.05.2022 г. № 378/пр | Краны на автомобильном ходу, грузоподъемность 16 т | 1368 | 1011 | маш.-ч | маш.-ч | 1 | 0 | 940321537 | 2.9068 | 0 | 1552.12 | 803.25 | 0 | 0 | 1552.12 | 803.25 | 0 | 1 | 1 | 1 | 1 | -2 | 0 | 0 | 1 | 1 | 0 | 3.38 | )*0,86 | 1 | 2 | 53278467 | 1 | 0 | 155 | 1 | 0 | 0 | 0 | 0 | 0 | 0 | 0 | 0 | 5246.1656 | 2714.985 | 0 | 0 | 3.38 | 1 | 0 | 4511.7024 | 2334.8871 | 0 | 0 | 2.9068 | 1 |  | 0 | 2.9068 | 2.9068 | 1552.12 | 1552.12 | 1 | 4511.7062 | 2334.8914 | 0 | 4511.7 | 2334.89 | 0 | 6846.59 | 1 | 4-100-060 | 6 | чел.-ч. | 1
170 | 53276774 | 53278451 | 50908149 | 1 | 1 | 1 | 2 | 91.06.06-042 | ФСЭМ-2022, 91.06.06-042, приказ Минстроя России от 18.05.2022 г. № 378/пр | Подъемники гидравлические, высота подъема 10 м | 1368 | 1011 | маш.-ч | маш.-ч | 1 | 0 | 170113517 | 3.7926 | 0 | 129.14 | 597.98 | 0 | 0 | 104.99 | 597.98 | 0 | 1 | 1.23 | 1 | 1 | 2 | 0 | 0 | 1 | 1 | 0 | 4.41 | )*0,86 | 1 | 2 | 53278468 | 1 | 0 | 156 | 1 | 0 | 0 | 0 | 0 | 0 | 0 | 0 | 0 | 463.0059 | 2637.0918 | 0 | 0 | 4.41 | 1 | 0 | 398.1851 | 2267.8989 | 0 | 0 | 3.7926 | 1 |  | 0 | 3.7926 | 3.7926 | 129.14 | 104.99 | 1.23 | 398.1886 | 2267.8974 | 0 | 489.78 | 2267.9 | 0 | 2757.68 | 0 | 4-100-040 | 4 | чел.-ч. | 1
170 | 53276774 | 53278451 | 50908859 | 1 | 1 | 1 | 2 | 91.14.02-001 | ФСЭМ-2022 доп.7, 91.14.02-001, приказ Минстроя России от 02.08.2023 г. № 551/пр | Автомобили бортовые, грузоподъемность до 5 т | 1368 | 1011 | маш.-ч | маш.-ч | 1 | 0 | 1489071418 | 0.3268 | 0 | 583.06 | 597.98 | 0 | 0 | 477.92 | 597.98 | 0 | 1 | 1.22 | 1 | 1 | 2 | 0 | 0 | 1 | 1 | 0 | 0.38 | )*0,86 | 1 | 2 | 53278469 | 1 | 0 | 157 | 1 | 0 | 0 | 0 | 0 | 0 | 0 | 0 | 0 | 181.6096 | 227.2324 | 0 | 0 | 0.38 | 1 | 0 | 156.1843 | 195.4199 | 0 | 0 | 0.3268 | 1 |  | 0 | 0.3268 | 0.3268 | 583.06 | 477.92 | 1.22 | 156.1846 | 195.4178 | 0 | 190.54 | 195.42 | 0 | 385.96 | 0 | 4-100-040 | 4 | чел.-ч. | 1
170 | 53276774 | 53278451 | 50909052 | 1 | 1 | 1 | 2 | 91.17.04-233 | ФСЭМ-2022, 91.17.04-233, приказ Минстроя России от 18.05.2022 г. № 378/пр | Аппараты сварочные для ручной дуговой сварки, сварочный ток до 350 А | 1368 | 1011 | маш.-ч | маш.-ч | 1 | 0 | 999462104 | 1.5136 | 0 | 27.7 | 0 | 0 | 0 | 27.7 | 0 | 0 | 1 | 1 | 1 | 1 | -2 | 0 | 0 | 1 | 1 | 0 | 1.76 | )*0,86 | 1 | 2 | 53278470 | 1 | 0 | 158 | 1 | 0 | 0 | 0 | 0 | 0 | 0 | 0 | 0 | 48.752 | 0 | 0 | 0 | 0 | 1 | 0 | 41.9267 | 0 | 0 | 0 | 0 | 1 |  | 0 | 0 | 1.5136 | 27.7 | 27.7 | 1 | 41.925 | 0 | 0 | 41.93 | 0 | 0 | 41.93 | 1 |  | 0 |  | 0
170 | 53276774 | 53278451 | 50857396 | 1 | 1 | 1 | 3 | 01.3.01.06-0050 | ФСБЦ-2022, 01.3.01.06-0050, приказ Минстроя России от 18.05.2022 г. № 378/пр | Смазка универсальная тугоплавкая УТ (консталин жировой) | 1348 | 1009 | т | т | 1000 | 0 | 2035376335 | 0 | 255909.34 | 0 | 0 | 0 | 144581.55 | 0 | 0 | 0 | 1.77 | 1 | 1 | 1 | 2 | 0 | 0 | 1 | 1 | 0 | 0.002 | )*0 | 0 | 2 | 53278471 | 1 | 0 | 159 | 1 | 0 | 0 | 0 | 0 | 0 | 0 | 0 | 289.1631 | 0 | 0 | 0 | 0 | 0 | 1 | 0 | 0 | 0 | 0 | 0 | 0 | 0 |  | 0 | 0 | 0 | 255909.34 | 144581.55 | 1.77 | 0 | 0 | 0 | 0 | 0 | 0 | 0 | 0 |  | 0 |  | 0
170 | 53276774 | 53278451 | 50859872 | 1 | 1 | 1 | 3 | 01.7.11.07-0227 | ФСБЦ-2022, 01.7.11.07-0227, приказ Минстроя России от 18.05.2022 г. № 378/пр | Электроды сварочные для сварки низколегированных и углеродистых сталей УОНИ 13/45, Э42А, диаметр 4-5 мм | 1346 | 1009 | кг | кг | 1 | 0 | 2018633144 | 0 | 146.29 | 0 | 0 | 0 | 155.63 | 0 | 0 | 0 | 0.94 | 1 | 1 | 1 | 2 | 0 | 0 | 1 | 1 | 0 | 4.9 | )*0 | 0 | 2 | 53278472 | 1 | 0 | 160 | 1 | 0 | 0 | 0 | 0 | 0 | 0 | 0 | 762.587 | 0 | 0 | 0 | 0 | 0 | 1 | 0 | 0 | 0 | 0 | 0 | 0 | 0 |  | 0 | 0 | 0 | 146.29 | 155.63 | 0.94 | 0 | 0 | 0 | 0 | 0 | 0 | 0 | 0 |  | 0 |  | 0
170 | 53276774 | 53278451 | 50860650 | 1 | 1 | 1 | 3 | 01.7.15.03-0042 | ФСБЦ-2022, 01.7.15.03-0042, приказ Минстроя России от 18.05.2022 г. № 378/пр | Болты с гайками и шайбами строительные | 1346 | 1009 | кг | кг | 1 | 0 | 847598264 | 0 | 201.17 | 0 | 0 | 0 | 174.93 | 0 | 0 | 0 | 1.15 | 1 | 1 | 1 | 2 | 0 | 0 | 1 | 1 | 0 | 10.2 | )*0 | 0 | 2 | 53278473 | 1 | 0 | 161 | 1 | 0 | 0 | 0 | 0 | 0 | 0 | 0 | 1784.286 | 0 | 0 | 0 | 0 | 0 | 1 | 0 | 0 | 0 | 0 | 0 | 0 | 0 |  | 0 | 0 | 0 | 201.17 | 174.93 | 1.15 | 0 | 0 | 0 | 0 | 0 | 0 | 0 | 0 |  | 0 |  | 0
170 | 53276774 | 53278451 | 50861770 | 1 | 1 | 1 | 3 | 01.7.20.08-0031 | ФСБЦ-2022, 01.7.20.08-0031, приказ Минстроя России от 18.05.2022 г. № 378/пр | Бязь суровая, ширина 1640 мм, поверхностная плотность 125 г/м2 | 1330 | 1005 | 10 м2 | 10 м2 | 10 | 0 | 1153416483 | 0 | 556.5 | 0 | 0 | 0 | 386.46 | 0 | 0 | 0 | 1.44 | 1 | 1 | 1 | 2 | 0 | 0 | 1 | 1 | 0 | 0.14 | )*0 | 0 | 2 | 53278474 | 1 | 0 | 162 | 1 | 0 | 0 | 0 | 0 | 0 | 0 | 0 | 54.1044 | 0 | 0 | 0 | 0 | 0 | 1 | 0 | 0 | 0 | 0 | 0 | 0 | 0 |  | 0 | 0 | 0 | 556.5 | 386.46 | 1.44 | 0 | 0 | 0 | 0 | 0 | 0 | 0 | 0 |  | 0 |  | 0
170 | 53276774 | 53278451 | 50867587 | 1 | 1 | 1 | 3 | 08.3.07.01-0052 | ФСБЦ-2022 доп.4, 08.3.07.01-0052, приказ Минстроя России от 27.12.2022 г. № 1133/пр | Прокат стальной горячекатаный полосовой, марки стали Ст3сп, Ст3пс, размеры 50х5 мм | 1348 | 1009 | т | т | 1000 | 0 | -2052180095 | 0 | 59060.78 | 0 | 0 | 0 | 70310.45 | 0 | 0 | 0 | 0.84 | 1 | 1 | 1 | 2 | 0 | 0 | 1 | 1 | 0 | 0.011 | )*0 | 0 | 2 | 53278475 | 1 | 0 | 163 | 1 | 0 | 0 | 0 | 0 | 0 | 0 | 0 | 773.4149 | 0 | 0 | 0 | 0 | 0 | 1 | 0 | 0 | 0 | 0 | 0 | 0 | 0 |  | 0 | 0 | 0 | 59060.78 | 70310.45 | 0.84 | 0 | 0 | 0 | 0 | 0 | 0 | 0 | 0 |  | 0 |  | 0
170 | 53276774 | 53278451 | 50879063 | 1 | 1 | 1 | 3 | 14.4.02.04-0142 | ФСБЦ-2022, 14.4.02.04-0142, приказ Минстроя России от 18.05.2022 г. № 378/пр | Краска масляная МА-0115, мумия, сурик железный | 1346 | 1009 | кг | кг | 1 | 0 | -280768494 | 0 | 104.64 | 0 | 0 | 0 | 79.88 | 0 | 0 | 0 | 1.31 | 1 | 1 | 1 | 2 | 0 | 0 | 1 | 1 | 0 | 1.9 | )*0 | 0 | 2 | 53278476 | 1 | 0 | 164 | 1 | 0 | 0 | 0 | 0 | 0 | 0 | 0 | 151.772 | 0 | 0 | 0 | 0 | 0 | 1 | 0 | 0 | 0 | 0 | 0 | 0 | 0 |  | 0 | 0 | 0 | 104.64 | 79.88 | 1.31 | 0 | 0 | 0 | 0 | 0 | 0 | 0 | 0 |  | 0 |  | 0
170 | 53276774 | 53278451 | 50789685 | 113 | 1 | 1 | 3 | 421/пр_2020_п.75_пп.а |  | Сметная стоимость вспомогательных ненормируемых материальных ресурсов, не учтенная в сметной норме, 2% | 3277935 | 1013 | % | % | 1 | 0 | 274903907 | 2 | 0 | 0 | 0 | 0 | 0 | 0 | 0 | 0 | 1 | 1 | 1 | 1 | 0 | 0 | 0 | 0 | 0 | 0 | 2 |  | 0 | 2 | 53278477 | 1 | 2048 | 165 | 0 | 0 | 0 | 0 | 0 | 0 | 0 | 0 | 0 | 0 | 0 | 0 | 0 | 0 | 0 | 0 | 0 | 0 | 0 | 0 | 0 | 0 |  | 0 | 0 | 2 | 0 | 0 | 1 | 0 | 0 | 0 | 0 | 0 | 0 | 0 | 0 |  | 0 |  | 0
172 | 53276774 | 53278479 | 50783893 | 113 | 1 | 1 | 1 | 1-100-40 |  | Средний разряд работы 4,0 | 1191 | 1013 | чел.-ч. | чел.-ч. | 1 | 0 | 888410196 | 37.238 | 0 | 0 | 0 | 597.98 | 0 | 0 | 0 | 597.98 | 1 | 1 | 1 | 1 | -2 | 0 | 0 | 1 | 1 | 0 | 43.3 | )*0,86 | 1 | 2 | 53278493 | 1 | 0 | 166 | 1 | 0 | 0 | 0 | 0 | 0 | 0 | 0 | 0 | 0 | 0 | 25892.534 | 43.3 | 0 | 1 | 0 | 0 | 0 | 22267.5792 | 37.238 | 0 | 1 | 25892.53 | 37.238 | 0 | 37.238 | 597.98 | 597.98 | 1 | 22267.5758 | 0 | 0 | 0 | 0 | 22267.58 | 22267.58 | 1 |  | 0 |  | 0
172 | 53276774 | 53278479 | 50784064 | 113 | 1 | 1 | 1 | 4-100-00 |  | Затраты труда машинистов | 1191 | 1013 | чел.-ч. | чел.-ч. | 1 | 0 | -1417349443 | 9.8126 | 0 | 0 | 0 | 0 | 0 | 0 | 0 | 0 | 1 | 1 | 1 | 1 | -2 | 0 | 0 | 1 | 1 | 0 | 11.41 | )*0,86 | 2 | 2 | 53278494 | 1 | 0 | 167 | 1 | 0 | 0 | 0 | 0 | 0 | 0 | 0 | 0 | 0 | 0 | 0 | 0 | 0 | 0 | 0 | 0 | 0 | 0 | 0 | 0 | 0 |  | 0 | 0 | 9.8126 | 0 | 0 | 1 | 0 | 0 | 0 | 0 | 0 | 0 | 0 | 0 |  | 0 |  | 0
172 | 53276774 | 53278479 | 50907969 | 1 | 1 | 1 | 2 | 91.05.05-015 | ФСЭМ-2022, 91.05.05-015, приказ Минстроя России от 18.05.2022 г. № 378/пр | Краны на автомобильном ходу, грузоподъемность 16 т | 1368 | 1011 | маш.-ч | маш.-ч | 1 | 0 | 940321537 | 4.3 | 0 | 1552.12 | 803.25 | 0 | 0 | 1552.12 | 803.25 | 0 | 1 | 1 | 1 | 1 | -2 | 0 | 0 | 1 | 1 | 0 | 5 | )*0,86 | 1 | 2 | 53278495 | 1 | 0 | 168 | 1 | 0 | 0 | 0 | 0 | 0 | 0 | 0 | 0 | 7760.6 | 4016.25 | 0 | 0 | 5 | 1 | 0 | 6674.116 | 3453.975 | 0 | 0 | 4.3 | 1 |  | 0 | 4.3 | 4.3 | 1552.12 | 1552.12 | 1 | 6674.116 | 3453.975 | 0 | 6674.12 | 3453.98 | 0 | 10128.1 | 1 | 4-100-060 | 6 | чел.-ч. | 1
172 | 53276774 | 53278479 | 50908149 | 1 | 1 | 1 | 2 | 91.06.06-042 | ФСЭМ-2022, 91.06.06-042, приказ Минстроя России от 18.05.2022 г. № 378/пр | Подъемники гидравлические, высота подъема 10 м | 1368 | 1011 | маш.-ч | маш.-ч | 1 | 0 | 170113517 | 5.0138 | 0 | 129.14 | 597.98 | 0 | 0 | 104.99 | 597.98 | 0 | 1 | 1.23 | 1 | 1 | 2 | 0 | 0 | 1 | 1 | 0 | 5.83 | )*0,86 | 1 | 2 | 53278496 | 1 | 0 | 169 | 1 | 0 | 0 | 0 | 0 | 0 | 0 | 0 | 0 | 612.0917 | 3486.2234 | 0 | 0 | 5.83 | 1 | 0 | 526.3989 | 2998.1521 | 0 | 0 | 5.0138 | 1 |  | 0 | 5.0138 | 5.0138 | 129.14 | 104.99 | 1.23 | 526.3974 | 2998.1492 | 0 | 647.48 | 2998.15 | 0 | 3645.63 | 0 | 4-100-040 | 4 | чел.-ч. | 1
172 | 53276774 | 53278479 | 50908859 | 1 | 1 | 1 | 2 | 91.14.02-001 | ФСЭМ-2022 доп.7, 91.14.02-001, приказ Минстроя России от 02.08.2023 г. № 551/пр | Автомобили бортовые, грузоподъемность до 5 т | 1368 | 1011 | маш.-ч | маш.-ч | 1 | 0 | 1489071418 | 0.4988 | 0 | 583.06 | 597.98 | 0 | 0 | 477.92 | 597.98 | 0 | 1 | 1.22 | 1 | 1 | 2 | 0 | 0 | 1 | 1 | 0 | 0.58 | )*0,86 | 1 | 2 | 53278497 | 1 | 0 | 170 | 1 | 0 | 0 | 0 | 0 | 0 | 0 | 0 | 0 | 277.1936 | 346.8284 | 0 | 0 | 0.58 | 1 | 0 | 238.3865 | 298.2724 | 0 | 0 | 0.4988 | 1 |  | 0 | 0.4988 | 0.4988 | 583.06 | 477.92 | 1.22 | 238.3834 | 298.2738 | 0 | 290.83 | 298.27 | 0 | 589.1 | 0 | 4-100-040 | 4 | чел.-ч. | 1
172 | 53276774 | 53278479 | 50909052 | 1 | 1 | 1 | 2 | 91.17.04-233 | ФСЭМ-2022, 91.17.04-233, приказ Минстроя России от 18.05.2022 г. № 378/пр | Аппараты сварочные для ручной дуговой сварки, сварочный ток до 350 А | 1368 | 1011 | маш.-ч | маш.-ч | 1 | 0 | 999462104 | 3.1476 | 0 | 27.7 | 0 | 0 | 0 | 27.7 | 0 | 0 | 1 | 1 | 1 | 1 | -2 | 0 | 0 | 1 | 1 | 0 | 3.66 | )*0,86 | 1 | 2 | 53278498 | 1 | 0 | 171 | 1 | 0 | 0 | 0 | 0 | 0 | 0 | 0 | 0 | 101.382 | 0 | 0 | 0 | 0 | 1 | 0 | 87.1885 | 0 | 0 | 0 | 0 | 1 |  | 0 | 0 | 3.1476 | 27.7 | 27.7 | 1 | 87.1868 | 0 | 0 | 87.19 | 0 | 0 | 87.19 | 1 |  | 0 |  | 0
172 | 53276774 | 53278479 | 50857396 | 1 | 1 | 1 | 3 | 01.3.01.06-0050 | ФСБЦ-2022, 01.3.01.06-0050, приказ Минстроя России от 18.05.2022 г. № 378/пр | Смазка универсальная тугоплавкая УТ (консталин жировой) | 1348 | 1009 | т | т | 1000 | 0 | 2035376335 | 0 | 255909.34 | 0 | 0 | 0 | 144581.55 | 0 | 0 | 0 | 1.77 | 1 | 1 | 1 | 2 | 0 | 0 | 1 | 1 | 0 | 0.002 | )*0 | 0 | 2 | 53278499 | 1 | 0 | 172 | 1 | 0 | 0 | 0 | 0 | 0 | 0 | 0 | 289.1631 | 0 | 0 | 0 | 0 | 0 | 1 | 0 | 0 | 0 | 0 | 0 | 0 | 0 |  | 0 | 0 | 0 | 255909.34 | 144581.55 | 1.77 | 0 | 0 | 0 | 0 | 0 | 0 | 0 | 0 |  | 0 |  | 0
172 | 53276774 | 53278479 | 50859872 | 1 | 1 | 1 | 3 | 01.7.11.07-0227 | ФСБЦ-2022, 01.7.11.07-0227, приказ Минстроя России от 18.05.2022 г. № 378/пр | Электроды сварочные для сварки низколегированных и углеродистых сталей УОНИ 13/45, Э42А, диаметр 4-5 мм | 1346 | 1009 | кг | кг | 1 | 0 | 2018633144 | 0 | 146.29 | 0 | 0 | 0 | 155.63 | 0 | 0 | 0 | 0.94 | 1 | 1 | 1 | 2 | 0 | 0 | 1 | 1 | 0 | 4.9 | )*0 | 0 | 2 | 53278500 | 1 | 0 | 173 | 1 | 0 | 0 | 0 | 0 | 0 | 0 | 0 | 762.587 | 0 | 0 | 0 | 0 | 0 | 1 | 0 | 0 | 0 | 0 | 0 | 0 | 0 |  | 0 | 0 | 0 | 146.29 | 155.63 | 0.94 | 0 | 0 | 0 | 0 | 0 | 0 | 0 | 0 |  | 0 |  | 0
172 | 53276774 | 53278479 | 50860650 | 1 | 1 | 1 | 3 | 01.7.15.03-0042 | ФСБЦ-2022, 01.7.15.03-0042, приказ Минстроя России от 18.05.2022 г. № 378/пр | Болты с гайками и шайбами строительные | 1346 | 1009 | кг | кг | 1 | 0 | 847598264 | 0 | 201.17 | 0 | 0 | 0 | 174.93 | 0 | 0 | 0 | 1.15 | 1 | 1 | 1 | 2 | 0 | 0 | 1 | 1 | 0 | 10.2 | )*0 | 0 | 2 | 53278501 | 1 | 0 | 174 | 1 | 0 | 0 | 0 | 0 | 0 | 0 | 0 | 1784.286 | 0 | 0 | 0 | 0 | 0 | 1 | 0 | 0 | 0 | 0 | 0 | 0 | 0 |  | 0 | 0 | 0 | 201.17 | 174.93 | 1.15 | 0 | 0 | 0 | 0 | 0 | 0 | 0 | 0 |  | 0 |  | 0
172 | 53276774 | 53278479 | 50861770 | 1 | 1 | 1 | 3 | 01.7.20.08-0031 | ФСБЦ-2022, 01.7.20.08-0031, приказ Минстроя России от 18.05.2022 г. № 378/пр | Бязь суровая, ширина 1640 мм, поверхностная плотность 125 г/м2 | 1330 | 1005 | 10 м2 | 10 м2 | 10 | 0 | 1153416483 | 0 | 556.5 | 0 | 0 | 0 | 386.46 | 0 | 0 | 0 | 1.44 | 1 | 1 | 1 | 2 | 0 | 0 | 1 | 1 | 0 | 0.14 | )*0 | 0 | 2 | 53278502 | 1 | 0 | 175 | 1 | 0 | 0 | 0 | 0 | 0 | 0 | 0 | 54.1044 | 0 | 0 | 0 | 0 | 0 | 1 | 0 | 0 | 0 | 0 | 0 | 0 | 0 |  | 0 | 0 | 0 | 556.5 | 386.46 | 1.44 | 0 | 0 | 0 | 0 | 0 | 0 | 0 | 0 |  | 0 |  | 0
172 | 53276774 | 53278479 | 50867587 | 1 | 1 | 1 | 3 | 08.3.07.01-0052 | ФСБЦ-2022 доп.4, 08.3.07.01-0052, приказ Минстроя России от 27.12.2022 г. № 1133/пр | Прокат стальной горячекатаный полосовой, марки стали Ст3сп, Ст3пс, размеры 50х5 мм | 1348 | 1009 | т | т | 1000 | 0 | -2052180095 | 0 | 59060.78 | 0 | 0 | 0 | 70310.45 | 0 | 0 | 0 | 0.84 | 1 | 1 | 1 | 2 | 0 | 0 | 1 | 1 | 0 | 0.011 | )*0 | 0 | 2 | 53278503 | 1 | 0 | 176 | 1 | 0 | 0 | 0 | 0 | 0 | 0 | 0 | 773.4149 | 0 | 0 | 0 | 0 | 0 | 1 | 0 | 0 | 0 | 0 | 0 | 0 | 0 |  | 0 | 0 | 0 | 59060.78 | 70310.45 | 0.84 | 0 | 0 | 0 | 0 | 0 | 0 | 0 | 0 |  | 0 |  | 0
172 | 53276774 | 53278479 | 50879063 | 1 | 1 | 1 | 3 | 14.4.02.04-0142 | ФСБЦ-2022, 14.4.02.04-0142, приказ Минстроя России от 18.05.2022 г. № 378/пр | Краска масляная МА-0115, мумия, сурик железный | 1346 | 1009 | кг | кг | 1 | 0 | -280768494 | 0 | 104.64 | 0 | 0 | 0 | 79.88 | 0 | 0 | 0 | 1.31 | 1 | 1 | 1 | 2 | 0 | 0 | 1 | 1 | 0 | 1.9 | )*0 | 0 | 2 | 53278504 | 1 | 0 | 177 | 1 | 0 | 0 | 0 | 0 | 0 | 0 | 0 | 151.772 | 0 | 0 | 0 | 0 | 0 | 1 | 0 | 0 | 0 | 0 | 0 | 0 | 0 |  | 0 | 0 | 0 | 104.64 | 79.88 | 1.31 | 0 | 0 | 0 | 0 | 0 | 0 | 0 | 0 |  | 0 |  | 0
172 | 53276774 | 53278479 | 50789685 | 113 | 1 | 1 | 3 | 421/пр_2020_п.75_пп.а |  | Сметная стоимость вспомогательных ненормируемых материальных ресурсов, не учтенная в сметной норме, 2% | 3277935 | 1013 | % | % | 1 | 0 | 274903907 | 2 | 0 | 0 | 0 | 0 | 0 | 0 | 0 | 0 | 1 | 1 | 1 | 1 | 0 | 0 | 0 | 0 | 0 | 0 | 2 |  | 0 | 2 | 53278505 | 1 | 2048 | 178 | 0 | 0 | 0 | 0 | 0 | 0 | 0 | 0 | 0 | 0 | 0 | 0 | 0 | 0 | 0 | 0 | 0 | 0 | 0 | 0 | 0 | 0 |  | 0 | 0 | 2 | 0 | 0 | 1 | 0 | 0 | 0 | 0 | 0 | 0 | 0 | 0 |  | 0 |  | 0
209 | 53276774 | 53278507 | 50783893 | 113 | 1 | 1 | 1 | 1-100-40 |  | Средний разряд работы 4,0 | 1191 | 1013 | чел.-ч. | чел.-ч. | 1 | 0 | 888410196 | 31.605 | 0 | 0 | 0 | 597.98 | 0 | 0 | 0 | 597.98 | 1 | 1 | 1 | 1 | -2 | 0 | 0 | 1 | 1 | 0 | 52.5 | )*0,7)*0,86 | 1 | 2 | 53278521 | 1 | 0 | 179 | 1 | 0 | 0 | 0 | 0 | 0 | 0 | 0 | 0 | 0 | 0 | 31393.95 | 52.5 | 0 | 1 | 0 | 0 | 0 | 18899.1579 | 31.605 | 0 | 1 | 31393.95 | 31.605 | 0 | 31.605 | 597.98 | 597.98 | 1 | 18899.1579 | 0 | 0 | 0 | 0 | 18899.16 | 18899.16 | 1 |  | 0 |  | 0
209 | 53276774 | 53278507 | 50784064 | 113 | 1 | 1 | 1 | 4-100-00 |  | Затраты труда машинистов | 1191 | 1013 | чел.-ч. | чел.-ч. | 1 | 0 | -1417349443 | 10.3424 | 0 | 0 | 0 | 0 | 0 | 0 | 0 | 0 | 1 | 1 | 1 | 1 | -2 | 0 | 0 | 1 | 1 | 0 | 17.18 | )*0,7)*0,86 | 2 | 2 | 53278522 | 1 | 0 | 180 | 1 | 0 | 0 | 0 | 0 | 0 | 0 | 0 | 0 | 0 | 0 | 0 | 0 | 0 | 0 | 0 | 0 | 0 | 0 | 0 | 0 | 0 |  | 0 | 0 | 10.3424 | 0 | 0 | 1 | 0 | 0 | 0 | 0 | 0 | 0 | 0 | 0 |  | 0 |  | 0
209 | 53276774 | 53278507 | 50907969 | 1 | 1 | 1 | 2 | 91.05.05-015 | ФСЭМ-2022, 91.05.05-015, приказ Минстроя России от 18.05.2022 г. № 378/пр | Краны на автомобильном ходу, грузоподъемность 16 т | 1368 | 1011 | маш.-ч | маш.-ч | 1 | 0 | 940321537 | 4.3224 | 0 | 1552.12 | 803.25 | 0 | 0 | 1552.12 | 803.25 | 0 | 1 | 1 | 1 | 1 | -2 | 0 | 0 | 1 | 1 | 0 | 7.18 | )*0,7)*0,86 | 1 | 2 | 53278523 | 1 | 0 | 181 | 1 | 0 | 0 | 0 | 0 | 0 | 0 | 0 | 0 | 11144.2216 | 5767.335 | 0 | 0 | 7.18 | 1 | 0 | 6708.8214 | 3471.9357 | 0 | 0 | 4.3224 | 1 |  | 0 | 4.3224 | 4.3224 | 1552.12 | 1552.12 | 1 | 6708.8204 | 3471.9387 | 0 | 6708.82 | 3471.94 | 0 | 10180.76 | 1 | 4-100-060 | 6 | чел.-ч. | 1
209 | 53276774 | 53278507 | 50908149 | 1 | 1 | 1 | 2 | 91.06.06-042 | ФСЭМ-2022, 91.06.06-042, приказ Минстроя России от 18.05.2022 г. № 378/пр | Подъемники гидравлические, высота подъема 10 м | 1368 | 1011 | маш.-ч | маш.-ч | 1 | 0 | 170113517 | 4.527 | 0 | 129.14 | 597.98 | 0 | 0 | 104.99 | 597.98 | 0 | 1 | 1.23 | 1 | 1 | 2 | 0 | 0 | 1 | 1 | 0 | 7.52 | )*0,7)*0,86 | 1 | 2 | 53278524 | 1 | 0 | 182 | 1 | 0 | 0 | 0 | 0 | 0 | 0 | 0 | 0 | 789.5248 | 4496.8096 | 0 | 0 | 7.52 | 1 | 0 | 475.2939 | 2707.0794 | 0 | 0 | 4.527 | 1 |  | 0 | 4.527 | 4.527 | 129.14 | 104.99 | 1.23 | 475.291 | 2707.0796 | 0 | 584.62 | 2707.08 | 0 | 3291.7 | 0 | 4-100-040 | 4 | чел.-ч. | 1
209 | 53276774 | 53278507 | 50908859 | 1 | 1 | 1 | 2 | 91.14.02-001 | ФСЭМ-2022 доп.7, 91.14.02-001, приказ Минстроя России от 02.08.2023 г. № 551/пр | Автомобили бортовые, грузоподъемность до 5 т | 1368 | 1011 | маш.-ч | маш.-ч | 1 | 0 | 1489071418 | 1.493 | 0 | 583.06 | 597.98 | 0 | 0 | 477.92 | 597.98 | 0 | 1 | 1.22 | 1 | 1 | 2 | 0 | 0 | 1 | 1 | 0 | 2.48 | )*0,7)*0,86 | 1 | 2 | 53278525 | 1 | 0 | 183 | 1 | 0 | 0 | 0 | 0 | 0 | 0 | 0 | 0 | 1185.2416 | 1482.9904 | 0 | 0 | 2.48 | 1 | 0 | 713.5154 | 892.7602 | 0 | 0 | 1.493 | 1 |  | 0 | 1.493 | 1.493 | 583.06 | 477.92 | 1.22 | 713.5145 | 892.76 | 0 | 870.49 | 892.76 | 0 | 1763.25 | 0 | 4-100-040 | 4 | чел.-ч. | 1
209 | 53276774 | 53278507 | 50909052 | 1 | 1 | 1 | 2 | 91.17.04-233 | ФСЭМ-2022, 91.17.04-233, приказ Минстроя России от 18.05.2022 г. № 378/пр | Аппараты сварочные для ручной дуговой сварки, сварочный ток до 350 А | 1368 | 1011 | маш.-ч | маш.-ч | 1 | 0 | 999462104 | 1.7217 | 0 | 27.7 | 0 | 0 | 0 | 27.7 | 0 | 0 | 1 | 1 | 1 | 1 | -2 | 0 | 0 | 1 | 1 | 0 | 2.86 | )*0,7)*0,86 | 1 | 2 | 53278526 | 1 | 0 | 184 | 1 | 0 | 0 | 0 | 0 | 0 | 0 | 0 | 0 | 79.222 | 0 | 0 | 0 | 0 | 1 | 0 | 47.6916 | 0 | 0 | 0 | 0 | 1 |  | 0 | 0 | 1.7217 | 27.7 | 27.7 | 1 | 47.6904 | 0 | 0 | 47.69 | 0 | 0 | 47.69 | 1 |  | 0 |  | 0
209 | 53276774 | 53278507 | 50857396 | 1 | 1 | 1 | 3 | 01.3.01.06-0050 | ФСБЦ-2022, 01.3.01.06-0050, приказ Минстроя России от 18.05.2022 г. № 378/пр | Смазка универсальная тугоплавкая УТ (консталин жировой) | 1348 | 1009 | т | т | 1000 | 0 | 2035376335 | 0 | 255909.34 | 0 | 0 | 0 | 144581.55 | 0 | 0 | 0 | 1.77 | 1 | 1 | 1 | 2 | 0 | 0 | 1 | 1 | 0 | 0.002 | )*0 | 0 | 2 | 53278527 | 1 | 0 | 185 | 1 | 0 | 0 | 0 | 0 | 0 | 0 | 0 | 289.1631 | 0 | 0 | 0 | 0 | 0 | 1 | 0 | 0 | 0 | 0 | 0 | 0 | 0 |  | 0 | 0 | 0 | 255909.34 | 144581.55 | 1.77 | 0 | 0 | 0 | 0 | 0 | 0 | 0 | 0 |  | 0 |  | 0
209 | 53276774 | 53278507 | 50859872 | 1 | 1 | 1 | 3 | 01.7.11.07-0227 | ФСБЦ-2022, 01.7.11.07-0227, приказ Минстроя России от 18.05.2022 г. № 378/пр | Электроды сварочные для сварки низколегированных и углеродистых сталей УОНИ 13/45, Э42А, диаметр 4-5 мм | 1346 | 1009 | кг | кг | 1 | 0 | 2018633144 | 0 | 146.29 | 0 | 0 | 0 | 155.63 | 0 | 0 | 0 | 0.94 | 1 | 1 | 1 | 2 | 0 | 0 | 1 | 1 | 0 | 6 | )*0 | 0 | 2 | 53278528 | 1 | 0 | 186 | 1 | 0 | 0 | 0 | 0 | 0 | 0 | 0 | 933.78 | 0 | 0 | 0 | 0 | 0 | 1 | 0 | 0 | 0 | 0 | 0 | 0 | 0 |  | 0 | 0 | 0 | 146.29 | 155.63 | 0.94 | 0 | 0 | 0 | 0 | 0 | 0 | 0 | 0 |  | 0 |  | 0
209 | 53276774 | 53278507 | 50860650 | 1 | 1 | 1 | 3 | 01.7.15.03-0042 | ФСБЦ-2022, 01.7.15.03-0042, приказ Минстроя России от 18.05.2022 г. № 378/пр | Болты с гайками и шайбами строительные | 1346 | 1009 | кг | кг | 1 | 0 | 847598264 | 0 | 201.17 | 0 | 0 | 0 | 174.93 | 0 | 0 | 0 | 1.15 | 1 | 1 | 1 | 2 | 0 | 0 | 1 | 1 | 0 | 1.7 | )*0 | 0 | 2 | 53278529 | 1 | 0 | 187 | 1 | 0 | 0 | 0 | 0 | 0 | 0 | 0 | 297.381 | 0 | 0 | 0 | 0 | 0 | 1 | 0 | 0 | 0 | 0 | 0 | 0 | 0 |  | 0 | 0 | 0 | 201.17 | 174.93 | 1.15 | 0 | 0 | 0 | 0 | 0 | 0 | 0 | 0 |  | 0 |  | 0
209 | 53276774 | 53278507 | 50861770 | 1 | 1 | 1 | 3 | 01.7.20.08-0031 | ФСБЦ-2022, 01.7.20.08-0031, приказ Минстроя России от 18.05.2022 г. № 378/пр | Бязь суровая, ширина 1640 мм, поверхностная плотность 125 г/м2 | 1330 | 1005 | 10 м2 | 10 м2 | 10 | 0 | 1153416483 | 0 | 556.5 | 0 | 0 | 0 | 386.46 | 0 | 0 | 0 | 1.44 | 1 | 1 | 1 | 2 | 0 | 0 | 1 | 1 | 0 | 0.15 | )*0 | 0 | 2 | 53278530 | 1 | 0 | 188 | 1 | 0 | 0 | 0 | 0 | 0 | 0 | 0 | 57.969 | 0 | 0 | 0 | 0 | 0 | 1 | 0 | 0 | 0 | 0 | 0 | 0 | 0 |  | 0 | 0 | 0 | 556.5 | 386.46 | 1.44 | 0 | 0 | 0 | 0 | 0 | 0 | 0 | 0 |  | 0 |  | 0
209 | 53276774 | 53278507 | 50867587 | 1 | 1 | 1 | 3 | 08.3.07.01-0052 | ФСБЦ-2022 доп.4, 08.3.07.01-0052, приказ Минстроя России от 27.12.2022 г. № 1133/пр | Прокат стальной горячекатаный полосовой, марки стали Ст3сп, Ст3пс, размеры 50х5 мм | 1348 | 1009 | т | т | 1000 | 0 | -2052180095 | 0 | 59060.78 | 0 | 0 | 0 | 70310.45 | 0 | 0 | 0 | 0.84 | 1 | 1 | 1 | 2 | 0 | 0 | 1 | 1 | 0 | 0.01 | )*0 | 0 | 2 | 53278531 | 1 | 0 | 189 | 1 | 0 | 0 | 0 | 0 | 0 | 0 | 0 | 703.1045 | 0 | 0 | 0 | 0 | 0 | 1 | 0 | 0 | 0 | 0 | 0 | 0 | 0 |  | 0 | 0 | 0 | 59060.78 | 70310.45 | 0.84 | 0 | 0 | 0 | 0 | 0 | 0 | 0 | 0 |  | 0 |  | 0
209 | 53276774 | 53278507 | 50879063 | 1 | 1 | 1 | 3 | 14.4.02.04-0142 | ФСБЦ-2022, 14.4.02.04-0142, приказ Минстроя России от 18.05.2022 г. № 378/пр | Краска масляная МА-0115, мумия, сурик железный | 1346 | 1009 | кг | кг | 1 | 0 | -280768494 | 0 | 104.64 | 0 | 0 | 0 | 79.88 | 0 | 0 | 0 | 1.31 | 1 | 1 | 1 | 2 | 0 | 0 | 1 | 1 | 0 | 1.9 | )*0 | 0 | 2 | 53278532 | 1 | 0 | 190 | 1 | 0 | 0 | 0 | 0 | 0 | 0 | 0 | 151.772 | 0 | 0 | 0 | 0 | 0 | 1 | 0 | 0 | 0 | 0 | 0 | 0 | 0 |  | 0 | 0 | 0 | 104.64 | 79.88 | 1.31 | 0 | 0 | 0 | 0 | 0 | 0 | 0 | 0 |  | 0 |  | 0
209 | 53276774 | 53278507 | 50789685 | 113 | 1 | 1 | 3 | 421/пр_2020_п.75_пп.а |  | Сметная стоимость вспомогательных ненормируемых материальных ресурсов, не учтенная в сметной норме, 2% | 3277935 | 1013 | % | % | 1 | 0 | 274903907 | 2 | 0 | 0 | 0 | 0 | 0 | 0 | 0 | 0 | 1 | 1 | 1 | 1 | 0 | 0 | 0 | 0 | 0 | 0 | 2 |  | 0 | 2 | 53278533 | 1 | 2048 | 191 | 0 | 0 | 0 | 0 | 0 | 0 | 0 | 0 | 0 | 0 | 0 | 0 | 0 | 0 | 0 | 0 | 0 | 0 | 0 | 0 | 0 | 0 |  | 0 | 0 | 2 | 0 | 0 | 1 | 0 | 0 | 0 | 0 | 0 | 0 | 0 | 0 |  | 0 |  | 0
211 | 53276774 | 53278535 | 50783893 | 113 | 1 | 1 | 1 | 1-100-40 |  | Средний разряд работы 4,0 | 1191 | 1013 | чел.-ч. | чел.-ч. | 1 | 0 | 888410196 | 43.4042 | 0 | 0 | 0 | 597.98 | 0 | 0 | 0 | 597.98 | 1 | 1 | 1 | 1 | -2 | 0 | 0 | 1 | 1 | 0 | 72.1 | )*0,7)*0,86 | 1 | 2 | 53278549 | 1 | 0 | 192 | 1 | 0 | 0 | 0 | 0 | 0 | 0 | 0 | 0 | 0 | 0 | 43114.358 | 72.1 | 0 | 1 | 0 | 0 | 0 | 25954.8435 | 43.4042 | 0 | 1 | 43114.36 | 43.4042 | 0 | 43.4042 | 597.98 | 597.98 | 1 | 25954.8447 | 0 | 0 | 0 | 0 | 25954.84 | 25954.84 | 1 |  | 0 |  | 0
211 | 53276774 | 53278535 | 50784064 | 113 | 1 | 1 | 1 | 4-100-00 |  | Затраты труда машинистов | 1191 | 1013 | чел.-ч. | чел.-ч. | 1 | 0 | -1417349443 | 13.7497 | 0 | 0 | 0 | 0 | 0 | 0 | 0 | 0 | 1 | 1 | 1 | 1 | -2 | 0 | 0 | 1 | 1 | 0 | 22.84 | )*0,7)*0,86 | 2 | 2 | 53278550 | 1 | 0 | 193 | 1 | 0 | 0 | 0 | 0 | 0 | 0 | 0 | 0 | 0 | 0 | 0 | 0 | 0 | 0 | 0 | 0 | 0 | 0 | 0 | 0 | 0 |  | 0 | 0 | 13.7497 | 0 | 0 | 1 | 0 | 0 | 0 | 0 | 0 | 0 | 0 | 0 |  | 0 |  | 0
211 | 53276774 | 53278535 | 50907969 | 1 | 1 | 1 | 2 | 91.05.05-015 | ФСЭМ-2022, 91.05.05-015, приказ Минстроя России от 18.05.2022 г. № 378/пр | Краны на автомобильном ходу, грузоподъемность 16 т | 1368 | 1011 | маш.-ч | маш.-ч | 1 | 0 | 940321537 | 6.02 | 0 | 1552.12 | 803.25 | 0 | 0 | 1552.12 | 803.25 | 0 | 1 | 1 | 1 | 1 | -2 | 0 | 0 | 1 | 1 | 0 | 10 | )*0,7)*0,86 | 1 | 2 | 53278551 | 1 | 0 | 194 | 1 | 0 | 0 | 0 | 0 | 0 | 0 | 0 | 0 | 15521.2 | 8032.5 | 0 | 0 | 10 | 1 | 0 | 9343.7624 | 4835.565 | 0 | 0 | 6.02 | 1 |  | 0 | 6.02 | 6.02 | 1552.12 | 1552.12 | 1 | 9343.7624 | 4835.565 | 0 | 9343.76 | 4835.57 | 0 | 14179.33 | 1 | 4-100-060 | 6 | чел.-ч. | 1
211 | 53276774 | 53278535 | 50908149 | 1 | 1 | 1 | 2 | 91.06.06-042 | ФСЭМ-2022, 91.06.06-042, приказ Минстроя России от 18.05.2022 г. № 378/пр | Подъемники гидравлические, высота подъема 10 м | 1368 | 1011 | маш.-ч | маш.-ч | 1 | 0 | 170113517 | 5.8514 | 0 | 129.14 | 597.98 | 0 | 0 | 104.99 | 597.98 | 0 | 1 | 1.23 | 1 | 1 | 2 | 0 | 0 | 1 | 1 | 0 | 9.72 | )*0,7)*0,86 | 1 | 2 | 53278552 | 1 | 0 | 195 | 1 | 0 | 0 | 0 | 0 | 0 | 0 | 0 | 0 | 1020.5028 | 5812.3656 | 0 | 0 | 9.72 | 1 | 0 | 614.3427 | 3499.0441 | 0 | 0 | 5.8514 | 1 |  | 0 | 5.8514 | 5.8514 | 129.14 | 104.99 | 1.23 | 614.341 | 3499.0467 | 0 | 755.65 | 3499.04 | 0 | 4254.69 | 0 | 4-100-040 | 4 | чел.-ч. | 1
211 | 53276774 | 53278535 | 50908859 | 1 | 1 | 1 | 2 | 91.14.02-001 | ФСЭМ-2022 доп.7, 91.14.02-001, приказ Минстроя России от 02.08.2023 г. № 551/пр | Автомобили бортовые, грузоподъемность до 5 т | 1368 | 1011 | маш.-ч | маш.-ч | 1 | 0 | 1489071418 | 1.8782 | 0 | 583.06 | 597.98 | 0 | 0 | 477.92 | 597.98 | 0 | 1 | 1.22 | 1 | 1 | 2 | 0 | 0 | 1 | 1 | 0 | 3.12 | )*0,7)*0,86 | 1 | 2 | 53278553 | 1 | 0 | 196 | 1 | 0 | 0 | 0 | 0 | 0 | 0 | 0 | 0 | 1491.1104 | 1865.6976 | 0 | 0 | 3.12 | 1 | 0 | 897.6485 | 1123.15 | 0 | 0 | 1.8782 | 1 |  | 0 | 1.8782 | 1.8782 | 583.06 | 477.92 | 1.22 | 897.6482 | 1123.1514 | 0 | 1095.13 | 1123.15 | 0 | 2218.28 | 0 | 4-100-040 | 4 | чел.-ч. | 1
211 | 53276774 | 53278535 | 50909052 | 1 | 1 | 1 | 2 | 91.17.04-233 | ФСЭМ-2022, 91.17.04-233, приказ Минстроя России от 18.05.2022 г. № 378/пр | Аппараты сварочные для ручной дуговой сварки, сварочный ток до 350 А | 1368 | 1011 | маш.-ч | маш.-ч | 1 | 0 | 999462104 | 4.0093 | 0 | 27.7 | 0 | 0 | 0 | 27.7 | 0 | 0 | 1 | 1 | 1 | 1 | -2 | 0 | 0 | 1 | 1 | 0 | 6.66 | )*0,7)*0,86 | 1 | 2 | 53278554 | 1 | 0 | 197 | 1 | 0 | 0 | 0 | 0 | 0 | 0 | 0 | 0 | 184.482 | 0 | 0 | 0 | 0 | 1 | 0 | 111.0582 | 0 | 0 | 0 | 0 | 1 |  | 0 | 0 | 4.0093 | 27.7 | 27.7 | 1 | 111.057 | 0 | 0 | 111.06 | 0 | 0 | 111.06 | 1 |  | 0 |  | 0
211 | 53276774 | 53278535 | 50857396 | 1 | 1 | 1 | 3 | 01.3.01.06-0050 | ФСБЦ-2022, 01.3.01.06-0050, приказ Минстроя России от 18.05.2022 г. № 378/пр | Смазка универсальная тугоплавкая УТ (консталин жировой) | 1348 | 1009 | т | т | 1000 | 0 | 2035376335 | 0 | 255909.34 | 0 | 0 | 0 | 144581.55 | 0 | 0 | 0 | 1.77 | 1 | 1 | 1 | 2 | 0 | 0 | 1 | 1 | 0 | 0.002 | )*0 | 0 | 2 | 53278555 | 1 | 0 | 198 | 1 | 0 | 0 | 0 | 0 | 0 | 0 | 0 | 289.1631 | 0 | 0 | 0 | 0 | 0 | 1 | 0 | 0 | 0 | 0 | 0 | 0 | 0 |  | 0 | 0 | 0 | 255909.34 | 144581.55 | 1.77 | 0 | 0 | 0 | 0 | 0 | 0 | 0 | 0 |  | 0 |  | 0
211 | 53276774 | 53278535 | 50859872 | 1 | 1 | 1 | 3 | 01.7.11.07-0227 | ФСБЦ-2022, 01.7.11.07-0227, приказ Минстроя России от 18.05.2022 г. № 378/пр | Электроды сварочные для сварки низколегированных и углеродистых сталей УОНИ 13/45, Э42А, диаметр 4-5 мм | 1346 | 1009 | кг | кг | 1 | 0 | 2018633144 | 0 | 146.29 | 0 | 0 | 0 | 155.63 | 0 | 0 | 0 | 0.94 | 1 | 1 | 1 | 2 | 0 | 0 | 1 | 1 | 0 | 6 | )*0 | 0 | 2 | 53278556 | 1 | 0 | 199 | 1 | 0 | 0 | 0 | 0 | 0 | 0 | 0 | 933.78 | 0 | 0 | 0 | 0 | 0 | 1 | 0 | 0 | 0 | 0 | 0 | 0 | 0 |  | 0 | 0 | 0 | 146.29 | 155.63 | 0.94 | 0 | 0 | 0 | 0 | 0 | 0 | 0 | 0 |  | 0 |  | 0
211 | 53276774 | 53278535 | 50860650 | 1 | 1 | 1 | 3 | 01.7.15.03-0042 | ФСБЦ-2022, 01.7.15.03-0042, приказ Минстроя России от 18.05.2022 г. № 378/пр | Болты с гайками и шайбами строительные | 1346 | 1009 | кг | кг | 1 | 0 | 847598264 | 0 | 201.17 | 0 | 0 | 0 | 174.93 | 0 | 0 | 0 | 1.15 | 1 | 1 | 1 | 2 | 0 | 0 | 1 | 1 | 0 | 1.7 | )*0 | 0 | 2 | 53278557 | 1 | 0 | 200 | 1 | 0 | 0 | 0 | 0 | 0 | 0 | 0 | 297.381 | 0 | 0 | 0 | 0 | 0 | 1 | 0 | 0 | 0 | 0 | 0 | 0 | 0 |  | 0 | 0 | 0 | 201.17 | 174.93 | 1.15 | 0 | 0 | 0 | 0 | 0 | 0 | 0 | 0 |  | 0 |  | 0
211 | 53276774 | 53278535 | 50861770 | 1 | 1 | 1 | 3 | 01.7.20.08-0031 | ФСБЦ-2022, 01.7.20.08-0031, приказ Минстроя России от 18.05.2022 г. № 378/пр | Бязь суровая, ширина 1640 мм, поверхностная плотность 125 г/м2 | 1330 | 1005 | 10 м2 | 10 м2 | 10 | 0 | 1153416483 | 0 | 556.5 | 0 | 0 | 0 | 386.46 | 0 | 0 | 0 | 1.44 | 1 | 1 | 1 | 2 | 0 | 0 | 1 | 1 | 0 | 0.15 | )*0 | 0 | 2 | 53278558 | 1 | 0 | 201 | 1 | 0 | 0 | 0 | 0 | 0 | 0 | 0 | 57.969 | 0 | 0 | 0 | 0 | 0 | 1 | 0 | 0 | 0 | 0 | 0 | 0 | 0 |  | 0 | 0 | 0 | 556.5 | 386.46 | 1.44 | 0 | 0 | 0 | 0 | 0 | 0 | 0 | 0 |  | 0 |  | 0
211 | 53276774 | 53278535 | 50867587 | 1 | 1 | 1 | 3 | 08.3.07.01-0052 | ФСБЦ-2022 доп.4, 08.3.07.01-0052, приказ Минстроя России от 27.12.2022 г. № 1133/пр | Прокат стальной горячекатаный полосовой, марки стали Ст3сп, Ст3пс, размеры 50х5 мм | 1348 | 1009 | т | т | 1000 | 0 | -2052180095 | 0 | 59060.78 | 0 | 0 | 0 | 70310.45 | 0 | 0 | 0 | 0.84 | 1 | 1 | 1 | 2 | 0 | 0 | 1 | 1 | 0 | 0.01 | )*0 | 0 | 2 | 53278559 | 1 | 0 | 202 | 1 | 0 | 0 | 0 | 0 | 0 | 0 | 0 | 703.1045 | 0 | 0 | 0 | 0 | 0 | 1 | 0 | 0 | 0 | 0 | 0 | 0 | 0 |  | 0 | 0 | 0 | 59060.78 | 70310.45 | 0.84 | 0 | 0 | 0 | 0 | 0 | 0 | 0 | 0 |  | 0 |  | 0
211 | 53276774 | 53278535 | 50879063 | 1 | 1 | 1 | 3 | 14.4.02.04-0142 | ФСБЦ-2022, 14.4.02.04-0142, приказ Минстроя России от 18.05.2022 г. № 378/пр | Краска масляная МА-0115, мумия, сурик железный | 1346 | 1009 | кг | кг | 1 | 0 | -280768494 | 0 | 104.64 | 0 | 0 | 0 | 79.88 | 0 | 0 | 0 | 1.31 | 1 | 1 | 1 | 2 | 0 | 0 | 1 | 1 | 0 | 1.9 | )*0 | 0 | 2 | 53278560 | 1 | 0 | 203 | 1 | 0 | 0 | 0 | 0 | 0 | 0 | 0 | 151.772 | 0 | 0 | 0 | 0 | 0 | 1 | 0 | 0 | 0 | 0 | 0 | 0 | 0 |  | 0 | 0 | 0 | 104.64 | 79.88 | 1.31 | 0 | 0 | 0 | 0 | 0 | 0 | 0 | 0 |  | 0 |  | 0
211 | 53276774 | 53278535 | 50789685 | 113 | 1 | 1 | 3 | 421/пр_2020_п.75_пп.а |  | Сметная стоимость вспомогательных ненормируемых материальных ресурсов, не учтенная в сметной норме, 2% | 3277935 | 1013 | % | % | 1 | 0 | 274903907 | 2 | 0 | 0 | 0 | 0 | 0 | 0 | 0 | 0 | 1 | 1 | 1 | 1 | 0 | 0 | 0 | 0 | 0 | 0 | 2 |  | 0 | 2 | 53278561 | 1 | 2048 | 204 | 0 | 0 | 0 | 0 | 0 | 0 | 0 | 0 | 0 | 0 | 0 | 0 | 0 | 0 | 0 | 0 | 0 | 0 | 0 | 0 | 0 | 0 |  | 0 | 0 | 2 | 0 | 0 | 1 | 0 | 0 | 0 | 0 | 0 | 0 | 0 | 0 |  | 0 |  | 0
213 | 53276774 | 53278563 | 50783893 | 113 | 1 | 1 | 1 | 1-100-40 |  | Средний разряд работы 4,0 | 1191 | 1013 | чел.-ч. | чел.-ч. | 1 | 0 | 888410196 | 45.15 | 0 | 0 | 0 | 597.98 | 0 | 0 | 0 | 597.98 | 1 | 1 | 1 | 1 | -2 | 0 | 0 | 1 | 1 | 0 | 52.5 | )*0,86 | 1 | 2 | 53278577 | 1 | 0 | 205 | 1 | 0 | 0 | 0 | 0 | 0 | 0 | 0 | 0 | 0 | 0 | 31393.95 | 52.5 | 0 | 1 | 0 | 0 | 0 | 26998.797 | 45.15 | 0 | 1 | 31393.95 | 45.15 | 0 | 45.15 | 597.98 | 597.98 | 1 | 26998.797 | 0 | 0 | 0 | 0 | 26998.8 | 26998.8 | 1 |  | 0 |  | 0
213 | 53276774 | 53278563 | 50784064 | 113 | 1 | 1 | 1 | 4-100-00 |  | Затраты труда машинистов | 1191 | 1013 | чел.-ч. | чел.-ч. | 1 | 0 | -1417349443 | 14.7748 | 0 | 0 | 0 | 0 | 0 | 0 | 0 | 0 | 1 | 1 | 1 | 1 | -2 | 0 | 0 | 1 | 1 | 0 | 17.18 | )*0,86 | 2 | 2 | 53278578 | 1 | 0 | 206 | 1 | 0 | 0 | 0 | 0 | 0 | 0 | 0 | 0 | 0 | 0 | 0 | 0 | 0 | 0 | 0 | 0 | 0 | 0 | 0 | 0 | 0 |  | 0 | 0 | 14.7748 | 0 | 0 | 1 | 0 | 0 | 0 | 0 | 0 | 0 | 0 | 0 |  | 0 |  | 0
213 | 53276774 | 53278563 | 50907969 | 1 | 1 | 1 | 2 | 91.05.05-015 | ФСЭМ-2022, 91.05.05-015, приказ Минстроя России от 18.05.2022 г. № 378/пр | Краны на автомобильном ходу, грузоподъемность 16 т | 1368 | 1011 | маш.-ч | маш.-ч | 1 | 0 | 940321537 | 6.1748 | 0 | 1552.12 | 803.25 | 0 | 0 | 1552.12 | 803.25 | 0 | 1 | 1 | 1 | 1 | -2 | 0 | 0 | 1 | 1 | 0 | 7.18 | )*0,86 | 1 | 2 | 53278579 | 1 | 0 | 207 | 1 | 0 | 0 | 0 | 0 | 0 | 0 | 0 | 0 | 11144.2216 | 5767.335 | 0 | 0 | 7.18 | 1 | 0 | 9584.0306 | 4959.9081 | 0 | 0 | 6.1748 | 1 |  | 0 | 6.1748 | 6.1748 | 1552.12 | 1552.12 | 1 | 9584.0292 | 4959.9124 | 0 | 9584.03 | 4959.91 | 0 | 14543.94 | 1 | 4-100-060 | 6 | чел.-ч. | 1
213 | 53276774 | 53278563 | 50908149 | 1 | 1 | 1 | 2 | 91.06.06-042 | ФСЭМ-2022, 91.06.06-042, приказ Минстроя России от 18.05.2022 г. № 378/пр | Подъемники гидравлические, высота подъема 10 м | 1368 | 1011 | маш.-ч | маш.-ч | 1 | 0 | 170113517 | 6.4672 | 0 | 129.14 | 597.98 | 0 | 0 | 104.99 | 597.98 | 0 | 1 | 1.23 | 1 | 1 | 2 | 0 | 0 | 1 | 1 | 0 | 7.52 | )*0,86 | 1 | 2 | 53278580 | 1 | 0 | 208 | 1 | 0 | 0 | 0 | 0 | 0 | 0 | 0 | 0 | 789.5248 | 4496.8096 | 0 | 0 | 7.52 | 1 | 0 | 678.9913 | 3867.2563 | 0 | 0 | 6.4672 | 1 |  | 0 | 6.4672 | 6.4672 | 129.14 | 104.99 | 1.23 | 678.9872 | 3867.2566 | 0 | 835.17 | 3867.26 | 0 | 4702.43 | 0 | 4-100-040 | 4 | чел.-ч. | 1
213 | 53276774 | 53278563 | 50908859 | 1 | 1 | 1 | 2 | 91.14.02-001 | ФСЭМ-2022 доп.7, 91.14.02-001, приказ Минстроя России от 02.08.2023 г. № 551/пр | Автомобили бортовые, грузоподъемность до 5 т | 1368 | 1011 | маш.-ч | маш.-ч | 1 | 0 | 1489071418 | 2.1328 | 0 | 583.06 | 597.98 | 0 | 0 | 477.92 | 597.98 | 0 | 1 | 1.22 | 1 | 1 | 2 | 0 | 0 | 1 | 1 | 0 | 2.48 | )*0,86 | 1 | 2 | 53278581 | 1 | 0 | 209 | 1 | 0 | 0 | 0 | 0 | 0 | 0 | 0 | 0 | 1185.2416 | 1482.9904 | 0 | 0 | 2.48 | 1 | 0 | 1019.3078 | 1275.3717 | 0 | 0 | 2.1328 | 1 |  | 0 | 2.1328 | 2.1328 | 583.06 | 477.92 | 1.22 | 1019.3064 | 1275.3714 | 0 | 1243.55 | 1275.37 | 0 | 2518.92 | 0 | 4-100-040 | 4 | чел.-ч. | 1
213 | 53276774 | 53278563 | 50909052 | 1 | 1 | 1 | 2 | 91.17.04-233 | ФСЭМ-2022, 91.17.04-233, приказ Минстроя России от 18.05.2022 г. № 378/пр | Аппараты сварочные для ручной дуговой сварки, сварочный ток до 350 А | 1368 | 1011 | маш.-ч | маш.-ч | 1 | 0 | 999462104 | 2.4596 | 0 | 27.7 | 0 | 0 | 0 | 27.7 | 0 | 0 | 1 | 1 | 1 | 1 | -2 | 0 | 0 | 1 | 1 | 0 | 2.86 | )*0,86 | 1 | 2 | 53278582 | 1 | 0 | 210 | 1 | 0 | 0 | 0 | 0 | 0 | 0 | 0 | 0 | 79.222 | 0 | 0 | 0 | 0 | 1 | 0 | 68.1309 | 0 | 0 | 0 | 0 | 1 |  | 0 | 0 | 2.4596 | 27.7 | 27.7 | 1 | 68.1292 | 0 | 0 | 68.13 | 0 | 0 | 68.13 | 1 |  | 0 |  | 0
213 | 53276774 | 53278563 | 50857396 | 1 | 1 | 1 | 3 | 01.3.01.06-0050 | ФСБЦ-2022, 01.3.01.06-0050, приказ Минстроя России от 18.05.2022 г. № 378/пр | Смазка универсальная тугоплавкая УТ (консталин жировой) | 1348 | 1009 | т | т | 1000 | 0 | 2035376335 | 0 | 255909.34 | 0 | 0 | 0 | 144581.55 | 0 | 0 | 0 | 1.77 | 1 | 1 | 1 | 2 | 0 | 0 | 1 | 1 | 0 | 0.002 | )*0 | 0 | 2 | 53278583 | 1 | 0 | 211 | 1 | 0 | 0 | 0 | 0 | 0 | 0 | 0 | 289.1631 | 0 | 0 | 0 | 0 | 0 | 1 | 0 | 0 | 0 | 0 | 0 | 0 | 0 |  | 0 | 0 | 0 | 255909.34 | 144581.55 | 1.77 | 0 | 0 | 0 | 0 | 0 | 0 | 0 | 0 |  | 0 |  | 0
213 | 53276774 | 53278563 | 50859872 | 1 | 1 | 1 | 3 | 01.7.11.07-0227 | ФСБЦ-2022, 01.7.11.07-0227, приказ Минстроя России от 18.05.2022 г. № 378/пр | Электроды сварочные для сварки низколегированных и углеродистых сталей УОНИ 13/45, Э42А, диаметр 4-5 мм | 1346 | 1009 | кг | кг | 1 | 0 | 2018633144 | 0 | 146.29 | 0 | 0 | 0 | 155.63 | 0 | 0 | 0 | 0.94 | 1 | 1 | 1 | 2 | 0 | 0 | 1 | 1 | 0 | 6 | )*0 | 0 | 2 | 53278584 | 1 | 0 | 212 | 1 | 0 | 0 | 0 | 0 | 0 | 0 | 0 | 933.78 | 0 | 0 | 0 | 0 | 0 | 1 | 0 | 0 | 0 | 0 | 0 | 0 | 0 |  | 0 | 0 | 0 | 146.29 | 155.63 | 0.94 | 0 | 0 | 0 | 0 | 0 | 0 | 0 | 0 |  | 0 |  | 0
213 | 53276774 | 53278563 | 50860650 | 1 | 1 | 1 | 3 | 01.7.15.03-0042 | ФСБЦ-2022, 01.7.15.03-0042, приказ Минстроя России от 18.05.2022 г. № 378/пр | Болты с гайками и шайбами строительные | 1346 | 1009 | кг | кг | 1 | 0 | 847598264 | 0 | 201.17 | 0 | 0 | 0 | 174.93 | 0 | 0 | 0 | 1.15 | 1 | 1 | 1 | 2 | 0 | 0 | 1 | 1 | 0 | 1.7 | )*0 | 0 | 2 | 53278585 | 1 | 0 | 213 | 1 | 0 | 0 | 0 | 0 | 0 | 0 | 0 | 297.381 | 0 | 0 | 0 | 0 | 0 | 1 | 0 | 0 | 0 | 0 | 0 | 0 | 0 |  | 0 | 0 | 0 | 201.17 | 174.93 | 1.15 | 0 | 0 | 0 | 0 | 0 | 0 | 0 | 0 |  | 0 |  | 0
213 | 53276774 | 53278563 | 50861770 | 1 | 1 | 1 | 3 | 01.7.20.08-0031 | ФСБЦ-2022, 01.7.20.08-0031, приказ Минстроя России от 18.05.2022 г. № 378/пр | Бязь суровая, ширина 1640 мм, поверхностная плотность 125 г/м2 | 1330 | 1005 | 10 м2 | 10 м2 | 10 | 0 | 1153416483 | 0 | 556.5 | 0 | 0 | 0 | 386.46 | 0 | 0 | 0 | 1.44 | 1 | 1 | 1 | 2 | 0 | 0 | 1 | 1 | 0 | 0.15 | )*0 | 0 | 2 | 53278586 | 1 | 0 | 214 | 1 | 0 | 0 | 0 | 0 | 0 | 0 | 0 | 57.969 | 0 | 0 | 0 | 0 | 0 | 1 | 0 | 0 | 0 | 0 | 0 | 0 | 0 |  | 0 | 0 | 0 | 556.5 | 386.46 | 1.44 | 0 | 0 | 0 | 0 | 0 | 0 | 0 | 0 |  | 0 |  | 0
213 | 53276774 | 53278563 | 50867587 | 1 | 1 | 1 | 3 | 08.3.07.01-0052 | ФСБЦ-2022 доп.4, 08.3.07.01-0052, приказ Минстроя России от 27.12.2022 г. № 1133/пр | Прокат стальной горячекатаный полосовой, марки стали Ст3сп, Ст3пс, размеры 50х5 мм | 1348 | 1009 | т | т | 1000 | 0 | -2052180095 | 0 | 59060.78 | 0 | 0 | 0 | 70310.45 | 0 | 0 | 0 | 0.84 | 1 | 1 | 1 | 2 | 0 | 0 | 1 | 1 | 0 | 0.01 | )*0 | 0 | 2 | 53278587 | 1 | 0 | 215 | 1 | 0 | 0 | 0 | 0 | 0 | 0 | 0 | 703.1045 | 0 | 0 | 0 | 0 | 0 | 1 | 0 | 0 | 0 | 0 | 0 | 0 | 0 |  | 0 | 0 | 0 | 59060.78 | 70310.45 | 0.84 | 0 | 0 | 0 | 0 | 0 | 0 | 0 | 0 |  | 0 |  | 0
213 | 53276774 | 53278563 | 50879063 | 1 | 1 | 1 | 3 | 14.4.02.04-0142 | ФСБЦ-2022, 14.4.02.04-0142, приказ Минстроя России от 18.05.2022 г. № 378/пр | Краска масляная МА-0115, мумия, сурик железный | 1346 | 1009 | кг | кг | 1 | 0 | -280768494 | 0 | 104.64 | 0 | 0 | 0 | 79.88 | 0 | 0 | 0 | 1.31 | 1 | 1 | 1 | 2 | 0 | 0 | 1 | 1 | 0 | 1.9 | )*0 | 0 | 2 | 53278588 | 1 | 0 | 216 | 1 | 0 | 0 | 0 | 0 | 0 | 0 | 0 | 151.772 | 0 | 0 | 0 | 0 | 0 | 1 | 0 | 0 | 0 | 0 | 0 | 0 | 0 |  | 0 | 0 | 0 | 104.64 | 79.88 | 1.31 | 0 | 0 | 0 | 0 | 0 | 0 | 0 | 0 |  | 0 |  | 0
213 | 53276774 | 53278563 | 50789685 | 113 | 1 | 1 | 3 | 421/пр_2020_п.75_пп.а |  | Сметная стоимость вспомогательных ненормируемых материальных ресурсов, не учтенная в сметной норме, 2% | 3277935 | 1013 | % | % | 1 | 0 | 274903907 | 2 | 0 | 0 | 0 | 0 | 0 | 0 | 0 | 0 | 1 | 1 | 1 | 1 | 0 | 0 | 0 | 0 | 0 | 0 | 2 |  | 0 | 2 | 53278589 | 1 | 2048 | 217 | 0 | 0 | 0 | 0 | 0 | 0 | 0 | 0 | 0 | 0 | 0 | 0 | 0 | 0 | 0 | 0 | 0 | 0 | 0 | 0 | 0 | 0 |  | 0 | 0 | 2 | 0 | 0 | 1 | 0 | 0 | 0 | 0 | 0 | 0 | 0 | 0 |  | 0 |  | 0
215 | 53276774 | 53278591 | 50783893 | 113 | 1 | 1 | 1 | 1-100-40 |  | Средний разряд работы 4,0 | 1191 | 1013 | чел.-ч. | чел.-ч. | 1 | 0 | 888410196 | 62.006 | 0 | 0 | 0 | 597.98 | 0 | 0 | 0 | 597.98 | 1 | 1 | 1 | 1 | -2 | 0 | 0 | 1 | 1 | 0 | 72.1 | )*0,86 | 1 | 2 | 53278605 | 1 | 0 | 218 | 1 | 0 | 0 | 0 | 0 | 0 | 0 | 0 | 0 | 0 | 0 | 43114.358 | 72.1 | 0 | 1 | 0 | 0 | 0 | 37078.3479 | 62.006 | 0 | 1 | 43114.36 | 62.006 | 0 | 62.006 | 597.98 | 597.98 | 1 | 37078.3496 | 0 | 0 | 0 | 0 | 37078.35 | 37078.35 | 1 |  | 0 |  | 0
215 | 53276774 | 53278591 | 50784064 | 113 | 1 | 1 | 1 | 4-100-00 |  | Затраты труда машинистов | 1191 | 1013 | чел.-ч. | чел.-ч. | 1 | 0 | -1417349443 | 19.6424 | 0 | 0 | 0 | 0 | 0 | 0 | 0 | 0 | 1 | 1 | 1 | 1 | -2 | 0 | 0 | 1 | 1 | 0 | 22.84 | )*0,86 | 2 | 2 | 53278606 | 1 | 0 | 219 | 1 | 0 | 0 | 0 | 0 | 0 | 0 | 0 | 0 | 0 | 0 | 0 | 0 | 0 | 0 | 0 | 0 | 0 | 0 | 0 | 0 | 0 |  | 0 | 0 | 19.6424 | 0 | 0 | 1 | 0 | 0 | 0 | 0 | 0 | 0 | 0 | 0 |  | 0 |  | 0
215 | 53276774 | 53278591 | 50907969 | 1 | 1 | 1 | 2 | 91.05.05-015 | ФСЭМ-2022, 91.05.05-015, приказ Минстроя России от 18.05.2022 г. № 378/пр | Краны на автомобильном ходу, грузоподъемность 16 т | 1368 | 1011 | маш.-ч | маш.-ч | 1 | 0 | 940321537 | 8.6 | 0 | 1552.12 | 803.25 | 0 | 0 | 1552.12 | 803.25 | 0 | 1 | 1 | 1 | 1 | -2 | 0 | 0 | 1 | 1 | 0 | 10 | )*0,86 | 1 | 2 | 53278607 | 1 | 0 | 220 | 1 | 0 | 0 | 0 | 0 | 0 | 0 | 0 | 0 | 15521.2 | 8032.5 | 0 | 0 | 10 | 1 | 0 | 13348.232 | 6907.95 | 0 | 0 | 8.6 | 1 |  | 0 | 8.6 | 8.6 | 1552.12 | 1552.12 | 1 | 13348.232 | 6907.95 | 0 | 13348.23 | 6907.95 | 0 | 20256.18 | 1 | 4-100-060 | 6 | чел.-ч. | 1
215 | 53276774 | 53278591 | 50908149 | 1 | 1 | 1 | 2 | 91.06.06-042 | ФСЭМ-2022, 91.06.06-042, приказ Минстроя России от 18.05.2022 г. № 378/пр | Подъемники гидравлические, высота подъема 10 м | 1368 | 1011 | маш.-ч | маш.-ч | 1 | 0 | 170113517 | 8.3592 | 0 | 129.14 | 597.98 | 0 | 0 | 104.99 | 597.98 | 0 | 1 | 1.23 | 1 | 1 | 2 | 0 | 0 | 1 | 1 | 0 | 9.72 | )*0,86 | 1 | 2 | 53278608 | 1 | 0 | 221 | 1 | 0 | 0 | 0 | 0 | 0 | 0 | 0 | 0 | 1020.5028 | 5812.3656 | 0 | 0 | 9.72 | 1 | 0 | 877.6324 | 4998.6344 | 0 | 0 | 8.3592 | 1 |  | 0 | 8.3592 | 8.3592 | 129.14 | 104.99 | 1.23 | 877.63 | 4998.6382 | 0 | 1079.51 | 4998.63 | 0 | 6078.14 | 0 | 4-100-040 | 4 | чел.-ч. | 1
215 | 53276774 | 53278591 | 50908859 | 1 | 1 | 1 | 2 | 91.14.02-001 | ФСЭМ-2022 доп.7, 91.14.02-001, приказ Минстроя России от 02.08.2023 г. № 551/пр | Автомобили бортовые, грузоподъемность до 5 т | 1368 | 1011 | маш.-ч | маш.-ч | 1 | 0 | 1489071418 | 2.6832 | 0 | 583.06 | 597.98 | 0 | 0 | 477.92 | 597.98 | 0 | 1 | 1.22 | 1 | 1 | 2 | 0 | 0 | 1 | 1 | 0 | 3.12 | )*0,86 | 1 | 2 | 53278609 | 1 | 0 | 222 | 1 | 0 | 0 | 0 | 0 | 0 | 0 | 0 | 0 | 1491.1104 | 1865.6976 | 0 | 0 | 3.12 | 1 | 0 | 1282.3549 | 1604.4999 | 0 | 0 | 2.6832 | 1 |  | 0 | 2.6832 | 2.6832 | 583.06 | 477.92 | 1.22 | 1282.3546 | 1604.502 | 0 | 1564.47 | 1604.5 | 0 | 3168.97 | 0 | 4-100-040 | 4 | чел.-ч. | 1
215 | 53276774 | 53278591 | 50909052 | 1 | 1 | 1 | 2 | 91.17.04-233 | ФСЭМ-2022, 91.17.04-233, приказ Минстроя России от 18.05.2022 г. № 378/пр | Аппараты сварочные для ручной дуговой сварки, сварочный ток до 350 А | 1368 | 1011 | маш.-ч | маш.-ч | 1 | 0 | 999462104 | 5.7276 | 0 | 27.7 | 0 | 0 | 0 | 27.7 | 0 | 0 | 1 | 1 | 1 | 1 | -2 | 0 | 0 | 1 | 1 | 0 | 6.66 | )*0,86 | 1 | 2 | 53278610 | 1 | 0 | 223 | 1 | 0 | 0 | 0 | 0 | 0 | 0 | 0 | 0 | 184.482 | 0 | 0 | 0 | 0 | 1 | 0 | 158.6545 | 0 | 0 | 0 | 0 | 1 |  | 0 | 0 | 5.7276 | 27.7 | 27.7 | 1 | 158.6528 | 0 | 0 | 158.65 | 0 | 0 | 158.65 | 1 |  | 0 |  | 0
215 | 53276774 | 53278591 | 50857396 | 1 | 1 | 1 | 3 | 01.3.01.06-0050 | ФСБЦ-2022, 01.3.01.06-0050, приказ Минстроя России от 18.05.2022 г. № 378/пр | Смазка универсальная тугоплавкая УТ (консталин жировой) | 1348 | 1009 | т | т | 1000 | 0 | 2035376335 | 0 | 255909.34 | 0 | 0 | 0 | 144581.55 | 0 | 0 | 0 | 1.77 | 1 | 1 | 1 | 2 | 0 | 0 | 1 | 1 | 0 | 0.002 | )*0 | 0 | 2 | 53278611 | 1 | 0 | 224 | 1 | 0 | 0 | 0 | 0 | 0 | 0 | 0 | 289.1631 | 0 | 0 | 0 | 0 | 0 | 1 | 0 | 0 | 0 | 0 | 0 | 0 | 0 |  | 0 | 0 | 0 | 255909.34 | 144581.55 | 1.77 | 0 | 0 | 0 | 0 | 0 | 0 | 0 | 0 |  | 0 |  | 0
215 | 53276774 | 53278591 | 50859872 | 1 | 1 | 1 | 3 | 01.7.11.07-0227 | ФСБЦ-2022, 01.7.11.07-0227, приказ Минстроя России от 18.05.2022 г. № 378/пр | Электроды сварочные для сварки низколегированных и углеродистых сталей УОНИ 13/45, Э42А, диаметр 4-5 мм | 1346 | 1009 | кг | кг | 1 | 0 | 2018633144 | 0 | 146.29 | 0 | 0 | 0 | 155.63 | 0 | 0 | 0 | 0.94 | 1 | 1 | 1 | 2 | 0 | 0 | 1 | 1 | 0 | 6 | )*0 | 0 | 2 | 53278612 | 1 | 0 | 225 | 1 | 0 | 0 | 0 | 0 | 0 | 0 | 0 | 933.78 | 0 | 0 | 0 | 0 | 0 | 1 | 0 | 0 | 0 | 0 | 0 | 0 | 0 |  | 0 | 0 | 0 | 146.29 | 155.63 | 0.94 | 0 | 0 | 0 | 0 | 0 | 0 | 0 | 0 |  | 0 |  | 0
215 | 53276774 | 53278591 | 50860650 | 1 | 1 | 1 | 3 | 01.7.15.03-0042 | ФСБЦ-2022, 01.7.15.03-0042, приказ Минстроя России от 18.05.2022 г. № 378/пр | Болты с гайками и шайбами строительные | 1346 | 1009 | кг | кг | 1 | 0 | 847598264 | 0 | 201.17 | 0 | 0 | 0 | 174.93 | 0 | 0 | 0 | 1.15 | 1 | 1 | 1 | 2 | 0 | 0 | 1 | 1 | 0 | 1.7 | )*0 | 0 | 2 | 53278613 | 1 | 0 | 226 | 1 | 0 | 0 | 0 | 0 | 0 | 0 | 0 | 297.381 | 0 | 0 | 0 | 0 | 0 | 1 | 0 | 0 | 0 | 0 | 0 | 0 | 0 |  | 0 | 0 | 0 | 201.17 | 174.93 | 1.15 | 0 | 0 | 0 | 0 | 0 | 0 | 0 | 0 |  | 0 |  | 0
215 | 53276774 | 53278591 | 50861770 | 1 | 1 | 1 | 3 | 01.7.20.08-0031 | ФСБЦ-2022, 01.7.20.08-0031, приказ Минстроя России от 18.05.2022 г. № 378/пр | Бязь суровая, ширина 1640 мм, поверхностная плотность 125 г/м2 | 1330 | 1005 | 10 м2 | 10 м2 | 10 | 0 | 1153416483 | 0 | 556.5 | 0 | 0 | 0 | 386.46 | 0 | 0 | 0 | 1.44 | 1 | 1 | 1 | 2 | 0 | 0 | 1 | 1 | 0 | 0.15 | )*0 | 0 | 2 | 53278614 | 1 | 0 | 227 | 1 | 0 | 0 | 0 | 0 | 0 | 0 | 0 | 57.969 | 0 | 0 | 0 | 0 | 0 | 1 | 0 | 0 | 0 | 0 | 0 | 0 | 0 |  | 0 | 0 | 0 | 556.5 | 386.46 | 1.44 | 0 | 0 | 0 | 0 | 0 | 0 | 0 | 0 |  | 0 |  | 0
215 | 53276774 | 53278591 | 50867587 | 1 | 1 | 1 | 3 | 08.3.07.01-0052 | ФСБЦ-2022 доп.4, 08.3.07.01-0052, приказ Минстроя России от 27.12.2022 г. № 1133/пр | Прокат стальной горячекатаный полосовой, марки стали Ст3сп, Ст3пс, размеры 50х5 мм | 1348 | 1009 | т | т | 1000 | 0 | -2052180095 | 0 | 59060.78 | 0 | 0 | 0 | 70310.45 | 0 | 0 | 0 | 0.84 | 1 | 1 | 1 | 2 | 0 | 0 | 1 | 1 | 0 | 0.01 | )*0 | 0 | 2 | 53278615 | 1 | 0 | 228 | 1 | 0 | 0 | 0 | 0 | 0 | 0 | 0 | 703.1045 | 0 | 0 | 0 | 0 | 0 | 1 | 0 | 0 | 0 | 0 | 0 | 0 | 0 |  | 0 | 0 | 0 | 59060.78 | 70310.45 | 0.84 | 0 | 0 | 0 | 0 | 0 | 0 | 0 | 0 |  | 0 |  | 0
215 | 53276774 | 53278591 | 50879063 | 1 | 1 | 1 | 3 | 14.4.02.04-0142 | ФСБЦ-2022, 14.4.02.04-0142, приказ Минстроя России от 18.05.2022 г. № 378/пр | Краска масляная МА-0115, мумия, сурик железный | 1346 | 1009 | кг | кг | 1 | 0 | -280768494 | 0 | 104.64 | 0 | 0 | 0 | 79.88 | 0 | 0 | 0 | 1.31 | 1 | 1 | 1 | 2 | 0 | 0 | 1 | 1 | 0 | 1.9 | )*0 | 0 | 2 | 53278616 | 1 | 0 | 229 | 1 | 0 | 0 | 0 | 0 | 0 | 0 | 0 | 151.772 | 0 | 0 | 0 | 0 | 0 | 1 | 0 | 0 | 0 | 0 | 0 | 0 | 0 |  | 0 | 0 | 0 | 104.64 | 79.88 | 1.31 | 0 | 0 | 0 | 0 | 0 | 0 | 0 | 0 |  | 0 |  | 0
215 | 53276774 | 53278591 | 50789685 | 113 | 1 | 1 | 3 | 421/пр_2020_п.75_пп.а |  | Сметная стоимость вспомогательных ненормируемых материальных ресурсов, не учтенная в сметной норме, 2% | 3277935 | 1013 | % | % | 1 | 0 | 274903907 | 2 | 0 | 0 | 0 | 0 | 0 | 0 | 0 | 0 | 1 | 1 | 1 | 1 | 0 | 0 | 0 | 0 | 0 | 0 | 2 |  | 0 | 2 | 53278617 | 1 | 2048 | 230 | 0 | 0 | 0 | 0 | 0 | 0 | 0 | 0 | 0 | 0 | 0 | 0 | 0 | 0 | 0 | 0 | 0 | 0 | 0 | 0 | 0 | 0 |  | 0 | 0 | 2 | 0 | 0 | 1 | 0 | 0 | 0 | 0 | 0 | 0 | 0 | 0 |  | 0 |  | 0
286 | 53276774 | 53278619 | 50783893 | 113 | 1 | 1 | 1 | 1-100-40 |  | Средний разряд работы 4,0 | 1191 | 1013 | чел.-ч. | чел.-ч. | 1 | 0 | 888410196 | 0.1032 | 0 | 0 | 0 | 597.98 | 0 | 0 | 0 | 597.98 | 1 | 1 | 1 | 1 | -2 | 0 | 0 | 1 | 1 | 0 | 0.4 | )*0,3)*0,86 | 1 | 2 | 53278626 | 1 | 0 | 231 | 1 | 0 | 0 | 0 | 0 | 0 | 0 | 0 | 0 | 0 | 0 | 239.192 | 0.4 | 0 | 1 | 0 | 0 | 0 | 61.7115 | 0.1032 | 0 | 1 | 239.19 | 0.1032 | 0 | 0.1032 | 597.98 | 597.98 | 1 | 61.711 | 0 | 0 | 0 | 0 | 61.71 | 61.71 | 1 |  | 0 |  | 0
286 | 53276774 | 53278619 | 50784064 | 113 | 1 | 1 | 1 | 4-100-00 |  | Затраты труда машинистов | 1191 | 1013 | чел.-ч. | чел.-ч. | 1 | 0 | -1417349443 | 0.00258 | 0 | 0 | 0 | 0 | 0 | 0 | 0 | 0 | 1 | 1 | 1 | 1 | -2 | 0 | 0 | 1 | 1 | 0 | 0.01 | )*0,3)*0,86 | 2 | 2 | 53278627 | 1 | 0 | 232 | 1 | 0 | 0 | 0 | 0 | 0 | 0 | 0 | 0 | 0 | 0 | 0 | 0 | 0 | 0 | 0 | 0 | 0 | 0 | 0 | 0 | 0 |  | 0 | 0 | 0.00258 | 0 | 0 | 1 | 0 | 0 | 0 | 0 | 0 | 0 | 0 | 0 |  | 0 |  | 0
286 | 53276774 | 53278619 | 50907969 | 1 | 1 | 1 | 2 | 91.05.05-015 | ФСЭМ-2022, 91.05.05-015, приказ Минстроя России от 18.05.2022 г. № 378/пр | Краны на автомобильном ходу, грузоподъемность 16 т | 1368 | 1011 | маш.-ч | маш.-ч | 1 | 0 | 940321537 | 0.001032 | 0 | 1552.12 | 803.25 | 0 | 0 | 1552.12 | 803.25 | 0 | 1 | 1 | 1 | 1 | -2 | 0 | 0 | 1 | 1 | 0 | 0.004 | )*0,3)*0,86 | 1 | 2 | 53278628 | 1 | 0 | 233 | 1 | 0 | 0 | 0 | 0 | 0 | 0 | 0 | 0 | 6.2085 | 3.213 | 0 | 0 | 0.004 | 1 | 0 | 1.6018 | 0.82895 | 0 | 0 | 0.001032 | 1 |  | 0 | 0.001032 | 0.001032 | 1552.12 | 1552.12 | 1 | 1.6022 | 0.82818 | 0 | 1.6 | 0.83 | 0 | 2.43 | 1 | 4-100-060 | 6 | чел.-ч. | 1
286 | 53276774 | 53278619 | 50908859 | 1 | 1 | 1 | 2 | 91.14.02-001 | ФСЭМ-2022 доп.7, 91.14.02-001, приказ Минстроя России от 02.08.2023 г. № 551/пр | Автомобили бортовые, грузоподъемность до 5 т | 1368 | 1011 | маш.-ч | маш.-ч | 1 | 0 | 1489071418 | 0.001032 | 0 | 583.06 | 597.98 | 0 | 0 | 477.92 | 597.98 | 0 | 1 | 1.22 | 1 | 1 | 2 | 0 | 0 | 1 | 1 | 0 | 0.004 | )*0,3)*0,86 | 1 | 2 | 53278629 | 1 | 0 | 234 | 1 | 0 | 0 | 0 | 0 | 0 | 0 | 0 | 0 | 1.9117 | 2.3919 | 0 | 0 | 0.004 | 1 | 0 | 0.49321 | 0.61712 | 0 | 0 | 0.001032 | 1 |  | 0 | 0.001032 | 0.001032 | 583.06 | 477.92 | 1.22 | 0.49278 | 0.61662 | 0 | 0.6 | 0.62 | 0 | 1.22 | 0 | 4-100-040 | 4 | чел.-ч. | 1
286 | 53276774 | 53278619 | 50860650 | 1 | 1 | 1 | 3 | 01.7.15.03-0042 | ФСБЦ-2022, 01.7.15.03-0042, приказ Минстроя России от 18.05.2022 г. № 378/пр | Болты с гайками и шайбами строительные | 1346 | 1009 | кг | кг | 1 | 0 | 847598264 | 0 | 201.17 | 0 | 0 | 0 | 174.93 | 0 | 0 | 0 | 1.15 | 1 | 1 | 1 | 2 | 0 | 0 | 1 | 1 | 0 | 0.08 | )*0 | 0 | 2 | 53278630 | 1 | 0 | 235 | 1 | 0 | 0 | 0 | 0 | 0 | 0 | 0 | 13.9944 | 0 | 0 | 0 | 0 | 0 | 1 | 0 | 0 | 0 | 0 | 0 | 0 | 0 |  | 0 | 0 | 0 | 201.17 | 174.93 | 1.15 | 0 | 0 | 0 | 0 | 0 | 0 | 0 | 0 |  | 0 |  | 0
286 | 53276774 | 53278619 | 50789685 | 113 | 1 | 1 | 3 | 421/пр_2020_п.75_пп.а |  | Сметная стоимость вспомогательных ненормируемых материальных ресурсов, не учтенная в сметной норме, 2% | 3277935 | 1013 | % | % | 1 | 0 | 274903907 | 2 | 0 | 0 | 0 | 0 | 0 | 0 | 0 | 0 | 1 | 1 | 1 | 1 | 0 | 0 | 0 | 0 | 0 | 0 | 2 |  | 0 | 2 | 53278631 | 1 | 2048 | 236 | 0 | 0 | 0 | 0 | 0 | 0 | 0 | 0 | 0 | 0 | 0 | 0 | 0 | 0 | 0 | 0 | 0 | 0 | 0 | 0 | 0 | 0 |  | 0 | 0 | 2 | 0 | 0 | 1 | 0 | 0 | 0 | 0 | 0 | 0 | 0 | 0 |  | 0 |  | 0
288 | 53276774 | 53278633 | 50783893 | 113 | 1 | 1 | 1 | 1-100-40 |  | Средний разряд работы 4,0 | 1191 | 1013 | чел.-ч. | чел.-ч. | 1 | 0 | 888410196 | 0.1032 | 0 | 0 | 0 | 597.98 | 0 | 0 | 0 | 597.98 | 1 | 1 | 1 | 1 | -2 | 0 | 0 | 1 | 1 | 0 | 0.4 | )*0,3)*0,86 | 1 | 2 | 53278640 | 1 | 0 | 237 | 1 | 0 | 0 | 0 | 0 | 0 | 0 | 0 | 0 | 0 | 0 | 239.192 | 0.4 | 0 | 1 | 0 | 0 | 0 | 61.7115 | 0.1032 | 0 | 1 | 239.19 | 0.1032 | 0 | 0.1032 | 597.98 | 597.98 | 1 | 61.711 | 0 | 0 | 0 | 0 | 61.71 | 61.71 | 1 |  | 0 |  | 0
288 | 53276774 | 53278633 | 50784064 | 113 | 1 | 1 | 1 | 4-100-00 |  | Затраты труда машинистов | 1191 | 1013 | чел.-ч. | чел.-ч. | 1 | 0 | -1417349443 | 0.00258 | 0 | 0 | 0 | 0 | 0 | 0 | 0 | 0 | 1 | 1 | 1 | 1 | -2 | 0 | 0 | 1 | 1 | 0 | 0.01 | )*0,3)*0,86 | 2 | 2 | 53278641 | 1 | 0 | 238 | 1 | 0 | 0 | 0 | 0 | 0 | 0 | 0 | 0 | 0 | 0 | 0 | 0 | 0 | 0 | 0 | 0 | 0 | 0 | 0 | 0 | 0 |  | 0 | 0 | 0.00258 | 0 | 0 | 1 | 0 | 0 | 0 | 0 | 0 | 0 | 0 | 0 |  | 0 |  | 0
288 | 53276774 | 53278633 | 50907969 | 1 | 1 | 1 | 2 | 91.05.05-015 | ФСЭМ-2022, 91.05.05-015, приказ Минстроя России от 18.05.2022 г. № 378/пр | Краны на автомобильном ходу, грузоподъемность 16 т | 1368 | 1011 | маш.-ч | маш.-ч | 1 | 0 | 940321537 | 0.001806 | 0 | 1552.12 | 803.25 | 0 | 0 | 1552.12 | 803.25 | 0 | 1 | 1 | 1 | 1 | -2 | 0 | 0 | 1 | 1 | 0 | 0.007 | )*0,3)*0,86 | 1 | 2 | 53278642 | 1 | 0 | 239 | 1 | 0 | 0 | 0 | 0 | 0 | 0 | 0 | 0 | 10.8648 | 5.6227 | 0 | 0 | 0.007 | 1 | 0 | 2.8031 | 1.4507 | 0 | 0 | 0.001806 | 1 |  | 0 | 0.001806 | 0.001806 | 1552.12 | 1552.12 | 1 | 2.8019 | 1.45 | 0 | 2.8 | 1.45 | 0 | 4.25 | 1 | 4-100-060 | 6 | чел.-ч. | 1
288 | 53276774 | 53278633 | 50908859 | 1 | 1 | 1 | 2 | 91.14.02-001 | ФСЭМ-2022 доп.7, 91.14.02-001, приказ Минстроя России от 02.08.2023 г. № 551/пр | Автомобили бортовые, грузоподъемность до 5 т | 1368 | 1011 | маш.-ч | маш.-ч | 1 | 0 | 1489071418 | 0.001806 | 0 | 583.06 | 597.98 | 0 | 0 | 477.92 | 597.98 | 0 | 1 | 1.22 | 1 | 1 | 2 | 0 | 0 | 1 | 1 | 0 | 0.007 | )*0,3)*0,86 | 1 | 2 | 53278643 | 1 | 0 | 240 | 1 | 0 | 0 | 0 | 0 | 0 | 0 | 0 | 0 | 3.3454 | 4.1859 | 0 | 0 | 0.007 | 1 | 0 | 0.86312 | 1.08 | 0 | 0 | 0.001806 | 1 |  | 0 | 0.001806 | 0.001806 | 583.06 | 477.92 | 1.22 | 0.8643 | 1.081 | 0 | 1.05 | 1.08 | 0 | 2.13 | 0 | 4-100-040 | 4 | чел.-ч. | 1
288 | 53276774 | 53278633 | 50860650 | 1 | 1 | 1 | 3 | 01.7.15.03-0042 | ФСБЦ-2022, 01.7.15.03-0042, приказ Минстроя России от 18.05.2022 г. № 378/пр | Болты с гайками и шайбами строительные | 1346 | 1009 | кг | кг | 1 | 0 | 847598264 | 0 | 201.17 | 0 | 0 | 0 | 174.93 | 0 | 0 | 0 | 1.15 | 1 | 1 | 1 | 2 | 0 | 0 | 1 | 1 | 0 | 0.08 | )*0 | 0 | 2 | 53278644 | 1 | 0 | 241 | 1 | 0 | 0 | 0 | 0 | 0 | 0 | 0 | 13.9944 | 0 | 0 | 0 | 0 | 0 | 1 | 0 | 0 | 0 | 0 | 0 | 0 | 0 |  | 0 | 0 | 0 | 201.17 | 174.93 | 1.15 | 0 | 0 | 0 | 0 | 0 | 0 | 0 | 0 |  | 0 |  | 0
288 | 53276774 | 53278633 | 50789685 | 113 | 1 | 1 | 3 | 421/пр_2020_п.75_пп.а |  | Сметная стоимость вспомогательных ненормируемых материальных ресурсов, не учтенная в сметной норме, 2% | 3277935 | 1013 | % | % | 1 | 0 | 274903907 | 2 | 0 | 0 | 0 | 0 | 0 | 0 | 0 | 0 | 1 | 1 | 1 | 1 | 0 | 0 | 0 | 0 | 0 | 0 | 2 |  | 0 | 2 | 53278645 | 1 | 2048 | 242 | 0 | 0 | 0 | 0 | 0 | 0 | 0 | 0 | 0 | 0 | 0 | 0 | 0 | 0 | 0 | 0 | 0 | 0 | 0 | 0 | 0 | 0 |  | 0 | 0 | 2 | 0 | 0 | 1 | 0 | 0 | 0 | 0 | 0 | 0 | 0 | 0 |  | 0 |  | 0
290 | 53276774 | 53278647 | 50783893 | 113 | 1 | 1 | 1 | 1-100-40 |  | Средний разряд работы 4,0 | 1191 | 1013 | чел.-ч. | чел.-ч. | 1 | 0 | 888410196 | 0.1548 | 0 | 0 | 0 | 597.98 | 0 | 0 | 0 | 597.98 | 1 | 1 | 1 | 1 | -2 | 0 | 0 | 1 | 1 | 0 | 0.6 | )*0,3)*0,86 | 1 | 2 | 53278655 | 1 | 0 | 243 | 1 | 0 | 0 | 0 | 0 | 0 | 0 | 0 | 0 | 0 | 0 | 358.788 | 0.6 | 0 | 1 | 0 | 0 | 0 | 92.5673 | 0.1548 | 0 | 1 | 358.79 | 0.1548 | 0 | 0.1548 | 597.98 | 597.98 | 1 | 92.5678 | 0 | 0 | 0 | 0 | 92.57 | 92.57 | 1 |  | 0 |  | 0
290 | 53276774 | 53278647 | 50784064 | 113 | 1 | 1 | 1 | 4-100-00 |  | Затраты труда машинистов | 1191 | 1013 | чел.-ч. | чел.-ч. | 1 | 0 | -1417349443 | 0.01032 | 0 | 0 | 0 | 0 | 0 | 0 | 0 | 0 | 1 | 1 | 1 | 1 | -2 | 0 | 0 | 1 | 1 | 0 | 0.04 | )*0,3)*0,86 | 2 | 2 | 53278656 | 1 | 0 | 244 | 1 | 0 | 0 | 0 | 0 | 0 | 0 | 0 | 0 | 0 | 0 | 0 | 0 | 0 | 0 | 0 | 0 | 0 | 0 | 0 | 0 | 0 |  | 0 | 0 | 0.01032 | 0 | 0 | 1 | 0 | 0 | 0 | 0 | 0 | 0 | 0 | 0 |  | 0 |  | 0
290 | 53276774 | 53278647 | 50907969 | 1 | 1 | 1 | 2 | 91.05.05-015 | ФСЭМ-2022, 91.05.05-015, приказ Минстроя России от 18.05.2022 г. № 378/пр | Краны на автомобильном ходу, грузоподъемность 16 т | 1368 | 1011 | маш.-ч | маш.-ч | 1 | 0 | 940321537 | 0.004128 | 0 | 1552.12 | 803.25 | 0 | 0 | 1552.12 | 803.25 | 0 | 1 | 1 | 1 | 1 | -2 | 0 | 0 | 1 | 1 | 0 | 0.016 | )*0,3)*0,86 | 1 | 2 | 53278657 | 1 | 0 | 245 | 1 | 0 | 0 | 0 | 0 | 0 | 0 | 0 | 0 | 24.8339 | 12.852 | 0 | 0 | 0.016 | 1 | 0 | 6.4072 | 3.3158 | 0 | 0 | 0.004128 | 1 |  | 0 | 0.004128 | 0.004128 | 1552.12 | 1552.12 | 1 | 6.4061 | 3.3153 | 0 | 6.41 | 3.32 | 0 | 9.73 | 1 | 4-100-060 | 6 | чел.-ч. | 1
290 | 53276774 | 53278647 | 50908106 | 1 | 1 | 1 | 2 | 91.06.03-058 | ФСЭМ-2022, 91.06.03-058, приказ Минстроя России от 18.05.2022 г. № 378/пр | Лебедки электрические тяговым усилием 156,96 кН (16 т) | 1368 | 1011 | маш.-ч | маш.-ч | 1 | 0 | -1613074766 | 0.001806 | 0 | 76.98 | 531.04 | 0 | 0 | 55.78 | 531.04 | 0 | 1 | 1.38 | 1 | 1 | 2 | 0 | 0 | 1 | 1 | 0 | 0.007 | )*0,3)*0,86 | 1 | 2 | 53278658 | 1 | 0 | 246 | 1 | 0 | 0 | 0 | 0 | 0 | 0 | 0 | 0 | 0.39046 | 3.7173 | 0 | 0 | 0.007 | 1 | 0 | 0.10074 | 0.95906 | 0 | 0 | 0.001806 | 1 |  | 0 | 0.001806 | 0.001806 | 76.98 | 55.78 | 1.38 | 0.10062 | 0.95976 | 0 | 0.14 | 0.96 | 0 | 1.1 | 0 | 4-100-030 | 3 | чел.-ч. | 1
290 | 53276774 | 53278647 | 50908859 | 1 | 1 | 1 | 2 | 91.14.02-001 | ФСЭМ-2022 доп.7, 91.14.02-001, приказ Минстроя России от 02.08.2023 г. № 551/пр | Автомобили бортовые, грузоподъемность до 5 т | 1368 | 1011 | маш.-ч | маш.-ч | 1 | 0 | 1489071418 | 0.004128 | 0 | 583.06 | 597.98 | 0 | 0 | 477.92 | 597.98 | 0 | 1 | 1.22 | 1 | 1 | 2 | 0 | 0 | 1 | 1 | 0 | 0.016 | )*0,3)*0,86 | 1 | 2 | 53278659 | 1 | 0 | 247 | 1 | 0 | 0 | 0 | 0 | 0 | 0 | 0 | 0 | 7.6467 | 9.5677 | 0 | 0 | 0.016 | 1 | 0 | 1.9729 | 2.4685 | 0 | 0 | 0.004128 | 1 |  | 0 | 0.004128 | 0.004128 | 583.06 | 477.92 | 1.22 | 1.9737 | 2.4691 | 0 | 2.41 | 2.47 | 0 | 4.88 | 0 | 4-100-040 | 4 | чел.-ч. | 1
290 | 53276774 | 53278647 | 50860650 | 1 | 1 | 1 | 3 | 01.7.15.03-0042 | ФСБЦ-2022, 01.7.15.03-0042, приказ Минстроя России от 18.05.2022 г. № 378/пр | Болты с гайками и шайбами строительные | 1346 | 1009 | кг | кг | 1 | 0 | 847598264 | 0 | 201.17 | 0 | 0 | 0 | 174.93 | 0 | 0 | 0 | 1.15 | 1 | 1 | 1 | 2 | 0 | 0 | 1 | 1 | 0 | 0.25 | )*0 | 0 | 2 | 53278660 | 1 | 0 | 248 | 1 | 0 | 0 | 0 | 0 | 0 | 0 | 0 | 43.7325 | 0 | 0 | 0 | 0 | 0 | 1 | 0 | 0 | 0 | 0 | 0 | 0 | 0 |  | 0 | 0 | 0 | 201.17 | 174.93 | 1.15 | 0 | 0 | 0 | 0 | 0 | 0 | 0 | 0 |  | 0 |  | 0
290 | 53276774 | 53278647 | 50789685 | 113 | 1 | 1 | 3 | 421/пр_2020_п.75_пп.а |  | Сметная стоимость вспомогательных ненормируемых материальных ресурсов, не учтенная в сметной норме, 2% | 3277935 | 1013 | % | % | 1 | 0 | 274903907 | 2 | 0 | 0 | 0 | 0 | 0 | 0 | 0 | 0 | 1 | 1 | 1 | 1 | 0 | 0 | 0 | 0 | 0 | 0 | 2 |  | 0 | 2 | 53278661 | 1 | 2048 | 249 | 0 | 0 | 0 | 0 | 0 | 0 | 0 | 0 | 0 | 0 | 0 | 0 | 0 | 0 | 0 | 0 | 0 | 0 | 0 | 0 | 0 | 0 |  | 0 | 0 | 2 | 0 | 0 | 1 | 0 | 0 | 0 | 0 | 0 | 0 | 0 | 0 |  | 0 |  | 0
292 | 53276774 | 53278663 | 50783893 | 113 | 1 | 1 | 1 | 1-100-40 |  | Средний разряд работы 4,0 | 1191 | 1013 | чел.-ч. | чел.-ч. | 1 | 0 | 888410196 | 0.52374 | 0 | 0 | 0 | 597.98 | 0 | 0 | 0 | 597.98 | 1 | 1 | 1 | 1 | -2 | 0 | 0 | 1 | 1 | 0 | 2.03 | )*0,3)*0,86 | 1 | 2 | 53278677 | 1 | 0 | 250 | 1 | 0 | 0 | 0 | 0 | 0 | 0 | 0 | 0 | 0 | 0 | 1213.8994 | 2.03 | 0 | 1 | 0 | 0 | 0 | 313.186 | 0.52374 | 0 | 1 | 1213.9 | 0.52374 | 0 | 0.52374 | 597.98 | 597.98 | 1 | 313.1862 | 0 | 0 | 0 | 0 | 313.19 | 313.19 | 1 |  | 0 |  | 0
292 | 53276774 | 53278663 | 50784064 | 113 | 1 | 1 | 1 | 4-100-00 |  | Затраты труда машинистов | 1191 | 1013 | чел.-ч. | чел.-ч. | 1 | 0 | -1417349443 | 0.11094 | 0 | 0 | 0 | 0 | 0 | 0 | 0 | 0 | 1 | 1 | 1 | 1 | -2 | 0 | 0 | 1 | 1 | 0 | 0.43 | )*0,3)*0,86 | 2 | 2 | 53278678 | 1 | 0 | 251 | 1 | 0 | 0 | 0 | 0 | 0 | 0 | 0 | 0 | 0 | 0 | 0 | 0 | 0 | 0 | 0 | 0 | 0 | 0 | 0 | 0 | 0 |  | 0 | 0 | 0.11094 | 0 | 0 | 1 | 0 | 0 | 0 | 0 | 0 | 0 | 0 | 0 |  | 0 |  | 0
292 | 53276774 | 53278663 | 50907969 | 1 | 1 | 1 | 2 | 91.05.05-015 | ФСЭМ-2022, 91.05.05-015, приказ Минстроя России от 18.05.2022 г. № 378/пр | Краны на автомобильном ходу, грузоподъемность 16 т | 1368 | 1011 | маш.-ч | маш.-ч | 1 | 0 | 940321537 | 0.0774 | 0 | 1552.12 | 803.25 | 0 | 0 | 1552.12 | 803.25 | 0 | 1 | 1 | 1 | 1 | -2 | 0 | 0 | 1 | 1 | 0 | 0.3 | )*0,3)*0,86 | 1 | 2 | 53278679 | 1 | 0 | 252 | 1 | 0 | 0 | 0 | 0 | 0 | 0 | 0 | 0 | 465.636 | 240.975 | 0 | 0 | 0.3 | 1 | 0 | 120.1341 | 62.1715 | 0 | 0 | 0.0774 | 1 |  | 0 | 0.0774 | 0.0774 | 1552.12 | 1552.12 | 1 | 120.1351 | 62.1728 | 0 | 120.13 | 62.17 | 0 | 182.3 | 1 | 4-100-060 | 6 | чел.-ч. | 1
292 | 53276774 | 53278663 | 50908149 | 1 | 1 | 1 | 2 | 91.06.06-042 | ФСЭМ-2022, 91.06.06-042, приказ Минстроя России от 18.05.2022 г. № 378/пр | Подъемники гидравлические, высота подъема 10 м | 1368 | 1011 | маш.-ч | маш.-ч | 1 | 0 | 170113517 | 0.02838 | 0 | 129.14 | 597.98 | 0 | 0 | 104.99 | 597.98 | 0 | 1 | 1.23 | 1 | 1 | 2 | 0 | 0 | 1 | 1 | 0 | 0.11 | )*0,3)*0,86 | 1 | 2 | 53278680 | 1 | 0 | 253 | 1 | 0 | 0 | 0 | 0 | 0 | 0 | 0 | 0 | 11.5489 | 65.7778 | 0 | 0 | 0.11 | 1 | 0 | 2.9796 | 16.9707 | 0 | 0 | 0.02838 | 1 |  | 0 | 0.02838 | 0.02838 | 129.14 | 104.99 | 1.23 | 2.9799 | 16.9712 | 0 | 3.66 | 16.97 | 0 | 20.63 | 0 | 4-100-040 | 4 | чел.-ч. | 1
292 | 53276774 | 53278663 | 50908859 | 1 | 1 | 1 | 2 | 91.14.02-001 | ФСЭМ-2022 доп.7, 91.14.02-001, приказ Минстроя России от 02.08.2023 г. № 551/пр | Автомобили бортовые, грузоподъемность до 5 т | 1368 | 1011 | маш.-ч | маш.-ч | 1 | 0 | 1489071418 | 0.00516 | 0 | 583.06 | 597.98 | 0 | 0 | 477.92 | 597.98 | 0 | 1 | 1.22 | 1 | 1 | 2 | 0 | 0 | 1 | 1 | 0 | 0.02 | )*0,3)*0,86 | 1 | 2 | 53278681 | 1 | 0 | 254 | 1 | 0 | 0 | 0 | 0 | 0 | 0 | 0 | 0 | 9.5584 | 11.9596 | 0 | 0 | 0.02 | 1 | 0 | 2.4661 | 3.0856 | 0 | 0 | 0.00516 | 1 |  | 0 | 0.00516 | 0.00516 | 583.06 | 477.92 | 1.22 | 2.4665 | 3.0857 | 0 | 3.01 | 3.09 | 0 | 6.1 | 0 | 4-100-040 | 4 | чел.-ч. | 1
292 | 53276774 | 53278663 | 50909052 | 1 | 1 | 1 | 2 | 91.17.04-233 | ФСЭМ-2022, 91.17.04-233, приказ Минстроя России от 18.05.2022 г. № 378/пр | Аппараты сварочные для ручной дуговой сварки, сварочный ток до 350 А | 1368 | 1011 | маш.-ч | маш.-ч | 1 | 0 | 999462104 | 0.03096 | 0 | 27.7 | 0 | 0 | 0 | 27.7 | 0 | 0 | 1 | 1 | 1 | 1 | -2 | 0 | 0 | 1 | 1 | 0 | 0.12 | )*0,3)*0,86 | 1 | 2 | 53278682 | 1 | 0 | 255 | 1 | 0 | 0 | 0 | 0 | 0 | 0 | 0 | 0 | 3.324 | 0 | 0 | 0 | 0 | 1 | 0 | 0.85759 | 0 | 0 | 0 | 0 | 1 |  | 0 | 0 | 0.03096 | 27.7 | 27.7 | 1 | 0.85656 | 0 | 0 | 0.86 | 0 | 0 | 0.86 | 1 |  | 0 |  | 0
292 | 53276774 | 53278663 | 50857396 | 1 | 1 | 1 | 3 | 01.3.01.06-0050 | ФСБЦ-2022, 01.3.01.06-0050, приказ Минстроя России от 18.05.2022 г. № 378/пр | Смазка универсальная тугоплавкая УТ (консталин жировой) | 1348 | 1009 | т | т | 1000 | 0 | 2035376335 | 0 | 255909.34 | 0 | 0 | 0 | 144581.55 | 0 | 0 | 0 | 1.77 | 1 | 1 | 1 | 2 | 0 | 0 | 1 | 1 | 0 | 2e-05 | )*0 | 0 | 2 | 53278683 | 1 | 0 | 256 | 1 | 0 | 0 | 0 | 0 | 0 | 0 | 0 | 2.8916 | 0 | 0 | 0 | 0 | 0 | 1 | 0 | 0 | 0 | 0 | 0 | 0 | 0 |  | 0 | 0 | 0 | 255909.34 | 144581.55 | 1.77 | 0 | 0 | 0 | 0 | 0 | 0 | 0 | 0 |  | 0 |  | 0
292 | 53276774 | 53278663 | 50859872 | 1 | 1 | 1 | 3 | 01.7.11.07-0227 | ФСБЦ-2022, 01.7.11.07-0227, приказ Минстроя России от 18.05.2022 г. № 378/пр | Электроды сварочные для сварки низколегированных и углеродистых сталей УОНИ 13/45, Э42А, диаметр 4-5 мм | 1346 | 1009 | кг | кг | 1 | 0 | 2018633144 | 0 | 146.29 | 0 | 0 | 0 | 155.63 | 0 | 0 | 0 | 0.94 | 1 | 1 | 1 | 2 | 0 | 0 | 1 | 1 | 0 | 0.05 | )*0 | 0 | 2 | 53278684 | 1 | 0 | 257 | 1 | 0 | 0 | 0 | 0 | 0 | 0 | 0 | 7.7815 | 0 | 0 | 0 | 0 | 0 | 1 | 0 | 0 | 0 | 0 | 0 | 0 | 0 |  | 0 | 0 | 0 | 146.29 | 155.63 | 0.94 | 0 | 0 | 0 | 0 | 0 | 0 | 0 | 0 |  | 0 |  | 0
292 | 53276774 | 53278663 | 50860650 | 1 | 1 | 1 | 3 | 01.7.15.03-0042 | ФСБЦ-2022, 01.7.15.03-0042, приказ Минстроя России от 18.05.2022 г. № 378/пр | Болты с гайками и шайбами строительные | 1346 | 1009 | кг | кг | 1 | 0 | 847598264 | 0 | 201.17 | 0 | 0 | 0 | 174.93 | 0 | 0 | 0 | 1.15 | 1 | 1 | 1 | 2 | 0 | 0 | 1 | 1 | 0 | 0.79 | )*0 | 0 | 2 | 53278685 | 1 | 0 | 258 | 1 | 0 | 0 | 0 | 0 | 0 | 0 | 0 | 138.1947 | 0 | 0 | 0 | 0 | 0 | 1 | 0 | 0 | 0 | 0 | 0 | 0 | 0 |  | 0 | 0 | 0 | 201.17 | 174.93 | 1.15 | 0 | 0 | 0 | 0 | 0 | 0 | 0 | 0 |  | 0 |  | 0
292 | 53276774 | 53278663 | 50861770 | 1 | 1 | 1 | 3 | 01.7.20.08-0031 | ФСБЦ-2022, 01.7.20.08-0031, приказ Минстроя России от 18.05.2022 г. № 378/пр | Бязь суровая, ширина 1640 мм, поверхностная плотность 125 г/м2 | 1330 | 1005 | 10 м2 | 10 м2 | 10 | 0 | 1153416483 | 0 | 556.5 | 0 | 0 | 0 | 386.46 | 0 | 0 | 0 | 1.44 | 1 | 1 | 1 | 2 | 0 | 0 | 1 | 1 | 0 | 0.003 | )*0 | 0 | 2 | 53278686 | 1 | 0 | 259 | 1 | 0 | 0 | 0 | 0 | 0 | 0 | 0 | 1.1594 | 0 | 0 | 0 | 0 | 0 | 1 | 0 | 0 | 0 | 0 | 0 | 0 | 0 |  | 0 | 0 | 0 | 556.5 | 386.46 | 1.44 | 0 | 0 | 0 | 0 | 0 | 0 | 0 | 0 |  | 0 |  | 0
292 | 53276774 | 53278663 | 50867587 | 1 | 1 | 1 | 3 | 08.3.07.01-0052 | ФСБЦ-2022 доп.4, 08.3.07.01-0052, приказ Минстроя России от 27.12.2022 г. № 1133/пр | Прокат стальной горячекатаный полосовой, марки стали Ст3сп, Ст3пс, размеры 50х5 мм | 1348 | 1009 | т | т | 1000 | 0 | -2052180095 | 0 | 59060.78 | 0 | 0 | 0 | 70310.45 | 0 | 0 | 0 | 0.84 | 1 | 1 | 1 | 2 | 0 | 0 | 1 | 1 | 0 | 0.003 | )*0 | 0 | 2 | 53278687 | 1 | 0 | 260 | 1 | 0 | 0 | 0 | 0 | 0 | 0 | 0 | 210.9314 | 0 | 0 | 0 | 0 | 0 | 1 | 0 | 0 | 0 | 0 | 0 | 0 | 0 |  | 0 | 0 | 0 | 59060.78 | 70310.45 | 0.84 | 0 | 0 | 0 | 0 | 0 | 0 | 0 | 0 |  | 0 |  | 0
292 | 53276774 | 53278663 | 50879063 | 1 | 1 | 1 | 3 | 14.4.02.04-0142 | ФСБЦ-2022, 14.4.02.04-0142, приказ Минстроя России от 18.05.2022 г. № 378/пр | Краска масляная МА-0115, мумия, сурик железный | 1346 | 1009 | кг | кг | 1 | 0 | -280768494 | 0 | 104.64 | 0 | 0 | 0 | 79.88 | 0 | 0 | 0 | 1.31 | 1 | 1 | 1 | 2 | 0 | 0 | 1 | 1 | 0 | 0.7 | )*0 | 0 | 2 | 53278688 | 1 | 0 | 261 | 1 | 0 | 0 | 0 | 0 | 0 | 0 | 0 | 55.916 | 0 | 0 | 0 | 0 | 0 | 1 | 0 | 0 | 0 | 0 | 0 | 0 | 0 |  | 0 | 0 | 0 | 104.64 | 79.88 | 1.31 | 0 | 0 | 0 | 0 | 0 | 0 | 0 | 0 |  | 0 |  | 0
292 | 53276774 | 53278663 | 50789685 | 113 | 1 | 1 | 3 | 421/пр_2020_п.75_пп.а |  | Сметная стоимость вспомогательных ненормируемых материальных ресурсов, не учтенная в сметной норме, 2% | 3277935 | 1013 | % | % | 1 | 0 | 274903907 | 2 | 0 | 0 | 0 | 0 | 0 | 0 | 0 | 0 | 1 | 1 | 1 | 1 | 0 | 0 | 0 | 0 | 0 | 0 | 2 |  | 0 | 2 | 53278689 | 1 | 2048 | 262 | 0 | 0 | 0 | 0 | 0 | 0 | 0 | 0 | 0 | 0 | 0 | 0 | 0 | 0 | 0 | 0 | 0 | 0 | 0 | 0 | 0 | 0 |  | 0 | 0 | 2 | 0 | 0 | 1 | 0 | 0 | 0 | 0 | 0 | 0 | 0 | 0 |  | 0 |  | 0
294 | 53276774 | 53278691 | 50783893 | 113 | 1 | 1 | 1 | 1-100-40 |  | Средний разряд работы 4,0 | 1191 | 1013 | чел.-ч. | чел.-ч. | 1 | 0 | 888410196 | 0.5418 | 0 | 0 | 0 | 597.98 | 0 | 0 | 0 | 597.98 | 1 | 1 | 1 | 1 | -2 | 0 | 0 | 1 | 1 | 0 | 2.1 | )*0,3)*0,86 | 1 | 2 | 53278705 | 1 | 0 | 263 | 1 | 0 | 0 | 0 | 0 | 0 | 0 | 0 | 0 | 0 | 0 | 1255.758 | 2.1 | 0 | 1 | 0 | 0 | 0 | 323.9856 | 0.5418 | 0 | 1 | 1255.76 | 0.5418 | 0 | 0.5418 | 597.98 | 597.98 | 1 | 323.9861 | 0 | 0 | 0 | 0 | 323.99 | 323.99 | 1 |  | 0 |  | 0
294 | 53276774 | 53278691 | 50784064 | 113 | 1 | 1 | 1 | 4-100-00 |  | Затраты труда машинистов | 1191 | 1013 | чел.-ч. | чел.-ч. | 1 | 0 | -1417349443 | 0.1419 | 0 | 0 | 0 | 0 | 0 | 0 | 0 | 0 | 1 | 1 | 1 | 1 | -2 | 0 | 0 | 1 | 1 | 0 | 0.55 | )*0,3)*0,86 | 2 | 2 | 53278706 | 1 | 0 | 264 | 1 | 0 | 0 | 0 | 0 | 0 | 0 | 0 | 0 | 0 | 0 | 0 | 0 | 0 | 0 | 0 | 0 | 0 | 0 | 0 | 0 | 0 |  | 0 | 0 | 0.1419 | 0 | 0 | 1 | 0 | 0 | 0 | 0 | 0 | 0 | 0 | 0 |  | 0 |  | 0
294 | 53276774 | 53278691 | 50907969 | 1 | 1 | 1 | 2 | 91.05.05-015 | ФСЭМ-2022, 91.05.05-015, приказ Минстроя России от 18.05.2022 г. № 378/пр | Краны на автомобильном ходу, грузоподъемность 16 т | 1368 | 1011 | маш.-ч | маш.-ч | 1 | 0 | 940321537 | 0.0903 | 0 | 1552.12 | 803.25 | 0 | 0 | 1552.12 | 803.25 | 0 | 1 | 1 | 1 | 1 | -2 | 0 | 0 | 1 | 1 | 0 | 0.35 | )*0,3)*0,86 | 1 | 2 | 53278707 | 1 | 0 | 265 | 1 | 0 | 0 | 0 | 0 | 0 | 0 | 0 | 0 | 543.242 | 281.1375 | 0 | 0 | 0.35 | 1 | 0 | 140.1564 | 72.5335 | 0 | 0 | 0.0903 | 1 |  | 0 | 0.0903 | 0.0903 | 1552.12 | 1552.12 | 1 | 140.1559 | 72.5341 | 0 | 140.16 | 72.53 | 0 | 212.69 | 1 | 4-100-060 | 6 | чел.-ч. | 1
294 | 53276774 | 53278691 | 50908149 | 1 | 1 | 1 | 2 | 91.06.06-042 | ФСЭМ-2022, 91.06.06-042, приказ Минстроя России от 18.05.2022 г. № 378/пр | Подъемники гидравлические, высота подъема 10 м | 1368 | 1011 | маш.-ч | маш.-ч | 1 | 0 | 170113517 | 0.04128 | 0 | 129.14 | 597.98 | 0 | 0 | 104.99 | 597.98 | 0 | 1 | 1.23 | 1 | 1 | 2 | 0 | 0 | 1 | 1 | 0 | 0.16 | )*0,3)*0,86 | 1 | 2 | 53278708 | 1 | 0 | 266 | 1 | 0 | 0 | 0 | 0 | 0 | 0 | 0 | 0 | 16.7984 | 95.6768 | 0 | 0 | 0.16 | 1 | 0 | 4.334 | 24.6846 | 0 | 0 | 0.04128 | 1 |  | 0 | 0.04128 | 0.04128 | 129.14 | 104.99 | 1.23 | 4.3344 | 24.6854 | 0 | 5.33 | 24.68 | 0 | 30.01 | 0 | 4-100-040 | 4 | чел.-ч. | 1
294 | 53276774 | 53278691 | 50908859 | 1 | 1 | 1 | 2 | 91.14.02-001 | ФСЭМ-2022 доп.7, 91.14.02-001, приказ Минстроя России от 02.08.2023 г. № 551/пр | Автомобили бортовые, грузоподъемность до 5 т | 1368 | 1011 | маш.-ч | маш.-ч | 1 | 0 | 1489071418 | 0.01032 | 0 | 583.06 | 597.98 | 0 | 0 | 477.92 | 597.98 | 0 | 1 | 1.22 | 1 | 1 | 2 | 0 | 0 | 1 | 1 | 0 | 0.04 | )*0,3)*0,86 | 1 | 2 | 53278709 | 1 | 0 | 267 | 1 | 0 | 0 | 0 | 0 | 0 | 0 | 0 | 0 | 19.1168 | 23.9192 | 0 | 0 | 0.04 | 1 | 0 | 4.9321 | 6.1712 | 0 | 0 | 0.01032 | 1 |  | 0 | 0.01032 | 0.01032 | 583.06 | 477.92 | 1.22 | 4.933 | 6.1714 | 0 | 6.02 | 6.17 | 0 | 12.19 | 0 | 4-100-040 | 4 | чел.-ч. | 1
294 | 53276774 | 53278691 | 50909052 | 1 | 1 | 1 | 2 | 91.17.04-233 | ФСЭМ-2022, 91.17.04-233, приказ Минстроя России от 18.05.2022 г. № 378/пр | Аппараты сварочные для ручной дуговой сварки, сварочный ток до 350 А | 1368 | 1011 | маш.-ч | маш.-ч | 1 | 0 | 999462104 | 0.03096 | 0 | 27.7 | 0 | 0 | 0 | 27.7 | 0 | 0 | 1 | 1 | 1 | 1 | -2 | 0 | 0 | 1 | 1 | 0 | 0.12 | )*0,3)*0,86 | 1 | 2 | 53278710 | 1 | 0 | 268 | 1 | 0 | 0 | 0 | 0 | 0 | 0 | 0 | 0 | 3.324 | 0 | 0 | 0 | 0 | 1 | 0 | 0.85759 | 0 | 0 | 0 | 0 | 1 |  | 0 | 0 | 0.03096 | 27.7 | 27.7 | 1 | 0.85656 | 0 | 0 | 0.86 | 0 | 0 | 0.86 | 1 |  | 0 |  | 0
294 | 53276774 | 53278691 | 50857396 | 1 | 1 | 1 | 3 | 01.3.01.06-0050 | ФСБЦ-2022, 01.3.01.06-0050, приказ Минстроя России от 18.05.2022 г. № 378/пр | Смазка универсальная тугоплавкая УТ (консталин жировой) | 1348 | 1009 | т | т | 1000 | 0 | 2035376335 | 0 | 255909.34 | 0 | 0 | 0 | 144581.55 | 0 | 0 | 0 | 1.77 | 1 | 1 | 1 | 2 | 0 | 0 | 1 | 1 | 0 | 2e-05 | )*0 | 0 | 2 | 53278711 | 1 | 0 | 269 | 1 | 0 | 0 | 0 | 0 | 0 | 0 | 0 | 2.8916 | 0 | 0 | 0 | 0 | 0 | 1 | 0 | 0 | 0 | 0 | 0 | 0 | 0 |  | 0 | 0 | 0 | 255909.34 | 144581.55 | 1.77 | 0 | 0 | 0 | 0 | 0 | 0 | 0 | 0 |  | 0 |  | 0
294 | 53276774 | 53278691 | 50859872 | 1 | 1 | 1 | 3 | 01.7.11.07-0227 | ФСБЦ-2022, 01.7.11.07-0227, приказ Минстроя России от 18.05.2022 г. № 378/пр | Электроды сварочные для сварки низколегированных и углеродистых сталей УОНИ 13/45, Э42А, диаметр 4-5 мм | 1346 | 1009 | кг | кг | 1 | 0 | 2018633144 | 0 | 146.29 | 0 | 0 | 0 | 155.63 | 0 | 0 | 0 | 0.94 | 1 | 1 | 1 | 2 | 0 | 0 | 1 | 1 | 0 | 0.05 | )*0 | 0 | 2 | 53278712 | 1 | 0 | 270 | 1 | 0 | 0 | 0 | 0 | 0 | 0 | 0 | 7.7815 | 0 | 0 | 0 | 0 | 0 | 1 | 0 | 0 | 0 | 0 | 0 | 0 | 0 |  | 0 | 0 | 0 | 146.29 | 155.63 | 0.94 | 0 | 0 | 0 | 0 | 0 | 0 | 0 | 0 |  | 0 |  | 0
294 | 53276774 | 53278691 | 50860650 | 1 | 1 | 1 | 3 | 01.7.15.03-0042 | ФСБЦ-2022, 01.7.15.03-0042, приказ Минстроя России от 18.05.2022 г. № 378/пр | Болты с гайками и шайбами строительные | 1346 | 1009 | кг | кг | 1 | 0 | 847598264 | 0 | 201.17 | 0 | 0 | 0 | 174.93 | 0 | 0 | 0 | 1.15 | 1 | 1 | 1 | 2 | 0 | 0 | 1 | 1 | 0 | 2.43 | )*0 | 0 | 2 | 53278713 | 1 | 0 | 271 | 1 | 0 | 0 | 0 | 0 | 0 | 0 | 0 | 425.0799 | 0 | 0 | 0 | 0 | 0 | 1 | 0 | 0 | 0 | 0 | 0 | 0 | 0 |  | 0 | 0 | 0 | 201.17 | 174.93 | 1.15 | 0 | 0 | 0 | 0 | 0 | 0 | 0 | 0 |  | 0 |  | 0
294 | 53276774 | 53278691 | 50861770 | 1 | 1 | 1 | 3 | 01.7.20.08-0031 | ФСБЦ-2022, 01.7.20.08-0031, приказ Минстроя России от 18.05.2022 г. № 378/пр | Бязь суровая, ширина 1640 мм, поверхностная плотность 125 г/м2 | 1330 | 1005 | 10 м2 | 10 м2 | 10 | 0 | 1153416483 | 0 | 556.5 | 0 | 0 | 0 | 386.46 | 0 | 0 | 0 | 1.44 | 1 | 1 | 1 | 2 | 0 | 0 | 1 | 1 | 0 | 0.01 | )*0 | 0 | 2 | 53278714 | 1 | 0 | 272 | 1 | 0 | 0 | 0 | 0 | 0 | 0 | 0 | 3.8646 | 0 | 0 | 0 | 0 | 0 | 1 | 0 | 0 | 0 | 0 | 0 | 0 | 0 |  | 0 | 0 | 0 | 556.5 | 386.46 | 1.44 | 0 | 0 | 0 | 0 | 0 | 0 | 0 | 0 |  | 0 |  | 0
294 | 53276774 | 53278691 | 50867587 | 1 | 1 | 1 | 3 | 08.3.07.01-0052 | ФСБЦ-2022 доп.4, 08.3.07.01-0052, приказ Минстроя России от 27.12.2022 г. № 1133/пр | Прокат стальной горячекатаный полосовой, марки стали Ст3сп, Ст3пс, размеры 50х5 мм | 1348 | 1009 | т | т | 1000 | 0 | -2052180095 | 0 | 59060.78 | 0 | 0 | 0 | 70310.45 | 0 | 0 | 0 | 0.84 | 1 | 1 | 1 | 2 | 0 | 0 | 1 | 1 | 0 | 0.004 | )*0 | 0 | 2 | 53278715 | 1 | 0 | 273 | 1 | 0 | 0 | 0 | 0 | 0 | 0 | 0 | 281.2418 | 0 | 0 | 0 | 0 | 0 | 1 | 0 | 0 | 0 | 0 | 0 | 0 | 0 |  | 0 | 0 | 0 | 59060.78 | 70310.45 | 0.84 | 0 | 0 | 0 | 0 | 0 | 0 | 0 | 0 |  | 0 |  | 0
294 | 53276774 | 53278691 | 50879063 | 1 | 1 | 1 | 3 | 14.4.02.04-0142 | ФСБЦ-2022, 14.4.02.04-0142, приказ Минстроя России от 18.05.2022 г. № 378/пр | Краска масляная МА-0115, мумия, сурик железный | 1346 | 1009 | кг | кг | 1 | 0 | -280768494 | 0 | 104.64 | 0 | 0 | 0 | 79.88 | 0 | 0 | 0 | 1.31 | 1 | 1 | 1 | 2 | 0 | 0 | 1 | 1 | 0 | 0.7 | )*0 | 0 | 2 | 53278716 | 1 | 0 | 274 | 1 | 0 | 0 | 0 | 0 | 0 | 0 | 0 | 55.916 | 0 | 0 | 0 | 0 | 0 | 1 | 0 | 0 | 0 | 0 | 0 | 0 | 0 |  | 0 | 0 | 0 | 104.64 | 79.88 | 1.31 | 0 | 0 | 0 | 0 | 0 | 0 | 0 | 0 |  | 0 |  | 0
294 | 53276774 | 53278691 | 50789685 | 113 | 1 | 1 | 3 | 421/пр_2020_п.75_пп.а |  | Сметная стоимость вспомогательных ненормируемых материальных ресурсов, не учтенная в сметной норме, 2% | 3277935 | 1013 | % | % | 1 | 0 | 274903907 | 2 | 0 | 0 | 0 | 0 | 0 | 0 | 0 | 0 | 1 | 1 | 1 | 1 | 0 | 0 | 0 | 0 | 0 | 0 | 2 |  | 0 | 2 | 53278717 | 1 | 2048 | 275 | 0 | 0 | 0 | 0 | 0 | 0 | 0 | 0 | 0 | 0 | 0 | 0 | 0 | 0 | 0 | 0 | 0 | 0 | 0 | 0 | 0 | 0 |  | 0 | 0 | 2 | 0 | 0 | 1 | 0 | 0 | 0 | 0 | 0 | 0 | 0 | 0 |  | 0 |  | 0
331 | 53276774 | 53278719 | 50783893 | 113 | 1 | 1 | 1 | 1-100-40 |  | Средний разряд работы 4,0 | 1191 | 1013 | чел.-ч. | чел.-ч. | 1 | 0 | 888410196 | 0.344 | 0 | 0 | 0 | 597.98 | 0 | 0 | 0 | 597.98 | 1 | 1 | 1 | 1 | -2 | 0 | 0 | 1 | 1 | 0 | 0.4 | )*0,86 | 1 | 2 | 53278726 | 1 | 0 | 276 | 1 | 0 | 0 | 0 | 0 | 0 | 0 | 0 | 0 | 0 | 0 | 239.192 | 0.4 | 0 | 1 | 0 | 0 | 0 | 205.7051 | 0.344 | 0 | 1 | 239.19 | 0.344 | 0 | 0.344 | 597.98 | 597.98 | 1 | 205.7034 | 0 | 0 | 0 | 0 | 205.71 | 205.71 | 1 |  | 0 |  | 0
331 | 53276774 | 53278719 | 50784064 | 113 | 1 | 1 | 1 | 4-100-00 |  | Затраты труда машинистов | 1191 | 1013 | чел.-ч. | чел.-ч. | 1 | 0 | -1417349443 | 0.0086 | 0 | 0 | 0 | 0 | 0 | 0 | 0 | 0 | 1 | 1 | 1 | 1 | -2 | 0 | 0 | 1 | 1 | 0 | 0.01 | )*0,86 | 2 | 2 | 53278727 | 1 | 0 | 277 | 1 | 0 | 0 | 0 | 0 | 0 | 0 | 0 | 0 | 0 | 0 | 0 | 0 | 0 | 0 | 0 | 0 | 0 | 0 | 0 | 0 | 0 |  | 0 | 0 | 0.0086 | 0 | 0 | 1 | 0 | 0 | 0 | 0 | 0 | 0 | 0 | 0 |  | 0 |  | 0
331 | 53276774 | 53278719 | 50907969 | 1 | 1 | 1 | 2 | 91.05.05-015 | ФСЭМ-2022, 91.05.05-015, приказ Минстроя России от 18.05.2022 г. № 378/пр | Краны на автомобильном ходу, грузоподъемность 16 т | 1368 | 1011 | маш.-ч | маш.-ч | 1 | 0 | 940321537 | 0.00344 | 0 | 1552.12 | 803.25 | 0 | 0 | 1552.12 | 803.25 | 0 | 1 | 1 | 1 | 1 | -2 | 0 | 0 | 1 | 1 | 0 | 0.004 | )*0,86 | 1 | 2 | 53278728 | 1 | 0 | 278 | 1 | 0 | 0 | 0 | 0 | 0 | 0 | 0 | 0 | 6.2085 | 3.213 | 0 | 0 | 0.004 | 1 | 0 | 5.3393 | 2.7632 | 0 | 0 | 0.00344 | 1 |  | 0 | 0.00344 | 0.00344 | 1552.12 | 1552.12 | 1 | 5.3406 | 2.7606 | 0 | 5.34 | 2.76 | 0 | 8.1 | 1 | 4-100-060 | 6 | чел.-ч. | 1
331 | 53276774 | 53278719 | 50908859 | 1 | 1 | 1 | 2 | 91.14.02-001 | ФСЭМ-2022 доп.7, 91.14.02-001, приказ Минстроя России от 02.08.2023 г. № 551/пр | Автомобили бортовые, грузоподъемность до 5 т | 1368 | 1011 | маш.-ч | маш.-ч | 1 | 0 | 1489071418 | 0.00344 | 0 | 583.06 | 597.98 | 0 | 0 | 477.92 | 597.98 | 0 | 1 | 1.22 | 1 | 1 | 2 | 0 | 0 | 1 | 1 | 0 | 0.004 | )*0,86 | 1 | 2 | 53278729 | 1 | 0 | 279 | 1 | 0 | 0 | 0 | 0 | 0 | 0 | 0 | 0 | 1.9117 | 2.3919 | 0 | 0 | 0.004 | 1 | 0 | 1.644 | 2.0571 | 0 | 0 | 0.00344 | 1 |  | 0 | 0.00344 | 0.00344 | 583.06 | 477.92 | 1.22 | 1.6426 | 2.0554 | 0 | 2.01 | 2.06 | 0 | 4.07 | 0 | 4-100-040 | 4 | чел.-ч. | 1
331 | 53276774 | 53278719 | 50860650 | 1 | 1 | 1 | 3 | 01.7.15.03-0042 | ФСБЦ-2022, 01.7.15.03-0042, приказ Минстроя России от 18.05.2022 г. № 378/пр | Болты с гайками и шайбами строительные | 1346 | 1009 | кг | кг | 1 | 0 | 847598264 | 0 | 201.17 | 0 | 0 | 0 | 174.93 | 0 | 0 | 0 | 1.15 | 1 | 1 | 1 | 2 | 0 | 0 | 1 | 1 | 0 | 0.08 | )*0 | 0 | 2 | 53278730 | 1 | 0 | 280 | 1 | 0 | 0 | 0 | 0 | 0 | 0 | 0 | 13.9944 | 0 | 0 | 0 | 0 | 0 | 1 | 0 | 0 | 0 | 0 | 0 | 0 | 0 |  | 0 | 0 | 0 | 201.17 | 174.93 | 1.15 | 0 | 0 | 0 | 0 | 0 | 0 | 0 | 0 |  | 0 |  | 0
331 | 53276774 | 53278719 | 50789685 | 113 | 1 | 1 | 3 | 421/пр_2020_п.75_пп.а |  | Сметная стоимость вспомогательных ненормируемых материальных ресурсов, не учтенная в сметной норме, 2% | 3277935 | 1013 | % | % | 1 | 0 | 274903907 | 2 | 0 | 0 | 0 | 0 | 0 | 0 | 0 | 0 | 1 | 1 | 1 | 1 | 0 | 0 | 0 | 0 | 0 | 0 | 2 |  | 0 | 2 | 53278731 | 1 | 2048 | 281 | 0 | 0 | 0 | 0 | 0 | 0 | 0 | 0 | 0 | 0 | 0 | 0 | 0 | 0 | 0 | 0 | 0 | 0 | 0 | 0 | 0 | 0 |  | 0 | 0 | 2 | 0 | 0 | 1 | 0 | 0 | 0 | 0 | 0 | 0 | 0 | 0 |  | 0 |  | 0
333 | 53276774 | 53278733 | 50783893 | 113 | 1 | 1 | 1 | 1-100-40 |  | Средний разряд работы 4,0 | 1191 | 1013 | чел.-ч. | чел.-ч. | 1 | 0 | 888410196 | 0.344 | 0 | 0 | 0 | 597.98 | 0 | 0 | 0 | 597.98 | 1 | 1 | 1 | 1 | -2 | 0 | 0 | 1 | 1 | 0 | 0.4 | )*0,86 | 1 | 2 | 53278740 | 1 | 0 | 282 | 1 | 0 | 0 | 0 | 0 | 0 | 0 | 0 | 0 | 0 | 0 | 239.192 | 0.4 | 0 | 1 | 0 | 0 | 0 | 205.7051 | 0.344 | 0 | 1 | 239.19 | 0.344 | 0 | 0.344 | 597.98 | 597.98 | 1 | 205.7034 | 0 | 0 | 0 | 0 | 205.71 | 205.71 | 1 |  | 0 |  | 0
333 | 53276774 | 53278733 | 50784064 | 113 | 1 | 1 | 1 | 4-100-00 |  | Затраты труда машинистов | 1191 | 1013 | чел.-ч. | чел.-ч. | 1 | 0 | -1417349443 | 0.0086 | 0 | 0 | 0 | 0 | 0 | 0 | 0 | 0 | 1 | 1 | 1 | 1 | -2 | 0 | 0 | 1 | 1 | 0 | 0.01 | )*0,86 | 2 | 2 | 53278741 | 1 | 0 | 283 | 1 | 0 | 0 | 0 | 0 | 0 | 0 | 0 | 0 | 0 | 0 | 0 | 0 | 0 | 0 | 0 | 0 | 0 | 0 | 0 | 0 | 0 |  | 0 | 0 | 0.0086 | 0 | 0 | 1 | 0 | 0 | 0 | 0 | 0 | 0 | 0 | 0 |  | 0 |  | 0
333 | 53276774 | 53278733 | 50907969 | 1 | 1 | 1 | 2 | 91.05.05-015 | ФСЭМ-2022, 91.05.05-015, приказ Минстроя России от 18.05.2022 г. № 378/пр | Краны на автомобильном ходу, грузоподъемность 16 т | 1368 | 1011 | маш.-ч | маш.-ч | 1 | 0 | 940321537 | 0.00602 | 0 | 1552.12 | 803.25 | 0 | 0 | 1552.12 | 803.25 | 0 | 1 | 1 | 1 | 1 | -2 | 0 | 0 | 1 | 1 | 0 | 0.007 | )*0,86 | 1 | 2 | 53278742 | 1 | 0 | 284 | 1 | 0 | 0 | 0 | 0 | 0 | 0 | 0 | 0 | 10.8648 | 5.6227 | 0 | 0 | 0.007 | 1 | 0 | 9.3438 | 4.8356 | 0 | 0 | 0.00602 | 1 |  | 0 | 0.00602 | 0.00602 | 1552.12 | 1552.12 | 1 | 9.3396 | 4.8332 | 0 | 9.34 | 4.84 | 0 | 14.18 | 1 | 4-100-060 | 6 | чел.-ч. | 1
333 | 53276774 | 53278733 | 50908859 | 1 | 1 | 1 | 2 | 91.14.02-001 | ФСЭМ-2022 доп.7, 91.14.02-001, приказ Минстроя России от 02.08.2023 г. № 551/пр | Автомобили бортовые, грузоподъемность до 5 т | 1368 | 1011 | маш.-ч | маш.-ч | 1 | 0 | 1489071418 | 0.00602 | 0 | 583.06 | 597.98 | 0 | 0 | 477.92 | 597.98 | 0 | 1 | 1.22 | 1 | 1 | 2 | 0 | 0 | 1 | 1 | 0 | 0.007 | )*0,86 | 1 | 2 | 53278743 | 1 | 0 | 285 | 1 | 0 | 0 | 0 | 0 | 0 | 0 | 0 | 0 | 3.3454 | 4.1859 | 0 | 0 | 0.007 | 1 | 0 | 2.8771 | 3.5998 | 0 | 0 | 0.00602 | 1 |  | 0 | 0.00602 | 0.00602 | 583.06 | 477.92 | 1.22 | 2.881 | 3.6034 | 0 | 3.51 | 3.6 | 0 | 7.11 | 0 | 4-100-040 | 4 | чел.-ч. | 1
333 | 53276774 | 53278733 | 50860650 | 1 | 1 | 1 | 3 | 01.7.15.03-0042 | ФСБЦ-2022, 01.7.15.03-0042, приказ Минстроя России от 18.05.2022 г. № 378/пр | Болты с гайками и шайбами строительные | 1346 | 1009 | кг | кг | 1 | 0 | 847598264 | 0 | 201.17 | 0 | 0 | 0 | 174.93 | 0 | 0 | 0 | 1.15 | 1 | 1 | 1 | 2 | 0 | 0 | 1 | 1 | 0 | 0.08 | )*0 | 0 | 2 | 53278744 | 1 | 0 | 286 | 1 | 0 | 0 | 0 | 0 | 0 | 0 | 0 | 13.9944 | 0 | 0 | 0 | 0 | 0 | 1 | 0 | 0 | 0 | 0 | 0 | 0 | 0 |  | 0 | 0 | 0 | 201.17 | 174.93 | 1.15 | 0 | 0 | 0 | 0 | 0 | 0 | 0 | 0 |  | 0 |  | 0
333 | 53276774 | 53278733 | 50789685 | 113 | 1 | 1 | 3 | 421/пр_2020_п.75_пп.а |  | Сметная стоимость вспомогательных ненормируемых материальных ресурсов, не учтенная в сметной норме, 2% | 3277935 | 1013 | % | % | 1 | 0 | 274903907 | 2 | 0 | 0 | 0 | 0 | 0 | 0 | 0 | 0 | 1 | 1 | 1 | 1 | 0 | 0 | 0 | 0 | 0 | 0 | 2 |  | 0 | 2 | 53278745 | 1 | 2048 | 287 | 0 | 0 | 0 | 0 | 0 | 0 | 0 | 0 | 0 | 0 | 0 | 0 | 0 | 0 | 0 | 0 | 0 | 0 | 0 | 0 | 0 | 0 |  | 0 | 0 | 2 | 0 | 0 | 1 | 0 | 0 | 0 | 0 | 0 | 0 | 0 | 0 |  | 0 |  | 0
335 | 53276774 | 53278747 | 50783893 | 113 | 1 | 1 | 1 | 1-100-40 |  | Средний разряд работы 4,0 | 1191 | 1013 | чел.-ч. | чел.-ч. | 1 | 0 | 888410196 | 0.516 | 0 | 0 | 0 | 597.98 | 0 | 0 | 0 | 597.98 | 1 | 1 | 1 | 1 | -2 | 0 | 0 | 1 | 1 | 0 | 0.6 | )*0,86 | 1 | 2 | 53278755 | 1 | 0 | 288 | 1 | 0 | 0 | 0 | 0 | 0 | 0 | 0 | 0 | 0 | 0 | 358.788 | 0.6 | 0 | 1 | 0 | 0 | 0 | 308.5577 | 0.516 | 0 | 1 | 358.79 | 0.516 | 0 | 0.516 | 597.98 | 597.98 | 1 | 308.5594 | 0 | 0 | 0 | 0 | 308.56 | 308.56 | 1 |  | 0 |  | 0
335 | 53276774 | 53278747 | 50784064 | 113 | 1 | 1 | 1 | 4-100-00 |  | Затраты труда машинистов | 1191 | 1013 | чел.-ч. | чел.-ч. | 1 | 0 | -1417349443 | 0.0344 | 0 | 0 | 0 | 0 | 0 | 0 | 0 | 0 | 1 | 1 | 1 | 1 | -2 | 0 | 0 | 1 | 1 | 0 | 0.04 | )*0,86 | 2 | 2 | 53278756 | 1 | 0 | 289 | 1 | 0 | 0 | 0 | 0 | 0 | 0 | 0 | 0 | 0 | 0 | 0 | 0 | 0 | 0 | 0 | 0 | 0 | 0 | 0 | 0 | 0 |  | 0 | 0 | 0.0344 | 0 | 0 | 1 | 0 | 0 | 0 | 0 | 0 | 0 | 0 | 0 |  | 0 |  | 0
335 | 53276774 | 53278747 | 50907969 | 1 | 1 | 1 | 2 | 91.05.05-015 | ФСЭМ-2022, 91.05.05-015, приказ Минстроя России от 18.05.2022 г. № 378/пр | Краны на автомобильном ходу, грузоподъемность 16 т | 1368 | 1011 | маш.-ч | маш.-ч | 1 | 0 | 940321537 | 0.01376 | 0 | 1552.12 | 803.25 | 0 | 0 | 1552.12 | 803.25 | 0 | 1 | 1 | 1 | 1 | -2 | 0 | 0 | 1 | 1 | 0 | 0.016 | )*0,86 | 1 | 2 | 53278757 | 1 | 0 | 290 | 1 | 0 | 0 | 0 | 0 | 0 | 0 | 0 | 0 | 24.8339 | 12.852 | 0 | 0 | 0.016 | 1 | 0 | 21.3572 | 11.0527 | 0 | 0 | 0.01376 | 1 |  | 0 | 0.01376 | 0.01376 | 1552.12 | 1552.12 | 1 | 21.3538 | 11.051 | 0 | 21.36 | 11.05 | 0 | 32.41 | 1 | 4-100-060 | 6 | чел.-ч. | 1
335 | 53276774 | 53278747 | 50908106 | 1 | 1 | 1 | 2 | 91.06.03-058 | ФСЭМ-2022, 91.06.03-058, приказ Минстроя России от 18.05.2022 г. № 378/пр | Лебедки электрические тяговым усилием 156,96 кН (16 т) | 1368 | 1011 | маш.-ч | маш.-ч | 1 | 0 | -1613074766 | 0.00602 | 0 | 76.98 | 531.04 | 0 | 0 | 55.78 | 531.04 | 0 | 1 | 1.38 | 1 | 1 | 2 | 0 | 0 | 1 | 1 | 0 | 0.007 | )*0,86 | 1 | 2 | 53278758 | 1 | 0 | 291 | 1 | 0 | 0 | 0 | 0 | 0 | 0 | 0 | 0 | 0.39046 | 3.7173 | 0 | 0 | 0.007 | 1 | 0 | 0.3358 | 3.1969 | 0 | 0 | 0.00602 | 1 |  | 0 | 0.00602 | 0.00602 | 76.98 | 55.78 | 1.38 | 0.3354 | 3.1992 | 0 | 0.46 | 3.2 | 0 | 3.66 | 0 | 4-100-030 | 3 | чел.-ч. | 1
335 | 53276774 | 53278747 | 50908859 | 1 | 1 | 1 | 2 | 91.14.02-001 | ФСЭМ-2022 доп.7, 91.14.02-001, приказ Минстроя России от 02.08.2023 г. № 551/пр | Автомобили бортовые, грузоподъемность до 5 т | 1368 | 1011 | маш.-ч | маш.-ч | 1 | 0 | 1489071418 | 0.01376 | 0 | 583.06 | 597.98 | 0 | 0 | 477.92 | 597.98 | 0 | 1 | 1.22 | 1 | 1 | 2 | 0 | 0 | 1 | 1 | 0 | 0.016 | )*0,86 | 1 | 2 | 53278759 | 1 | 0 | 292 | 1 | 0 | 0 | 0 | 0 | 0 | 0 | 0 | 0 | 7.6467 | 9.5677 | 0 | 0 | 0.016 | 1 | 0 | 6.5762 | 8.2282 | 0 | 0 | 0.01376 | 1 |  | 0 | 0.01376 | 0.01376 | 583.06 | 477.92 | 1.22 | 6.579 | 8.2302 | 0 | 8.02 | 8.23 | 0 | 16.25 | 0 | 4-100-040 | 4 | чел.-ч. | 1
335 | 53276774 | 53278747 | 50860650 | 1 | 1 | 1 | 3 | 01.7.15.03-0042 | ФСБЦ-2022, 01.7.15.03-0042, приказ Минстроя России от 18.05.2022 г. № 378/пр | Болты с гайками и шайбами строительные | 1346 | 1009 | кг | кг | 1 | 0 | 847598264 | 0 | 201.17 | 0 | 0 | 0 | 174.93 | 0 | 0 | 0 | 1.15 | 1 | 1 | 1 | 2 | 0 | 0 | 1 | 1 | 0 | 0.25 | )*0 | 0 | 2 | 53278760 | 1 | 0 | 293 | 1 | 0 | 0 | 0 | 0 | 0 | 0 | 0 | 43.7325 | 0 | 0 | 0 | 0 | 0 | 1 | 0 | 0 | 0 | 0 | 0 | 0 | 0 |  | 0 | 0 | 0 | 201.17 | 174.93 | 1.15 | 0 | 0 | 0 | 0 | 0 | 0 | 0 | 0 |  | 0 |  | 0
335 | 53276774 | 53278747 | 50789685 | 113 | 1 | 1 | 3 | 421/пр_2020_п.75_пп.а |  | Сметная стоимость вспомогательных ненормируемых материальных ресурсов, не учтенная в сметной норме, 2% | 3277935 | 1013 | % | % | 1 | 0 | 274903907 | 2 | 0 | 0 | 0 | 0 | 0 | 0 | 0 | 0 | 1 | 1 | 1 | 1 | 0 | 0 | 0 | 0 | 0 | 0 | 2 |  | 0 | 2 | 53278761 | 1 | 2048 | 294 | 0 | 0 | 0 | 0 | 0 | 0 | 0 | 0 | 0 | 0 | 0 | 0 | 0 | 0 | 0 | 0 | 0 | 0 | 0 | 0 | 0 | 0 |  | 0 | 0 | 2 | 0 | 0 | 1 | 0 | 0 | 0 | 0 | 0 | 0 | 0 | 0 |  | 0 |  | 0
337 | 53276774 | 53278763 | 50783893 | 113 | 1 | 1 | 1 | 1-100-40 |  | Средний разряд работы 4,0 | 1191 | 1013 | чел.-ч. | чел.-ч. | 1 | 0 | 888410196 | 1.7458 | 0 | 0 | 0 | 597.98 | 0 | 0 | 0 | 597.98 | 1 | 1 | 1 | 1 | -2 | 0 | 0 | 1 | 1 | 0 | 2.03 | )*0,86 | 1 | 2 | 53278777 | 1 | 0 | 295 | 1 | 0 | 0 | 0 | 0 | 0 | 0 | 0 | 0 | 0 | 0 | 1213.8994 | 2.03 | 0 | 1 | 0 | 0 | 0 | 1043.9535 | 1.7458 | 0 | 1 | 1213.9 | 1.7458 | 0 | 1.7458 | 597.98 | 597.98 | 1 | 1043.954 | 0 | 0 | 0 | 0 | 1043.95 | 1043.95 | 1 |  | 0 |  | 0
337 | 53276774 | 53278763 | 50784064 | 113 | 1 | 1 | 1 | 4-100-00 |  | Затраты труда машинистов | 1191 | 1013 | чел.-ч. | чел.-ч. | 1 | 0 | -1417349443 | 0.3698 | 0 | 0 | 0 | 0 | 0 | 0 | 0 | 0 | 1 | 1 | 1 | 1 | -2 | 0 | 0 | 1 | 1 | 0 | 0.43 | )*0,86 | 2 | 2 | 53278778 | 1 | 0 | 296 | 1 | 0 | 0 | 0 | 0 | 0 | 0 | 0 | 0 | 0 | 0 | 0 | 0 | 0 | 0 | 0 | 0 | 0 | 0 | 0 | 0 | 0 |  | 0 | 0 | 0.3698 | 0 | 0 | 1 | 0 | 0 | 0 | 0 | 0 | 0 | 0 | 0 |  | 0 |  | 0
337 | 53276774 | 53278763 | 50907969 | 1 | 1 | 1 | 2 | 91.05.05-015 | ФСЭМ-2022, 91.05.05-015, приказ Минстроя России от 18.05.2022 г. № 378/пр | Краны на автомобильном ходу, грузоподъемность 16 т | 1368 | 1011 | маш.-ч | маш.-ч | 1 | 0 | 940321537 | 0.258 | 0 | 1552.12 | 803.25 | 0 | 0 | 1552.12 | 803.25 | 0 | 1 | 1 | 1 | 1 | -2 | 0 | 0 | 1 | 1 | 0 | 0.3 | )*0,86 | 1 | 2 | 53278779 | 1 | 0 | 297 | 1 | 0 | 0 | 0 | 0 | 0 | 0 | 0 | 0 | 465.636 | 240.975 | 0 | 0 | 0.3 | 1 | 0 | 400.447 | 207.2385 | 0 | 0 | 0.258 | 1 |  | 0 | 0.258 | 0.258 | 1552.12 | 1552.12 | 1 | 400.4504 | 207.2428 | 0 | 400.45 | 207.24 | 0 | 607.69 | 1 | 4-100-060 | 6 | чел.-ч. | 1
337 | 53276774 | 53278763 | 50908149 | 1 | 1 | 1 | 2 | 91.06.06-042 | ФСЭМ-2022, 91.06.06-042, приказ Минстроя России от 18.05.2022 г. № 378/пр | Подъемники гидравлические, высота подъема 10 м | 1368 | 1011 | маш.-ч | маш.-ч | 1 | 0 | 170113517 | 0.0946 | 0 | 129.14 | 597.98 | 0 | 0 | 104.99 | 597.98 | 0 | 1 | 1.23 | 1 | 1 | 2 | 0 | 0 | 1 | 1 | 0 | 0.11 | )*0,86 | 1 | 2 | 53278780 | 1 | 0 | 298 | 1 | 0 | 0 | 0 | 0 | 0 | 0 | 0 | 0 | 11.5489 | 65.7778 | 0 | 0 | 0.11 | 1 | 0 | 9.9321 | 56.5689 | 0 | 0 | 0.0946 | 1 |  | 0 | 0.0946 | 0.0946 | 129.14 | 104.99 | 1.23 | 9.933 | 56.5708 | 0 | 12.22 | 56.57 | 0 | 68.79 | 0 | 4-100-040 | 4 | чел.-ч. | 1
337 | 53276774 | 53278763 | 50908859 | 1 | 1 | 1 | 2 | 91.14.02-001 | ФСЭМ-2022 доп.7, 91.14.02-001, приказ Минстроя России от 02.08.2023 г. № 551/пр | Автомобили бортовые, грузоподъемность до 5 т | 1368 | 1011 | маш.-ч | маш.-ч | 1 | 0 | 1489071418 | 0.0172 | 0 | 583.06 | 597.98 | 0 | 0 | 477.92 | 597.98 | 0 | 1 | 1.22 | 1 | 1 | 2 | 0 | 0 | 1 | 1 | 0 | 0.02 | )*0,86 | 1 | 2 | 53278781 | 1 | 0 | 299 | 1 | 0 | 0 | 0 | 0 | 0 | 0 | 0 | 0 | 9.5584 | 11.9596 | 0 | 0 | 0.02 | 1 | 0 | 8.2202 | 10.2853 | 0 | 0 | 0.0172 | 1 |  | 0 | 0.0172 | 0.0172 | 583.06 | 477.92 | 1.22 | 8.2216 | 10.2856 | 0 | 10.03 | 10.29 | 0 | 20.32 | 0 | 4-100-040 | 4 | чел.-ч. | 1
337 | 53276774 | 53278763 | 50909052 | 1 | 1 | 1 | 2 | 91.17.04-233 | ФСЭМ-2022, 91.17.04-233, приказ Минстроя России от 18.05.2022 г. № 378/пр | Аппараты сварочные для ручной дуговой сварки, сварочный ток до 350 А | 1368 | 1011 | маш.-ч | маш.-ч | 1 | 0 | 999462104 | 0.1032 | 0 | 27.7 | 0 | 0 | 0 | 27.7 | 0 | 0 | 1 | 1 | 1 | 1 | -2 | 0 | 0 | 1 | 1 | 0 | 0.12 | )*0,86 | 1 | 2 | 53278782 | 1 | 0 | 300 | 1 | 0 | 0 | 0 | 0 | 0 | 0 | 0 | 0 | 3.324 | 0 | 0 | 0 | 0 | 1 | 0 | 2.8586 | 0 | 0 | 0 | 0 | 1 |  | 0 | 0 | 0.1032 | 27.7 | 27.7 | 1 | 2.8552 | 0 | 0 | 2.86 | 0 | 0 | 2.86 | 1 |  | 0 |  | 0
337 | 53276774 | 53278763 | 50857396 | 1 | 1 | 1 | 3 | 01.3.01.06-0050 | ФСБЦ-2022, 01.3.01.06-0050, приказ Минстроя России от 18.05.2022 г. № 378/пр | Смазка универсальная тугоплавкая УТ (консталин жировой) | 1348 | 1009 | т | т | 1000 | 0 | 2035376335 | 0 | 255909.34 | 0 | 0 | 0 | 144581.55 | 0 | 0 | 0 | 1.77 | 1 | 1 | 1 | 2 | 0 | 0 | 1 | 1 | 0 | 2e-05 | )*0 | 0 | 2 | 53278783 | 1 | 0 | 301 | 1 | 0 | 0 | 0 | 0 | 0 | 0 | 0 | 2.8916 | 0 | 0 | 0 | 0 | 0 | 1 | 0 | 0 | 0 | 0 | 0 | 0 | 0 |  | 0 | 0 | 0 | 255909.34 | 144581.55 | 1.77 | 0 | 0 | 0 | 0 | 0 | 0 | 0 | 0 |  | 0 |  | 0
337 | 53276774 | 53278763 | 50859872 | 1 | 1 | 1 | 3 | 01.7.11.07-0227 | ФСБЦ-2022, 01.7.11.07-0227, приказ Минстроя России от 18.05.2022 г. № 378/пр | Электроды сварочные для сварки низколегированных и углеродистых сталей УОНИ 13/45, Э42А, диаметр 4-5 мм | 1346 | 1009 | кг | кг | 1 | 0 | 2018633144 | 0 | 146.29 | 0 | 0 | 0 | 155.63 | 0 | 0 | 0 | 0.94 | 1 | 1 | 1 | 2 | 0 | 0 | 1 | 1 | 0 | 0.05 | )*0 | 0 | 2 | 53278784 | 1 | 0 | 302 | 1 | 0 | 0 | 0 | 0 | 0 | 0 | 0 | 7.7815 | 0 | 0 | 0 | 0 | 0 | 1 | 0 | 0 | 0 | 0 | 0 | 0 | 0 |  | 0 | 0 | 0 | 146.29 | 155.63 | 0.94 | 0 | 0 | 0 | 0 | 0 | 0 | 0 | 0 |  | 0 |  | 0
337 | 53276774 | 53278763 | 50860650 | 1 | 1 | 1 | 3 | 01.7.15.03-0042 | ФСБЦ-2022, 01.7.15.03-0042, приказ Минстроя России от 18.05.2022 г. № 378/пр | Болты с гайками и шайбами строительные | 1346 | 1009 | кг | кг | 1 | 0 | 847598264 | 0 | 201.17 | 0 | 0 | 0 | 174.93 | 0 | 0 | 0 | 1.15 | 1 | 1 | 1 | 2 | 0 | 0 | 1 | 1 | 0 | 0.79 | )*0 | 0 | 2 | 53278785 | 1 | 0 | 303 | 1 | 0 | 0 | 0 | 0 | 0 | 0 | 0 | 138.1947 | 0 | 0 | 0 | 0 | 0 | 1 | 0 | 0 | 0 | 0 | 0 | 0 | 0 |  | 0 | 0 | 0 | 201.17 | 174.93 | 1.15 | 0 | 0 | 0 | 0 | 0 | 0 | 0 | 0 |  | 0 |  | 0
337 | 53276774 | 53278763 | 50861770 | 1 | 1 | 1 | 3 | 01.7.20.08-0031 | ФСБЦ-2022, 01.7.20.08-0031, приказ Минстроя России от 18.05.2022 г. № 378/пр | Бязь суровая, ширина 1640 мм, поверхностная плотность 125 г/м2 | 1330 | 1005 | 10 м2 | 10 м2 | 10 | 0 | 1153416483 | 0 | 556.5 | 0 | 0 | 0 | 386.46 | 0 | 0 | 0 | 1.44 | 1 | 1 | 1 | 2 | 0 | 0 | 1 | 1 | 0 | 0.003 | )*0 | 0 | 2 | 53278786 | 1 | 0 | 304 | 1 | 0 | 0 | 0 | 0 | 0 | 0 | 0 | 1.1594 | 0 | 0 | 0 | 0 | 0 | 1 | 0 | 0 | 0 | 0 | 0 | 0 | 0 |  | 0 | 0 | 0 | 556.5 | 386.46 | 1.44 | 0 | 0 | 0 | 0 | 0 | 0 | 0 | 0 |  | 0 |  | 0
337 | 53276774 | 53278763 | 50867587 | 1 | 1 | 1 | 3 | 08.3.07.01-0052 | ФСБЦ-2022 доп.4, 08.3.07.01-0052, приказ Минстроя России от 27.12.2022 г. № 1133/пр | Прокат стальной горячекатаный полосовой, марки стали Ст3сп, Ст3пс, размеры 50х5 мм | 1348 | 1009 | т | т | 1000 | 0 | -2052180095 | 0 | 59060.78 | 0 | 0 | 0 | 70310.45 | 0 | 0 | 0 | 0.84 | 1 | 1 | 1 | 2 | 0 | 0 | 1 | 1 | 0 | 0.003 | )*0 | 0 | 2 | 53278787 | 1 | 0 | 305 | 1 | 0 | 0 | 0 | 0 | 0 | 0 | 0 | 210.9314 | 0 | 0 | 0 | 0 | 0 | 1 | 0 | 0 | 0 | 0 | 0 | 0 | 0 |  | 0 | 0 | 0 | 59060.78 | 70310.45 | 0.84 | 0 | 0 | 0 | 0 | 0 | 0 | 0 | 0 |  | 0 |  | 0
337 | 53276774 | 53278763 | 50879063 | 1 | 1 | 1 | 3 | 14.4.02.04-0142 | ФСБЦ-2022, 14.4.02.04-0142, приказ Минстроя России от 18.05.2022 г. № 378/пр | Краска масляная МА-0115, мумия, сурик железный | 1346 | 1009 | кг | кг | 1 | 0 | -280768494 | 0 | 104.64 | 0 | 0 | 0 | 79.88 | 0 | 0 | 0 | 1.31 | 1 | 1 | 1 | 2 | 0 | 0 | 1 | 1 | 0 | 0.7 | )*0 | 0 | 2 | 53278788 | 1 | 0 | 306 | 1 | 0 | 0 | 0 | 0 | 0 | 0 | 0 | 55.916 | 0 | 0 | 0 | 0 | 0 | 1 | 0 | 0 | 0 | 0 | 0 | 0 | 0 |  | 0 | 0 | 0 | 104.64 | 79.88 | 1.31 | 0 | 0 | 0 | 0 | 0 | 0 | 0 | 0 |  | 0 |  | 0
337 | 53276774 | 53278763 | 50789685 | 113 | 1 | 1 | 3 | 421/пр_2020_п.75_пп.а |  | Сметная стоимость вспомогательных ненормируемых материальных ресурсов, не учтенная в сметной норме, 2% | 3277935 | 1013 | % | % | 1 | 0 | 274903907 | 2 | 0 | 0 | 0 | 0 | 0 | 0 | 0 | 0 | 1 | 1 | 1 | 1 | 0 | 0 | 0 | 0 | 0 | 0 | 2 |  | 0 | 2 | 53278789 | 1 | 2048 | 307 | 0 | 0 | 0 | 0 | 0 | 0 | 0 | 0 | 0 | 0 | 0 | 0 | 0 | 0 | 0 | 0 | 0 | 0 | 0 | 0 | 0 | 0 |  | 0 | 0 | 2 | 0 | 0 | 1 | 0 | 0 | 0 | 0 | 0 | 0 | 0 | 0 |  | 0 |  | 0
339 | 53276774 | 53278791 | 50783893 | 113 | 1 | 1 | 1 | 1-100-40 |  | Средний разряд работы 4,0 | 1191 | 1013 | чел.-ч. | чел.-ч. | 1 | 0 | 888410196 | 1.806 | 0 | 0 | 0 | 597.98 | 0 | 0 | 0 | 597.98 | 1 | 1 | 1 | 1 | -2 | 0 | 0 | 1 | 1 | 0 | 2.1 | )*0,86 | 1 | 2 | 53278805 | 1 | 0 | 308 | 1 | 0 | 0 | 0 | 0 | 0 | 0 | 0 | 0 | 0 | 0 | 1255.758 | 2.1 | 0 | 1 | 0 | 0 | 0 | 1079.9519 | 1.806 | 0 | 1 | 1255.76 | 1.806 | 0 | 1.806 | 597.98 | 597.98 | 1 | 1079.9536 | 0 | 0 | 0 | 0 | 1079.95 | 1079.95 | 1 |  | 0 |  | 0
339 | 53276774 | 53278791 | 50784064 | 113 | 1 | 1 | 1 | 4-100-00 |  | Затраты труда машинистов | 1191 | 1013 | чел.-ч. | чел.-ч. | 1 | 0 | -1417349443 | 0.473 | 0 | 0 | 0 | 0 | 0 | 0 | 0 | 0 | 1 | 1 | 1 | 1 | -2 | 0 | 0 | 1 | 1 | 0 | 0.55 | )*0,86 | 2 | 2 | 53278806 | 1 | 0 | 309 | 1 | 0 | 0 | 0 | 0 | 0 | 0 | 0 | 0 | 0 | 0 | 0 | 0 | 0 | 0 | 0 | 0 | 0 | 0 | 0 | 0 | 0 |  | 0 | 0 | 0.473 | 0 | 0 | 1 | 0 | 0 | 0 | 0 | 0 | 0 | 0 | 0 |  | 0 |  | 0
339 | 53276774 | 53278791 | 50907969 | 1 | 1 | 1 | 2 | 91.05.05-015 | ФСЭМ-2022, 91.05.05-015, приказ Минстроя России от 18.05.2022 г. № 378/пр | Краны на автомобильном ходу, грузоподъемность 16 т | 1368 | 1011 | маш.-ч | маш.-ч | 1 | 0 | 940321537 | 0.301 | 0 | 1552.12 | 803.25 | 0 | 0 | 1552.12 | 803.25 | 0 | 1 | 1 | 1 | 1 | -2 | 0 | 0 | 1 | 1 | 0 | 0.35 | )*0,86 | 1 | 2 | 53278807 | 1 | 0 | 310 | 1 | 0 | 0 | 0 | 0 | 0 | 0 | 0 | 0 | 543.242 | 281.1375 | 0 | 0 | 0.35 | 1 | 0 | 467.1881 | 241.7782 | 0 | 0 | 0.301 | 1 |  | 0 | 0.301 | 0.301 | 1552.12 | 1552.12 | 1 | 467.1864 | 241.7804 | 0 | 467.19 | 241.78 | 0 | 708.97 | 1 | 4-100-060 | 6 | чел.-ч. | 1
339 | 53276774 | 53278791 | 50908149 | 1 | 1 | 1 | 2 | 91.06.06-042 | ФСЭМ-2022, 91.06.06-042, приказ Минстроя России от 18.05.2022 г. № 378/пр | Подъемники гидравлические, высота подъема 10 м | 1368 | 1011 | маш.-ч | маш.-ч | 1 | 0 | 170113517 | 0.1376 | 0 | 129.14 | 597.98 | 0 | 0 | 104.99 | 597.98 | 0 | 1 | 1.23 | 1 | 1 | 2 | 0 | 0 | 1 | 1 | 0 | 0.16 | )*0,86 | 1 | 2 | 53278808 | 1 | 0 | 311 | 1 | 0 | 0 | 0 | 0 | 0 | 0 | 0 | 0 | 16.7984 | 95.6768 | 0 | 0 | 0.16 | 1 | 0 | 14.4466 | 82.282 | 0 | 0 | 0.1376 | 1 |  | 0 | 0.1376 | 0.1376 | 129.14 | 104.99 | 1.23 | 14.448 | 82.2848 | 0 | 17.77 | 82.28 | 0 | 100.05 | 0 | 4-100-040 | 4 | чел.-ч. | 1
339 | 53276774 | 53278791 | 50908859 | 1 | 1 | 1 | 2 | 91.14.02-001 | ФСЭМ-2022 доп.7, 91.14.02-001, приказ Минстроя России от 02.08.2023 г. № 551/пр | Автомобили бортовые, грузоподъемность до 5 т | 1368 | 1011 | маш.-ч | маш.-ч | 1 | 0 | 1489071418 | 0.0344 | 0 | 583.06 | 597.98 | 0 | 0 | 477.92 | 597.98 | 0 | 1 | 1.22 | 1 | 1 | 2 | 0 | 0 | 1 | 1 | 0 | 0.04 | )*0,86 | 1 | 2 | 53278809 | 1 | 0 | 312 | 1 | 0 | 0 | 0 | 0 | 0 | 0 | 0 | 0 | 19.1168 | 23.9192 | 0 | 0 | 0.04 | 1 | 0 | 16.4404 | 20.5705 | 0 | 0 | 0.0344 | 1 |  | 0 | 0.0344 | 0.0344 | 583.06 | 477.92 | 1.22 | 16.4432 | 20.5712 | 0 | 20.06 | 20.57 | 0 | 40.63 | 0 | 4-100-040 | 4 | чел.-ч. | 1
339 | 53276774 | 53278791 | 50909052 | 1 | 1 | 1 | 2 | 91.17.04-233 | ФСЭМ-2022, 91.17.04-233, приказ Минстроя России от 18.05.2022 г. № 378/пр | Аппараты сварочные для ручной дуговой сварки, сварочный ток до 350 А | 1368 | 1011 | маш.-ч | маш.-ч | 1 | 0 | 999462104 | 0.1032 | 0 | 27.7 | 0 | 0 | 0 | 27.7 | 0 | 0 | 1 | 1 | 1 | 1 | -2 | 0 | 0 | 1 | 1 | 0 | 0.12 | )*0,86 | 1 | 2 | 53278810 | 1 | 0 | 313 | 1 | 0 | 0 | 0 | 0 | 0 | 0 | 0 | 0 | 3.324 | 0 | 0 | 0 | 0 | 1 | 0 | 2.8586 | 0 | 0 | 0 | 0 | 1 |  | 0 | 0 | 0.1032 | 27.7 | 27.7 | 1 | 2.8552 | 0 | 0 | 2.86 | 0 | 0 | 2.86 | 1 |  | 0 |  | 0
339 | 53276774 | 53278791 | 50857396 | 1 | 1 | 1 | 3 | 01.3.01.06-0050 | ФСБЦ-2022, 01.3.01.06-0050, приказ Минстроя России от 18.05.2022 г. № 378/пр | Смазка универсальная тугоплавкая УТ (консталин жировой) | 1348 | 1009 | т | т | 1000 | 0 | 2035376335 | 0 | 255909.34 | 0 | 0 | 0 | 144581.55 | 0 | 0 | 0 | 1.77 | 1 | 1 | 1 | 2 | 0 | 0 | 1 | 1 | 0 | 2e-05 | )*0 | 0 | 2 | 53278811 | 1 | 0 | 314 | 1 | 0 | 0 | 0 | 0 | 0 | 0 | 0 | 2.8916 | 0 | 0 | 0 | 0 | 0 | 1 | 0 | 0 | 0 | 0 | 0 | 0 | 0 |  | 0 | 0 | 0 | 255909.34 | 144581.55 | 1.77 | 0 | 0 | 0 | 0 | 0 | 0 | 0 | 0 |  | 0 |  | 0
339 | 53276774 | 53278791 | 50859872 | 1 | 1 | 1 | 3 | 01.7.11.07-0227 | ФСБЦ-2022, 01.7.11.07-0227, приказ Минстроя России от 18.05.2022 г. № 378/пр | Электроды сварочные для сварки низколегированных и углеродистых сталей УОНИ 13/45, Э42А, диаметр 4-5 мм | 1346 | 1009 | кг | кг | 1 | 0 | 2018633144 | 0 | 146.29 | 0 | 0 | 0 | 155.63 | 0 | 0 | 0 | 0.94 | 1 | 1 | 1 | 2 | 0 | 0 | 1 | 1 | 0 | 0.05 | )*0 | 0 | 2 | 53278812 | 1 | 0 | 315 | 1 | 0 | 0 | 0 | 0 | 0 | 0 | 0 | 7.7815 | 0 | 0 | 0 | 0 | 0 | 1 | 0 | 0 | 0 | 0 | 0 | 0 | 0 |  | 0 | 0 | 0 | 146.29 | 155.63 | 0.94 | 0 | 0 | 0 | 0 | 0 | 0 | 0 | 0 |  | 0 |  | 0
339 | 53276774 | 53278791 | 50860650 | 1 | 1 | 1 | 3 | 01.7.15.03-0042 | ФСБЦ-2022, 01.7.15.03-0042, приказ Минстроя России от 18.05.2022 г. № 378/пр | Болты с гайками и шайбами строительные | 1346 | 1009 | кг | кг | 1 | 0 | 847598264 | 0 | 201.17 | 0 | 0 | 0 | 174.93 | 0 | 0 | 0 | 1.15 | 1 | 1 | 1 | 2 | 0 | 0 | 1 | 1 | 0 | 2.43 | )*0 | 0 | 2 | 53278813 | 1 | 0 | 316 | 1 | 0 | 0 | 0 | 0 | 0 | 0 | 0 | 425.0799 | 0 | 0 | 0 | 0 | 0 | 1 | 0 | 0 | 0 | 0 | 0 | 0 | 0 |  | 0 | 0 | 0 | 201.17 | 174.93 | 1.15 | 0 | 0 | 0 | 0 | 0 | 0 | 0 | 0 |  | 0 |  | 0
339 | 53276774 | 53278791 | 50861770 | 1 | 1 | 1 | 3 | 01.7.20.08-0031 | ФСБЦ-2022, 01.7.20.08-0031, приказ Минстроя России от 18.05.2022 г. № 378/пр | Бязь суровая, ширина 1640 мм, поверхностная плотность 125 г/м2 | 1330 | 1005 | 10 м2 | 10 м2 | 10 | 0 | 1153416483 | 0 | 556.5 | 0 | 0 | 0 | 386.46 | 0 | 0 | 0 | 1.44 | 1 | 1 | 1 | 2 | 0 | 0 | 1 | 1 | 0 | 0.01 | )*0 | 0 | 2 | 53278814 | 1 | 0 | 317 | 1 | 0 | 0 | 0 | 0 | 0 | 0 | 0 | 3.8646 | 0 | 0 | 0 | 0 | 0 | 1 | 0 | 0 | 0 | 0 | 0 | 0 | 0 |  | 0 | 0 | 0 | 556.5 | 386.46 | 1.44 | 0 | 0 | 0 | 0 | 0 | 0 | 0 | 0 |  | 0 |  | 0
339 | 53276774 | 53278791 | 50867587 | 1 | 1 | 1 | 3 | 08.3.07.01-0052 | ФСБЦ-2022 доп.4, 08.3.07.01-0052, приказ Минстроя России от 27.12.2022 г. № 1133/пр | Прокат стальной горячекатаный полосовой, марки стали Ст3сп, Ст3пс, размеры 50х5 мм | 1348 | 1009 | т | т | 1000 | 0 | -2052180095 | 0 | 59060.78 | 0 | 0 | 0 | 70310.45 | 0 | 0 | 0 | 0.84 | 1 | 1 | 1 | 2 | 0 | 0 | 1 | 1 | 0 | 0.004 | )*0 | 0 | 2 | 53278815 | 1 | 0 | 318 | 1 | 0 | 0 | 0 | 0 | 0 | 0 | 0 | 281.2418 | 0 | 0 | 0 | 0 | 0 | 1 | 0 | 0 | 0 | 0 | 0 | 0 | 0 |  | 0 | 0 | 0 | 59060.78 | 70310.45 | 0.84 | 0 | 0 | 0 | 0 | 0 | 0 | 0 | 0 |  | 0 |  | 0
339 | 53276774 | 53278791 | 50879063 | 1 | 1 | 1 | 3 | 14.4.02.04-0142 | ФСБЦ-2022, 14.4.02.04-0142, приказ Минстроя России от 18.05.2022 г. № 378/пр | Краска масляная МА-0115, мумия, сурик железный | 1346 | 1009 | кг | кг | 1 | 0 | -280768494 | 0 | 104.64 | 0 | 0 | 0 | 79.88 | 0 | 0 | 0 | 1.31 | 1 | 1 | 1 | 2 | 0 | 0 | 1 | 1 | 0 | 0.7 | )*0 | 0 | 2 | 53278816 | 1 | 0 | 319 | 1 | 0 | 0 | 0 | 0 | 0 | 0 | 0 | 55.916 | 0 | 0 | 0 | 0 | 0 | 1 | 0 | 0 | 0 | 0 | 0 | 0 | 0 |  | 0 | 0 | 0 | 104.64 | 79.88 | 1.31 | 0 | 0 | 0 | 0 | 0 | 0 | 0 | 0 |  | 0 |  | 0
339 | 53276774 | 53278791 | 50789685 | 113 | 1 | 1 | 3 | 421/пр_2020_п.75_пп.а |  | Сметная стоимость вспомогательных ненормируемых материальных ресурсов, не учтенная в сметной норме, 2% | 3277935 | 1013 | % | % | 1 | 0 | 274903907 | 2 | 0 | 0 | 0 | 0 | 0 | 0 | 0 | 0 | 1 | 1 | 1 | 1 | 0 | 0 | 0 | 0 | 0 | 0 | 2 |  | 0 | 2 | 53278817 | 1 | 2048 | 320 | 0 | 0 | 0 | 0 | 0 | 0 | 0 | 0 | 0 | 0 | 0 | 0 | 0 | 0 | 0 | 0 | 0 | 0 | 0 | 0 | 0 | 0 |  | 0 | 0 | 2 | 0 | 0 | 1 | 0 | 0 | 0 | 0 | 0 | 0 | 0 | 0 |  | 0 |  | 0
440 | 53276774 | 53278819 | 50783852 | 113 | 1 | 1 | 1 | 1-100-26 |  | Средний разряд работы 2,6 | 1191 | 1013 | чел.-ч. | чел.-ч. | 1 | 0 | 1647542322 | 35.346 | 0 | 0 | 0 | 513.19 | 0 | 0 | 0 | 513.19 | 1 | 1 | 1 | 1 | -2 | 0 | 0 | 1 | 1 | 0 | 41.1 | )*0,86 | 1 | 2 | 53278826 | 1 | 0 | 321 | 1 | 0 | 0 | 0 | 0 | 0 | 0 | 0 | 0 | 0 | 0 | 21092.109 | 41.1 | 0 | 1 | 0 | 0 | 0 | 18139.2137 | 35.346 | 0 | 1 | 210.92 | 0.35346 | 0 | 0.35346 | 513.19 | 513.19 | 1 | 18139.2146 | 0 | 0 | 0 | 0 | 181.39 | 181.39 | 1 |  | 0 |  | 0
440 | 53276774 | 53278819 | 50784064 | 113 | 1 | 1 | 1 | 4-100-00 |  | Затраты труда машинистов | 1191 | 1013 | чел.-ч. | чел.-ч. | 1 | 0 | -1417349443 | 3.053 | 0 | 0 | 0 | 0 | 0 | 0 | 0 | 0 | 1 | 1 | 1 | 1 | -2 | 0 | 0 | 1 | 1 | 0 | 3.55 | )*0,86 | 2 | 2 | 53278827 | 1 | 0 | 322 | 1 | 0 | 0 | 0 | 0 | 0 | 0 | 0 | 0 | 0 | 0 | 0 | 0 | 0 | 0 | 0 | 0 | 0 | 0 | 0 | 0 | 0 |  | 0 | 0 | 0.03053 | 0 | 0 | 1 | 0 | 0 | 0 | 0 | 0 | 0 | 0 | 0 |  | 0 |  | 0
440 | 53276774 | 53278819 | 50907969 | 1 | 1 | 1 | 2 | 91.05.05-015 | ФСЭМ-2022, 91.05.05-015, приказ Минстроя России от 18.05.2022 г. № 378/пр | Краны на автомобильном ходу, грузоподъемность 16 т | 1368 | 1011 | маш.-ч | маш.-ч | 1 | 0 | 940321537 | 3.0444 | 0 | 1552.12 | 803.25 | 0 | 0 | 1552.12 | 803.25 | 0 | 1 | 1 | 1 | 1 | -2 | 0 | 0 | 1 | 1 | 0 | 3.54 | )*0,86 | 1 | 2 | 53278828 | 1 | 0 | 323 | 1 | 0 | 0 | 0 | 0 | 0 | 0 | 0 | 0 | 5494.5048 | 2843.505 | 0 | 0 | 3.54 | 1 | 0 | 4725.2741 | 2445.4143 | 0 | 0 | 3.0444 | 1 |  | 0 | 0.030444 | 0.030444 | 1552.12 | 1552.12 | 1 | 4725.27 | 2445.4186 | 0 | 47.25 | 24.45 | 0 | 71.7 | 1 | 4-100-060 | 6 | чел.-ч. | 1
440 | 53276774 | 53278819 | 50908859 | 1 | 1 | 1 | 2 | 91.14.02-001 | ФСЭМ-2022 доп.7, 91.14.02-001, приказ Минстроя России от 02.08.2023 г. № 551/пр | Автомобили бортовые, грузоподъемность до 5 т | 1368 | 1011 | маш.-ч | маш.-ч | 1 | 0 | 1489071418 | 0.0086 | 0 | 583.06 | 597.98 | 0 | 0 | 477.92 | 597.98 | 0 | 1 | 1.22 | 1 | 1 | 2 | 0 | 0 | 1 | 1 | 0 | 0.01 | )*0,86 | 1 | 2 | 53278829 | 1 | 0 | 324 | 1 | 0 | 0 | 0 | 0 | 0 | 0 | 0 | 0 | 4.7792 | 5.9798 | 0 | 0 | 0.01 | 1 | 0 | 4.1101 | 5.1426 | 0 | 0 | 0.0086 | 1 |  | 0 | 8.6e-05 | 8.6e-05 | 583.06 | 477.92 | 1.22 | 4.1108 | 5.1428 | 0 | 0.05 | 0.05 | 0 | 0.1 | 0 | 4-100-040 | 4 | чел.-ч. | 1
440 | 53276774 | 53278819 | 50866147 | 1 | 1 | 1 | 3 | 08.1.02.11-0001 | ФСБЦ-2022, 08.1.02.11-0001, приказ Минстроя России от 18.05.2022 г. № 378/пр | Поковки из квадратных заготовок, масса 1,5-4,5 кг | 1348 | 1009 | т | т | 1000 | 0 | -1527336222 | 0 | 67077.82 | 0 | 0 | 0 | 55898.18 | 0 | 0 | 0 | 1.2 | 1 | 1 | 1 | 2 | 0 | 0 | 1 | 1 | 0 | 0.089 | )*0 | 0 | 2 | 53278830 | 1 | 0 | 325 | 1 | 0 | 0 | 0 | 0 | 0 | 0 | 0 | 4974.938 | 0 | 0 | 0 | 0 | 0 | 1 | 0 | 0 | 0 | 0 | 0 | 0 | 0 |  | 0 | 0 | 0 | 67077.82 | 55898.18 | 1.2 | 0 | 0 | 0 | 0 | 0 | 0 | 0 | 0 |  | 0 |  | 0
440 | 53276774 | 53278819 | 50903412 | 1 | 1 | 1 | 3 | 25.1.01.04-0033 | ФСБЦ-2022, 25.1.01.04-0033, приказ Минстроя России от 18.05.2022 г. № 378/пр | Шпала из древесины хвойных пород, непропитанная, для железных дорог широкой колеи, тип III | 1371 | 1013 | ШТ | ШТ | 1 | 0 | 1363500063 | 0 | 787.95 | 0 | 0 | 0 | 765 | 0 | 0 | 0 | 1.03 | 1 | 1 | 1 | 2 | 0 | 0 | 1 | 1 | 0 | 100 | )*0 | 0 | 2 | 53278831 | 1 | 0 | 326 | 1 | 0 | 0 | 0 | 0 | 0 | 0 | 0 | 76500 | 0 | 0 | 0 | 0 | 0 | 1 | 0 | 0 | 0 | 0 | 0 | 0 | 0 |  | 0 | 0 | 0 | 787.95 | 765 | 1.03 | 0 | 0 | 0 | 0 | 0 | 0 | 0 | 0 |  | 0 |  | 0
441 | 53276774 | 53278832 | 50783846 | 113 | 1 | 1 | 1 | 1-100-24 |  | Средний разряд работы 2,4 | 1191 | 1013 | чел.-ч. | чел.-ч. | 1 | 0 | -1483035894 | 24.94 | 0 | 0 | 0 | 504.26 | 0 | 0 | 0 | 504.26 | 1 | 1 | 1 | 1 | -2 | 0 | 0 | 1 | 1 | 0 | 29 | )*0,86 | 1 | 2 | 53278837 | 1 | 0 | 327 | 1 | 0 | 0 | 0 | 0 | 0 | 0 | 0 | 0 | 0 | 0 | 14623.54 | 29 | 0 | 1 | 0 | 0 | 0 | 12576.2444 | 24.94 | 0 | 1 | 1462.35 | 2.494 | 0 | 2.494 | 504.26 | 504.26 | 1 | 12576.2444 | 0 | 0 | 0 | 0 | 1257.62 | 1257.62 | 1 |  | 0 |  | 0
441 | 53276774 | 53278832 | 50784064 | 113 | 1 | 1 | 1 | 4-100-00 |  | Затраты труда машинистов | 1191 | 1013 | чел.-ч. | чел.-ч. | 1 | 0 | -1417349443 | 0.4042 | 0 | 0 | 0 | 0 | 0 | 0 | 0 | 0 | 1 | 1 | 1 | 1 | -2 | 0 | 0 | 1 | 1 | 0 | 0.47 | )*0,86 | 2 | 2 | 53278838 | 1 | 0 | 328 | 1 | 0 | 0 | 0 | 0 | 0 | 0 | 0 | 0 | 0 | 0 | 0 | 0 | 0 | 0 | 0 | 0 | 0 | 0 | 0 | 0 | 0 |  | 0 | 0 | 0.04042 | 0 | 0 | 1 | 0 | 0 | 0 | 0 | 0 | 0 | 0 | 0 |  | 0 |  | 0
441 | 53276774 | 53278832 | 50907969 | 1 | 1 | 1 | 2 | 91.05.05-015 | ФСЭМ-2022, 91.05.05-015, приказ Минстроя России от 18.05.2022 г. № 378/пр | Краны на автомобильном ходу, грузоподъемность 16 т | 1368 | 1011 | маш.-ч | маш.-ч | 1 | 0 | 940321537 | 0.4042 | 0 | 1552.12 | 803.25 | 0 | 0 | 1552.12 | 803.25 | 0 | 1 | 1 | 1 | 1 | -2 | 0 | 0 | 1 | 1 | 0 | 0.47 | )*0,86 | 1 | 2 | 53278839 | 1 | 0 | 329 | 1 | 0 | 0 | 0 | 0 | 0 | 0 | 0 | 0 | 729.4964 | 377.5275 | 0 | 0 | 0.47 | 1 | 0 | 627.3669 | 324.6736 | 0 | 0 | 0.4042 | 1 |  | 0 | 0.04042 | 0.04042 | 1552.12 | 1552.12 | 1 | 627.37 | 324.6758 | 0 | 62.74 | 32.47 | 0 | 95.21 | 1 | 4-100-060 | 6 | чел.-ч. | 1
441 | 53276774 | 53278832 | 50789685 | 113 | 1 | 1 | 3 | 421/пр_2020_п.75_пп.а |  | Сметная стоимость вспомогательных ненормируемых материальных ресурсов, не учтенная в сметной норме, 2% | 3277935 | 1013 | % | % | 1 | 0 | 274903907 | 2 | 0 | 0 | 0 | 0 | 0 | 0 | 0 | 0 | 1 | 1 | 1 | 1 | 0 | 0 | 0 | 0 | 0 | 0 | 2 |  | 0 | 2 | 53278840 | 1 | 2048 | 330 | 0 | 0 | 0 | 0 | 0 | 0 | 0 | 0 | 0 | 0 | 0 | 0 | 0 | 0 | 0 | 0 | 0 | 0 | 0 | 0 | 0 | 0 |  | 0 | 0 | 0.2 | 0 | 0 | 1 | 0 | 0 | 0 | 0 | 0 | 0 | 0 | 0 |  | 0 |  | 0
443 | 53276774 | 53278842 | 50783850 | 113 | 1 | 1 | 1 | 1-100-25 |  | Средний разряд работы 2,5 | 1191 | 1013 | чел.-ч. | чел.-ч. | 1 | 0 | -1991603921 | 11.61 | 0 | 0 | 0 | 508.73 | 0 | 0 | 0 | 508.73 | 1 | 1 | 1 | 1 | -2 | 0 | 0 | 1 | 1 | 0 | 13.5 | )*0,86 | 1 | 2 | 53278848 | 1 | 0 | 331 | 1 | 0 | 0 | 0 | 0 | 0 | 0 | 0 | 0 | 0 | 0 | 6867.855 | 13.5 | 0 | 1 | 0 | 0 | 0 | 5906.3553 | 11.61 | 0 | 1 | 6867.86 | 11.61 | 0 | 11.61 | 508.73 | 508.73 | 1 | 5906.3596 | 0 | 0 | 0 | 0 | 5906.36 | 5906.36 | 1 |  | 0 |  | 0
443 | 53276774 | 53278842 | 50784064 | 113 | 1 | 1 | 1 | 4-100-00 |  | Затраты труда машинистов | 1191 | 1013 | чел.-ч. | чел.-ч. | 1 | 0 | -1417349443 | 6.02 | 0 | 0 | 0 | 0 | 0 | 0 | 0 | 0 | 1 | 1 | 1 | 1 | -2 | 0 | 0 | 1 | 1 | 0 | 7 | )*0,86 | 2 | 2 | 53278849 | 1 | 0 | 332 | 1 | 0 | 0 | 0 | 0 | 0 | 0 | 0 | 0 | 0 | 0 | 0 | 0 | 0 | 0 | 0 | 0 | 0 | 0 | 0 | 0 | 0 |  | 0 | 0 | 6.02 | 0 | 0 | 1 | 0 | 0 | 0 | 0 | 0 | 0 | 0 | 0 |  | 0 |  | 0
443 | 53276774 | 53278842 | 50907969 | 1 | 1 | 1 | 2 | 91.05.05-015 | ФСЭМ-2022, 91.05.05-015, приказ Минстроя России от 18.05.2022 г. № 378/пр | Краны на автомобильном ходу, грузоподъемность 16 т | 1368 | 1011 | маш.-ч | маш.-ч | 1 | 0 | 940321537 | 3.87 | 0 | 1552.12 | 803.25 | 0 | 0 | 1552.12 | 803.25 | 0 | 1 | 1 | 1 | 1 | -2 | 0 | 0 | 1 | 1 | 0 | 4.5 | )*0,86 | 1 | 2 | 53278850 | 1 | 0 | 333 | 1 | 0 | 0 | 0 | 0 | 0 | 0 | 0 | 0 | 6984.54 | 3614.625 | 0 | 0 | 4.5 | 1 | 0 | 6006.7044 | 3108.5775 | 0 | 0 | 3.87 | 1 |  | 0 | 3.87 | 3.87 | 1552.12 | 1552.12 | 1 | 6006.7044 | 3108.5818 | 0 | 6006.7 | 3108.58 | 0 | 9115.28 | 1 | 4-100-060 | 6 | чел.-ч. | 1
443 | 53276774 | 53278842 | 50908862 | 1 | 1 | 1 | 2 | 91.14.02-004 | ФСЭМ-2022, 91.14.02-004, приказ Минстроя России от 18.05.2022 г. № 378/пр | Автомобили бортовые, грузоподъемность до 15 т | 1368 | 1011 | маш.-ч | маш.-ч | 1 | 0 | 1231408710 | 2.15 | 0 | 1239.89 | 687.23 | 0 | 0 | 1239.89 | 687.23 | 0 | 1 | 1 | 1 | 1 | -2 | 0 | 0 | 1 | 1 | 0 | 2.5 | )*0,86 | 1 | 2 | 53278851 | 1 | 0 | 334 | 1 | 0 | 0 | 0 | 0 | 0 | 0 | 0 | 0 | 3099.725 | 1718.075 | 0 | 0 | 2.5 | 1 | 0 | 2665.7635 | 1477.5445 | 0 | 0 | 2.15 | 1 |  | 0 | 2.15 | 2.15 | 1239.89 | 1239.89 | 1 | 2665.7678 | 1477.5488 | 0 | 2665.76 | 1477.54 | 0 | 4143.3 | 1 | 4-100-050 | 5 | чел.-ч. | 1
443 | 53276774 | 53278842 | 50789685 | 113 | 1 | 1 | 3 | 421/пр_2020_п.75_пп.а |  | Сметная стоимость вспомогательных ненормируемых материальных ресурсов, не учтенная в сметной норме, 2% | 3277935 | 1013 | % | % | 1 | 0 | 274903907 | 2 | 0 | 0 | 0 | 0 | 0 | 0 | 0 | 0 | 1 | 1 | 1 | 1 | 0 | 0 | 0 | 0 | 0 | 0 | 2 |  | 0 | 2 | 53278852 | 1 | 2048 | 335 | 0 | 0 | 0 | 0 | 0 | 0 | 0 | 0 | 0 | 0 | 0 | 0 | 0 | 0 | 0 | 0 | 0 | 0 | 0 | 0 | 0 | 0 |  | 0 | 0 | 2 | 0 | 0 | 1 | 0 | 0 | 0 | 0 | 0 | 0 | 0 | 0 |  | 0 |  | 0
445 | 53276774 | 53278854 | 50783844 | 113 | 1 | 1 | 1 | 1-100-23 |  | Средний разряд работы 2,3 | 1191 | 1013 | чел.-ч. | чел.-ч. | 1 | 0 | 1689191095 | 5.504 | 0 | 0 | 0 | 499.8 | 0 | 0 | 0 | 499.8 | 1 | 1 | 1 | 1 | -2 | 0 | 0 | 1 | 1 | 0 | 6.4 | )*0,86 | 1 | 2 | 53278863 | 1 | 0 | 336 | 1 | 0 | 0 | 0 | 0 | 0 | 0 | 0 | 0 | 0 | 0 | 3198.72 | 6.4 | 0 | 1 | 0 | 0 | 0 | 2750.8992 | 5.504 | 0 | 1 | 31.99 | 0.05504 | 0 | 0.05504 | 499.8 | 499.8 | 1 | 2750.8992 | 0 | 0 | 0 | 0 | 27.51 | 27.51 | 1 |  | 0 |  | 0
445 | 53276774 | 53278854 | 50784064 | 113 | 1 | 1 | 1 | 4-100-00 |  | Затраты труда машинистов | 1191 | 1013 | чел.-ч. | чел.-ч. | 1 | 0 | -1417349443 | 2.5886 | 0 | 0 | 0 | 0 | 0 | 0 | 0 | 0 | 1 | 1 | 1 | 1 | -2 | 0 | 0 | 1 | 1 | 0 | 3.01 | )*0,86 | 2 | 2 | 53278864 | 1 | 0 | 337 | 1 | 0 | 0 | 0 | 0 | 0 | 0 | 0 | 0 | 0 | 0 | 0 | 0 | 0 | 0 | 0 | 0 | 0 | 0 | 0 | 0 | 0 |  | 0 | 0 | 0.025886 | 0 | 0 | 1 | 0 | 0 | 0 | 0 | 0 | 0 | 0 | 0 |  | 0 |  | 0
445 | 53276774 | 53278854 | 50907969 | 1 | 1 | 1 | 2 | 91.05.05-015 | ФСЭМ-2022, 91.05.05-015, приказ Минстроя России от 18.05.2022 г. № 378/пр | Краны на автомобильном ходу, грузоподъемность 16 т | 1368 | 1011 | маш.-ч | маш.-ч | 1 | 0 | 940321537 | 1.376 | 0 | 1552.12 | 803.25 | 0 | 0 | 1552.12 | 803.25 | 0 | 1 | 1 | 1 | 1 | -2 | 0 | 0 | 1 | 1 | 0 | 1.6 | )*0,86 | 1 | 2 | 53278865 | 1 | 0 | 338 | 1 | 0 | 0 | 0 | 0 | 0 | 0 | 0 | 0 | 2483.392 | 1285.2 | 0 | 0 | 1.6 | 1 | 0 | 2135.7171 | 1105.272 | 0 | 0 | 1.376 | 1 |  | 0 | 0.01376 | 0.01376 | 1552.12 | 1552.12 | 1 | 2135.7154 | 1105.272 | 0 | 21.36 | 11.05 | 0 | 32.41 | 1 | 4-100-060 | 6 | чел.-ч. | 1
445 | 53276774 | 53278854 | 50908106 | 1 | 1 | 1 | 2 | 91.06.03-058 | ФСЭМ-2022, 91.06.03-058, приказ Минстроя России от 18.05.2022 г. № 378/пр | Лебедки электрические тяговым усилием 156,96 кН (16 т) | 1368 | 1011 | маш.-ч | маш.-ч | 1 | 0 | -1613074766 | 0.3526 | 0 | 76.98 | 531.04 | 0 | 0 | 55.78 | 531.04 | 0 | 1 | 1.38 | 1 | 1 | 2 | 0 | 0 | 1 | 1 | 0 | 0.41 | )*0,86 | 1 | 2 | 53278866 | 1 | 0 | 339 | 1 | 0 | 0 | 0 | 0 | 0 | 0 | 0 | 0 | 22.8698 | 217.7264 | 0 | 0 | 0.41 | 1 | 0 | 19.668 | 187.2447 | 0 | 0 | 0.3526 | 1 |  | 0 | 0.003526 | 0.003526 | 76.98 | 55.78 | 1.38 | 19.6682 | 187.2478 | 0 | 0.27 | 1.87 | 0 | 2.14 | 0 | 4-100-030 | 3 | чел.-ч. | 1
445 | 53276774 | 53278854 | 50908862 | 1 | 1 | 1 | 2 | 91.14.02-004 | ФСЭМ-2022, 91.14.02-004, приказ Минстроя России от 18.05.2022 г. № 378/пр | Автомобили бортовые, грузоподъемность до 15 т | 1368 | 1011 | маш.-ч | маш.-ч | 1 | 0 | 1231408710 | 0.86 | 0 | 1239.89 | 687.23 | 0 | 0 | 1239.89 | 687.23 | 0 | 1 | 1 | 1 | 1 | -2 | 0 | 0 | 1 | 1 | 0 | 1 | )*0,86 | 1 | 2 | 53278867 | 1 | 0 | 340 | 1 | 0 | 0 | 0 | 0 | 0 | 0 | 0 | 0 | 1239.89 | 687.23 | 0 | 0 | 1 | 1 | 0 | 1066.3054 | 591.0178 | 0 | 0 | 0.86 | 1 |  | 0 | 0.0086 | 0.0086 | 1239.89 | 1239.89 | 1 | 1066.3054 | 591.0178 | 0 | 10.66 | 5.91 | 0 | 16.57 | 1 | 4-100-050 | 5 | чел.-ч. | 1
445 | 53276774 | 53278854 | 50859154 | 1 | 1 | 1 | 3 | 01.7.03.04-0001 | ФСБЦ-2022, 01.7.03.04-0001, приказ Минстроя России от 18.05.2022 г. № 378/пр | Электроэнергия | 1383 | 1013 | КВТ-Ч | КВТ-Ч | 1 | 0 | -966754089 | 0 | 5.78 | 0 | 0 | 0 | 5.78 | 0 | 0 | 0 | 1 | 1 | 1 | 1 | -2 | 0 | 0 | 1 | 1 | 0 | 0.18 | )*0 | 0 | 2 | 53278868 | 1 | 0 | 341 | 1 | 0 | 0 | 0 | 0 | 0 | 0 | 0 | 1.0404 | 0 | 0 | 0 | 0 | 0 | 1 | 0 | 0 | 0 | 0 | 0 | 0 | 0 |  | 0 | 0 | 0 | 5.78 | 5.78 | 1 | 0 | 0 | 0 | 0 | 0 | 0 | 0 | 1 |  | 0 |  | 0
445 | 53276774 | 53278854 | 50867392 | 1 | 1 | 1 | 3 | 08.3.03.05-0011 | ФСБЦ-2022, 08.3.03.05-0011, приказ Минстроя России от 18.05.2022 г. № 378/пр | Проволока стальная низкоуглеродистая оцинкованная разного назначения, диаметр 1,1 мм | 1348 | 1009 | т | т | 1000 | 0 | 1408941363 | 0 | 128279.94 | 0 | 0 | 0 | 129575.7 | 0 | 0 | 0 | 0.99 | 1 | 1 | 1 | 2 | 0 | 0 | 1 | 1 | 0 | 0.0005 | )*0 | 0 | 2 | 53278869 | 1 | 0 | 342 | 1 | 0 | 0 | 0 | 0 | 0 | 0 | 0 | 64.7879 | 0 | 0 | 0 | 0 | 0 | 1 | 0 | 0 | 0 | 0 | 0 | 0 | 0 |  | 0 | 0 | 0 | 128279.94 | 129575.7 | 0.99 | 0 | 0 | 0 | 0 | 0 | 0 | 0 | 0 |  | 0 |  | 0
445 | 53276774 | 53278854 | 50789685 | 113 | 1 | 1 | 3 | 421/пр_2020_п.75_пп.а |  | Сметная стоимость вспомогательных ненормируемых материальных ресурсов, не учтенная в сметной норме, 2% | 3277935 | 1013 | % | % | 1 | 0 | 274903907 | 2 | 0 | 0 | 0 | 0 | 0 | 0 | 0 | 0 | 1 | 1 | 1 | 1 | 0 | 0 | 0 | 0 | 0 | 0 | 2 |  | 0 | 2 | 53278870 | 1 | 2048 | 343 | 0 | 0 | 0 | 0 | 0 | 0 | 0 | 0 | 0 | 0 | 0 | 0 | 0 | 0 | 0 | 0 | 0 | 0 | 0 | 0 | 0 | 0 |  | 0 | 0 | 0.02 | 0 | 0 | 1 | 0 | 0 | 0 | 0 | 0 | 0 | 0 | 0 |  | 0 |  | 0
447 | 53276774 | 53278872 | 50783844 | 113 | 1 | 1 | 1 | 1-100-23 |  | Средний разряд работы 2,3 | 1191 | 1013 | чел.-ч. | чел.-ч. | 1 | 0 | 1689191095 | 27.95 | 0 | 0 | 0 | 499.8 | 0 | 0 | 0 | 499.8 | 1 | 1 | 1 | 1 | -2 | 0 | 0 | 1 | 1 | 0 | 32.5 | )*0,86 | 1 | 2 | 53278878 | 1 | 0 | 344 | 1 | 0 | 0 | 0 | 0 | 0 | 0 | 0 | 0 | 0 | 0 | 16243.5 | 32.5 | 0 | 1 | 0 | 0 | 0 | 13969.41 | 27.95 | 0 | 1 | 16243.5 | 27.95 | 0 | 27.95 | 499.8 | 499.8 | 1 | 13969.41 | 0 | 0 | 0 | 0 | 13969.41 | 13969.41 | 1 |  | 0 |  | 0
447 | 53276774 | 53278872 | 50784064 | 113 | 1 | 1 | 1 | 4-100-00 |  | Затраты труда машинистов | 1191 | 1013 | чел.-ч. | чел.-ч. | 1 | 0 | -1417349443 | 5.762 | 0 | 0 | 0 | 0 | 0 | 0 | 0 | 0 | 1 | 1 | 1 | 1 | -2 | 0 | 0 | 1 | 1 | 0 | 6.7 | )*0,86 | 2 | 2 | 53278879 | 1 | 0 | 345 | 1 | 0 | 0 | 0 | 0 | 0 | 0 | 0 | 0 | 0 | 0 | 0 | 0 | 0 | 0 | 0 | 0 | 0 | 0 | 0 | 0 | 0 |  | 0 | 0 | 5.762 | 0 | 0 | 1 | 0 | 0 | 0 | 0 | 0 | 0 | 0 | 0 |  | 0 |  | 0
447 | 53276774 | 53278872 | 50907969 | 1 | 1 | 1 | 2 | 91.05.05-015 | ФСЭМ-2022, 91.05.05-015, приказ Минстроя России от 18.05.2022 г. № 378/пр | Краны на автомобильном ходу, грузоподъемность 16 т | 1368 | 1011 | маш.-ч | маш.-ч | 1 | 0 | 940321537 | 5.246 | 0 | 1552.12 | 803.25 | 0 | 0 | 1552.12 | 803.25 | 0 | 1 | 1 | 1 | 1 | -2 | 0 | 0 | 1 | 1 | 0 | 6.1 | )*0,86 | 1 | 2 | 53278880 | 1 | 0 | 346 | 1 | 0 | 0 | 0 | 0 | 0 | 0 | 0 | 0 | 9467.932 | 4899.825 | 0 | 0 | 6.1 | 1 | 0 | 8142.4215 | 4213.8495 | 0 | 0 | 5.246 | 1 |  | 0 | 5.246 | 5.246 | 1552.12 | 1552.12 | 1 | 8142.4198 | 4213.8538 | 0 | 8142.42 | 4213.85 | 0 | 12356.27 | 1 | 4-100-060 | 6 | чел.-ч. | 1
447 | 53276774 | 53278872 | 50908862 | 1 | 1 | 1 | 2 | 91.14.02-004 | ФСЭМ-2022, 91.14.02-004, приказ Минстроя России от 18.05.2022 г. № 378/пр | Автомобили бортовые, грузоподъемность до 15 т | 1368 | 1011 | маш.-ч | маш.-ч | 1 | 0 | 1231408710 | 0.516 | 0 | 1239.89 | 687.23 | 0 | 0 | 1239.89 | 687.23 | 0 | 1 | 1 | 1 | 1 | -2 | 0 | 0 | 1 | 1 | 0 | 0.6 | )*0,86 | 1 | 2 | 53278881 | 1 | 0 | 347 | 1 | 0 | 0 | 0 | 0 | 0 | 0 | 0 | 0 | 743.934 | 412.338 | 0 | 0 | 0.6 | 1 | 0 | 639.7832 | 354.6107 | 0 | 0 | 0.516 | 1 |  | 0 | 0.516 | 0.516 | 1239.89 | 1239.89 | 1 | 639.7798 | 354.6124 | 0 | 639.78 | 354.61 | 0 | 994.39 | 1 | 4-100-050 | 5 | чел.-ч. | 1
447 | 53276774 | 53278872 | 50789685 | 113 | 1 | 1 | 3 | 421/пр_2020_п.75_пп.а |  | Сметная стоимость вспомогательных ненормируемых материальных ресурсов, не учтенная в сметной норме, 2% | 3277935 | 1013 | % | % | 1 | 0 | 274903907 | 2 | 0 | 0 | 0 | 0 | 0 | 0 | 0 | 0 | 1 | 1 | 1 | 1 | 0 | 0 | 0 | 0 | 0 | 0 | 2 |  | 0 | 2 | 53278882 | 1 | 2048 | 348 | 0 | 0 | 0 | 0 | 0 | 0 | 0 | 0 | 0 | 0 | 0 | 0 | 0 | 0 | 0 | 0 | 0 | 0 | 0 | 0 | 0 | 0 |  | 0 | 0 | 2 | 0 | 0 | 1 | 0 | 0 | 0 | 0 | 0 | 0 | 0 | 0 |  | 0 |  | 0
449 | 53276774 | 53278884 | 50783844 | 113 | 1 | 1 | 1 | 1-100-23 |  | Средний разряд работы 2,3 | 1191 | 1013 | чел.-ч. | чел.-ч. | 1 | 0 | 1689191095 | 32.68 | 0 | 0 | 0 | 499.8 | 0 | 0 | 0 | 499.8 | 1 | 1 | 1 | 1 | -2 | 0 | 0 | 1 | 1 | 0 | 38 | )*0,86 | 1 | 2 | 53278890 | 1 | 0 | 349 | 1 | 0 | 0 | 0 | 0 | 0 | 0 | 0 | 0 | 0 | 0 | 18992.4 | 38 | 0 | 1 | 0 | 0 | 0 | 16333.464 | 32.68 | 0 | 1 | 18992.4 | 32.68 | 0 | 32.68 | 499.8 | 499.8 | 1 | 16333.464 | 0 | 0 | 0 | 0 | 16333.46 | 16333.46 | 1 |  | 0 |  | 0
449 | 53276774 | 53278884 | 50784064 | 113 | 1 | 1 | 1 | 4-100-00 |  | Затраты труда машинистов | 1191 | 1013 | чел.-ч. | чел.-ч. | 1 | 0 | -1417349443 | 6.536 | 0 | 0 | 0 | 0 | 0 | 0 | 0 | 0 | 1 | 1 | 1 | 1 | -2 | 0 | 0 | 1 | 1 | 0 | 7.6 | )*0,86 | 2 | 2 | 53278891 | 1 | 0 | 350 | 1 | 0 | 0 | 0 | 0 | 0 | 0 | 0 | 0 | 0 | 0 | 0 | 0 | 0 | 0 | 0 | 0 | 0 | 0 | 0 | 0 | 0 |  | 0 | 0 | 6.536 | 0 | 0 | 1 | 0 | 0 | 0 | 0 | 0 | 0 | 0 | 0 |  | 0 |  | 0
449 | 53276774 | 53278884 | 50907969 | 1 | 1 | 1 | 2 | 91.05.05-015 | ФСЭМ-2022, 91.05.05-015, приказ Минстроя России от 18.05.2022 г. № 378/пр | Краны на автомобильном ходу, грузоподъемность 16 т | 1368 | 1011 | маш.-ч | маш.-ч | 1 | 0 | 940321537 | 5.934 | 0 | 1552.12 | 803.25 | 0 | 0 | 1552.12 | 803.25 | 0 | 1 | 1 | 1 | 1 | -2 | 0 | 0 | 1 | 1 | 0 | 6.9 | )*0,86 | 1 | 2 | 53278892 | 1 | 0 | 351 | 1 | 0 | 0 | 0 | 0 | 0 | 0 | 0 | 0 | 10709.628 | 5542.425 | 0 | 0 | 6.9 | 1 | 0 | 9210.2801 | 4766.4855 | 0 | 0 | 5.934 | 1 |  | 0 | 5.934 | 5.934 | 1552.12 | 1552.12 | 1 | 9210.2818 | 4766.4898 | 0 | 9210.28 | 4766.49 | 0 | 13976.77 | 1 | 4-100-060 | 6 | чел.-ч. | 1
449 | 53276774 | 53278884 | 50908862 | 1 | 1 | 1 | 2 | 91.14.02-004 | ФСЭМ-2022, 91.14.02-004, приказ Минстроя России от 18.05.2022 г. № 378/пр | Автомобили бортовые, грузоподъемность до 15 т | 1368 | 1011 | маш.-ч | маш.-ч | 1 | 0 | 1231408710 | 0.602 | 0 | 1239.89 | 687.23 | 0 | 0 | 1239.89 | 687.23 | 0 | 1 | 1 | 1 | 1 | -2 | 0 | 0 | 1 | 1 | 0 | 0.7 | )*0,86 | 1 | 2 | 53278893 | 1 | 0 | 352 | 1 | 0 | 0 | 0 | 0 | 0 | 0 | 0 | 0 | 867.923 | 481.061 | 0 | 0 | 0.7 | 1 | 0 | 746.4138 | 413.7125 | 0 | 0 | 0.602 | 1 |  | 0 | 0.602 | 0.602 | 1239.89 | 1239.89 | 1 | 746.4112 | 413.7116 | 0 | 746.41 | 413.71 | 0 | 1160.12 | 1 | 4-100-050 | 5 | чел.-ч. | 1
449 | 53276774 | 53278884 | 50789685 | 113 | 1 | 1 | 3 | 421/пр_2020_п.75_пп.а |  | Сметная стоимость вспомогательных ненормируемых материальных ресурсов, не учтенная в сметной норме, 2% | 3277935 | 1013 | % | % | 1 | 0 | 274903907 | 2 | 0 | 0 | 0 | 0 | 0 | 0 | 0 | 0 | 1 | 1 | 1 | 1 | 0 | 0 | 0 | 0 | 0 | 0 | 2 |  | 0 | 2 | 53278894 | 1 | 2048 | 353 | 0 | 0 | 0 | 0 | 0 | 0 | 0 | 0 | 0 | 0 | 0 | 0 | 0 | 0 | 0 | 0 | 0 | 0 | 0 | 0 | 0 | 0 |  | 0 | 0 | 2 | 0 | 0 | 1 | 0 | 0 | 0 | 0 | 0 | 0 | 0 | 0 |  | 0 |  | 0
451 | 53276774 | 53278896 | 50783850 | 113 | 1 | 1 | 1 | 1-100-25 |  | Средний разряд работы 2,5 | 1191 | 1013 | чел.-ч. | чел.-ч. | 1 | 0 | -1991603921 | 51.6 | 0 | 0 | 0 | 508.73 | 0 | 0 | 0 | 508.73 | 1 | 1 | 1 | 1 | -2 | 0 | 0 | 1 | 1 | 0 | 60 | )*0,86 | 1 | 2 | 53278902 | 1 | 0 | 354 | 1 | 0 | 0 | 0 | 0 | 0 | 0 | 0 | 0 | 0 | 0 | 30523.8 | 60 | 0 | 1 | 0 | 0 | 0 | 26250.468 | 51.6 | 0 | 1 | 30523.8 | 51.6 | 0 | 51.6 | 508.73 | 508.73 | 1 | 26250.468 | 0 | 0 | 0 | 0 | 26250.47 | 26250.47 | 1 |  | 0 |  | 0
451 | 53276774 | 53278896 | 50784064 | 113 | 1 | 1 | 1 | 4-100-00 |  | Затраты труда машинистов | 1191 | 1013 | чел.-ч. | чел.-ч. | 1 | 0 | -1417349443 | 9.46 | 0 | 0 | 0 | 0 | 0 | 0 | 0 | 0 | 1 | 1 | 1 | 1 | -2 | 0 | 0 | 1 | 1 | 0 | 11 | )*0,86 | 2 | 2 | 53278903 | 1 | 0 | 355 | 1 | 0 | 0 | 0 | 0 | 0 | 0 | 0 | 0 | 0 | 0 | 0 | 0 | 0 | 0 | 0 | 0 | 0 | 0 | 0 | 0 | 0 |  | 0 | 0 | 9.46 | 0 | 0 | 1 | 0 | 0 | 0 | 0 | 0 | 0 | 0 | 0 |  | 0 |  | 0
451 | 53276774 | 53278896 | 50907969 | 1 | 1 | 1 | 2 | 91.05.05-015 | ФСЭМ-2022, 91.05.05-015, приказ Минстроя России от 18.05.2022 г. № 378/пр | Краны на автомобильном ходу, грузоподъемность 16 т | 1368 | 1011 | маш.-ч | маш.-ч | 1 | 0 | 940321537 | 8.6 | 0 | 1552.12 | 803.25 | 0 | 0 | 1552.12 | 803.25 | 0 | 1 | 1 | 1 | 1 | -2 | 0 | 0 | 1 | 1 | 0 | 10 | )*0,86 | 1 | 2 | 53278904 | 1 | 0 | 356 | 1 | 0 | 0 | 0 | 0 | 0 | 0 | 0 | 0 | 15521.2 | 8032.5 | 0 | 0 | 10 | 1 | 0 | 13348.232 | 6907.95 | 0 | 0 | 8.6 | 1 |  | 0 | 8.6 | 8.6 | 1552.12 | 1552.12 | 1 | 13348.232 | 6907.95 | 0 | 13348.23 | 6907.95 | 0 | 20256.18 | 1 | 4-100-060 | 6 | чел.-ч. | 1
451 | 53276774 | 53278896 | 50908862 | 1 | 1 | 1 | 2 | 91.14.02-004 | ФСЭМ-2022, 91.14.02-004, приказ Минстроя России от 18.05.2022 г. № 378/пр | Автомобили бортовые, грузоподъемность до 15 т | 1368 | 1011 | маш.-ч | маш.-ч | 1 | 0 | 1231408710 | 0.86 | 0 | 1239.89 | 687.23 | 0 | 0 | 1239.89 | 687.23 | 0 | 1 | 1 | 1 | 1 | -2 | 0 | 0 | 1 | 1 | 0 | 1 | )*0,86 | 1 | 2 | 53278905 | 1 | 0 | 357 | 1 | 0 | 0 | 0 | 0 | 0 | 0 | 0 | 0 | 1239.89 | 687.23 | 0 | 0 | 1 | 1 | 0 | 1066.3054 | 591.0178 | 0 | 0 | 0.86 | 1 |  | 0 | 0.86 | 0.86 | 1239.89 | 1239.89 | 1 | 1066.3054 | 591.0178 | 0 | 1066.31 | 591.02 | 0 | 1657.33 | 1 | 4-100-050 | 5 | чел.-ч. | 1
451 | 53276774 | 53278896 | 50789685 | 113 | 1 | 1 | 3 | 421/пр_2020_п.75_пп.а |  | Сметная стоимость вспомогательных ненормируемых материальных ресурсов, не учтенная в сметной норме, 2% | 3277935 | 1013 | % | % | 1 | 0 | 274903907 | 2 | 0 | 0 | 0 | 0 | 0 | 0 | 0 | 0 | 1 | 1 | 1 | 1 | 0 | 0 | 0 | 0 | 0 | 0 | 2 |  | 0 | 2 | 53278906 | 1 | 2048 | 358 | 0 | 0 | 0 | 0 | 0 | 0 | 0 | 0 | 0 | 0 | 0 | 0 | 0 | 0 | 0 | 0 | 0 | 0 | 0 | 0 | 0 | 0 |  | 0 | 0 | 2 | 0 | 0 | 1 | 0 | 0 | 0 | 0 | 0 | 0 | 0 | 0 |  | 0 |  | 0
453 | 53276774 | 53278908 | 50783868 | 113 | 1 | 1 | 1 | 1-100-30 |  | Средний разряд работы 3,0 | 1191 | 1013 | чел.-ч. | чел.-ч. | 1 | 0 | -1833565283 | 4.214 | 0 | 0 | 0 | 531.04 | 0 | 0 | 0 | 531.04 | 1 | 1 | 1 | 1 | -2 | 0 | 0 | 1 | 1 | 0 | 4.9 | )*0,86 | 1 | 2 | 53278914 | 1 | 0 | 359 | 1 | 0 | 0 | 0 | 0 | 0 | 0 | 0 | 0 | 0 | 0 | 2602.096 | 4.9 | 0 | 1 | 0 | 0 | 0 | 2237.8026 | 4.214 | 0 | 1 | 2602.1 | 4.214 | 0 | 4.214 | 531.04 | 531.04 | 1 | 2237.806 | 0 | 0 | 0 | 0 | 2237.8 | 2237.8 | 1 |  | 0 |  | 0
453 | 53276774 | 53278908 | 50784064 | 113 | 1 | 1 | 1 | 4-100-00 |  | Затраты труда машинистов | 1191 | 1013 | чел.-ч. | чел.-ч. | 1 | 0 | -1417349443 | 1.376 | 0 | 0 | 0 | 0 | 0 | 0 | 0 | 0 | 1 | 1 | 1 | 1 | -2 | 0 | 0 | 1 | 1 | 0 | 1.6 | )*0,86 | 2 | 2 | 53278915 | 1 | 0 | 360 | 1 | 0 | 0 | 0 | 0 | 0 | 0 | 0 | 0 | 0 | 0 | 0 | 0 | 0 | 0 | 0 | 0 | 0 | 0 | 0 | 0 | 0 |  | 0 | 0 | 1.376 | 0 | 0 | 1 | 0 | 0 | 0 | 0 | 0 | 0 | 0 | 0 |  | 0 |  | 0
453 | 53276774 | 53278908 | 50907969 | 1 | 1 | 1 | 2 | 91.05.05-015 | ФСЭМ-2022, 91.05.05-015, приказ Минстроя России от 18.05.2022 г. № 378/пр | Краны на автомобильном ходу, грузоподъемность 16 т | 1368 | 1011 | маш.-ч | маш.-ч | 1 | 0 | 940321537 | 0.86 | 0 | 1552.12 | 803.25 | 0 | 0 | 1552.12 | 803.25 | 0 | 1 | 1 | 1 | 1 | -2 | 0 | 0 | 1 | 1 | 0 | 1 | )*0,86 | 1 | 2 | 53278916 | 1 | 0 | 361 | 1 | 0 | 0 | 0 | 0 | 0 | 0 | 0 | 0 | 1552.12 | 803.25 | 0 | 0 | 1 | 1 | 0 | 1334.8232 | 690.795 | 0 | 0 | 0.86 | 1 |  | 0 | 0.86 | 0.86 | 1552.12 | 1552.12 | 1 | 1334.8232 | 690.795 | 0 | 1334.82 | 690.8 | 0 | 2025.62 | 1 | 4-100-060 | 6 | чел.-ч. | 1
453 | 53276774 | 53278908 | 50908862 | 1 | 1 | 1 | 2 | 91.14.02-004 | ФСЭМ-2022, 91.14.02-004, приказ Минстроя России от 18.05.2022 г. № 378/пр | Автомобили бортовые, грузоподъемность до 15 т | 1368 | 1011 | маш.-ч | маш.-ч | 1 | 0 | 1231408710 | 0.516 | 0 | 1239.89 | 687.23 | 0 | 0 | 1239.89 | 687.23 | 0 | 1 | 1 | 1 | 1 | -2 | 0 | 0 | 1 | 1 | 0 | 0.6 | )*0,86 | 1 | 2 | 53278917 | 1 | 0 | 362 | 1 | 0 | 0 | 0 | 0 | 0 | 0 | 0 | 0 | 743.934 | 412.338 | 0 | 0 | 0.6 | 1 | 0 | 639.7832 | 354.6107 | 0 | 0 | 0.516 | 1 |  | 0 | 0.516 | 0.516 | 1239.89 | 1239.89 | 1 | 639.7798 | 354.6124 | 0 | 639.78 | 354.61 | 0 | 994.39 | 1 | 4-100-050 | 5 | чел.-ч. | 1
453 | 53276774 | 53278908 | 50789685 | 113 | 1 | 1 | 3 | 421/пр_2020_п.75_пп.а |  | Сметная стоимость вспомогательных ненормируемых материальных ресурсов, не учтенная в сметной норме, 2% | 3277935 | 1013 | % | % | 1 | 0 | 274903907 | 2 | 0 | 0 | 0 | 0 | 0 | 0 | 0 | 0 | 1 | 1 | 1 | 1 | 0 | 0 | 0 | 0 | 0 | 0 | 2 |  | 0 | 2 | 53278918 | 1 | 2048 | 363 | 0 | 0 | 0 | 0 | 0 | 0 | 0 | 0 | 0 | 0 | 0 | 0 | 0 | 0 | 0 | 0 | 0 | 0 | 0 | 0 | 0 | 0 |  | 0 | 0 | 2 | 0 | 0 | 1 | 0 | 0 | 0 | 0 | 0 | 0 | 0 | 0 |  | 0 |  | 0
455 | 53276774 | 53278920 | 50783868 | 113 | 1 | 1 | 1 | 1-100-30 |  | Средний разряд работы 3,0 | 1191 | 1013 | чел.-ч. | чел.-ч. | 1 | 0 | -1833565283 | 6.02 | 0 | 0 | 0 | 531.04 | 0 | 0 | 0 | 531.04 | 1 | 1 | 1 | 1 | -2 | 0 | 0 | 1 | 1 | 0 | 7 | )*0,86 | 1 | 2 | 53278926 | 1 | 0 | 364 | 1 | 0 | 0 | 0 | 0 | 0 | 0 | 0 | 0 | 0 | 0 | 3717.28 | 7 | 0 | 1 | 0 | 0 | 0 | 3196.8608 | 6.02 | 0 | 1 | 3717.28 | 6.02 | 0 | 6.02 | 531.04 | 531.04 | 1 | 3196.8608 | 0 | 0 | 0 | 0 | 3196.86 | 3196.86 | 1 |  | 0 |  | 0
455 | 53276774 | 53278920 | 50784064 | 113 | 1 | 1 | 1 | 4-100-00 |  | Затраты труда машинистов | 1191 | 1013 | чел.-ч. | чел.-ч. | 1 | 0 | -1417349443 | 1.978 | 0 | 0 | 0 | 0 | 0 | 0 | 0 | 0 | 1 | 1 | 1 | 1 | -2 | 0 | 0 | 1 | 1 | 0 | 2.3 | )*0,86 | 2 | 2 | 53278927 | 1 | 0 | 365 | 1 | 0 | 0 | 0 | 0 | 0 | 0 | 0 | 0 | 0 | 0 | 0 | 0 | 0 | 0 | 0 | 0 | 0 | 0 | 0 | 0 | 0 |  | 0 | 0 | 1.978 | 0 | 0 | 1 | 0 | 0 | 0 | 0 | 0 | 0 | 0 | 0 |  | 0 |  | 0
455 | 53276774 | 53278920 | 50907969 | 1 | 1 | 1 | 2 | 91.05.05-015 | ФСЭМ-2022, 91.05.05-015, приказ Минстроя России от 18.05.2022 г. № 378/пр | Краны на автомобильном ходу, грузоподъемность 16 т | 1368 | 1011 | маш.-ч | маш.-ч | 1 | 0 | 940321537 | 1.29 | 0 | 1552.12 | 803.25 | 0 | 0 | 1552.12 | 803.25 | 0 | 1 | 1 | 1 | 1 | -2 | 0 | 0 | 1 | 1 | 0 | 1.5 | )*0,86 | 1 | 2 | 53278928 | 1 | 0 | 366 | 1 | 0 | 0 | 0 | 0 | 0 | 0 | 0 | 0 | 2328.18 | 1204.875 | 0 | 0 | 1.5 | 1 | 0 | 2002.2348 | 1036.1925 | 0 | 0 | 1.29 | 1 |  | 0 | 1.29 | 1.29 | 1552.12 | 1552.12 | 1 | 2002.2348 | 1036.1968 | 0 | 2002.23 | 1036.19 | 0 | 3038.42 | 1 | 4-100-060 | 6 | чел.-ч. | 1
455 | 53276774 | 53278920 | 50908862 | 1 | 1 | 1 | 2 | 91.14.02-004 | ФСЭМ-2022, 91.14.02-004, приказ Минстроя России от 18.05.2022 г. № 378/пр | Автомобили бортовые, грузоподъемность до 15 т | 1368 | 1011 | маш.-ч | маш.-ч | 1 | 0 | 1231408710 | 0.688 | 0 | 1239.89 | 687.23 | 0 | 0 | 1239.89 | 687.23 | 0 | 1 | 1 | 1 | 1 | -2 | 0 | 0 | 1 | 1 | 0 | 0.8 | )*0,86 | 1 | 2 | 53278929 | 1 | 0 | 367 | 1 | 0 | 0 | 0 | 0 | 0 | 0 | 0 | 0 | 991.912 | 549.784 | 0 | 0 | 0.8 | 1 | 0 | 853.0443 | 472.8142 | 0 | 0 | 0.688 | 1 |  | 0 | 0.688 | 0.688 | 1239.89 | 1239.89 | 1 | 853.0426 | 472.8108 | 0 | 853.04 | 472.81 | 0 | 1325.85 | 1 | 4-100-050 | 5 | чел.-ч. | 1
455 | 53276774 | 53278920 | 50789685 | 113 | 1 | 1 | 3 | 421/пр_2020_п.75_пп.а |  | Сметная стоимость вспомогательных ненормируемых материальных ресурсов, не учтенная в сметной норме, 2% | 3277935 | 1013 | % | % | 1 | 0 | 274903907 | 2 | 0 | 0 | 0 | 0 | 0 | 0 | 0 | 0 | 1 | 1 | 1 | 1 | 0 | 0 | 0 | 0 | 0 | 0 | 2 |  | 0 | 2 | 53278930 | 1 | 2048 | 368 | 0 | 0 | 0 | 0 | 0 | 0 | 0 | 0 | 0 | 0 | 0 | 0 | 0 | 0 | 0 | 0 | 0 | 0 | 0 | 0 | 0 | 0 |  | 0 | 0 | 2 | 0 | 0 | 1 | 0 | 0 | 0 | 0 | 0 | 0 | 0 | 0 |  | 0 |  | 0
457 | 53276774 | 53278932 | 50783868 | 113 | 1 | 1 | 1 | 1-100-30 |  | Средний разряд работы 3,0 | 1191 | 1013 | чел.-ч. | чел.-ч. | 1 | 0 | -1833565283 | 7.826 | 0 | 0 | 0 | 531.04 | 0 | 0 | 0 | 531.04 | 1 | 1 | 1 | 1 | -2 | 0 | 0 | 1 | 1 | 0 | 9.1 | )*0,86 | 1 | 2 | 53278938 | 1 | 0 | 369 | 1 | 0 | 0 | 0 | 0 | 0 | 0 | 0 | 0 | 0 | 0 | 4832.464 | 9.1 | 0 | 1 | 0 | 0 | 0 | 4155.919 | 7.826 | 0 | 1 | 4832.46 | 7.826 | 0 | 7.826 | 531.04 | 531.04 | 1 | 4155.9156 | 0 | 0 | 0 | 0 | 4155.92 | 4155.92 | 1 |  | 0 |  | 0
457 | 53276774 | 53278932 | 50784064 | 113 | 1 | 1 | 1 | 4-100-00 |  | Затраты труда машинистов | 1191 | 1013 | чел.-ч. | чел.-ч. | 1 | 0 | -1417349443 | 2.236 | 0 | 0 | 0 | 0 | 0 | 0 | 0 | 0 | 1 | 1 | 1 | 1 | -2 | 0 | 0 | 1 | 1 | 0 | 2.6 | )*0,86 | 2 | 2 | 53278939 | 1 | 0 | 370 | 1 | 0 | 0 | 0 | 0 | 0 | 0 | 0 | 0 | 0 | 0 | 0 | 0 | 0 | 0 | 0 | 0 | 0 | 0 | 0 | 0 | 0 |  | 0 | 0 | 2.236 | 0 | 0 | 1 | 0 | 0 | 0 | 0 | 0 | 0 | 0 | 0 |  | 0 |  | 0
457 | 53276774 | 53278932 | 50907969 | 1 | 1 | 1 | 2 | 91.05.05-015 | ФСЭМ-2022, 91.05.05-015, приказ Минстроя России от 18.05.2022 г. № 378/пр | Краны на автомобильном ходу, грузоподъемность 16 т | 1368 | 1011 | маш.-ч | маш.-ч | 1 | 0 | 940321537 | 1.462 | 0 | 1552.12 | 803.25 | 0 | 0 | 1552.12 | 803.25 | 0 | 1 | 1 | 1 | 1 | -2 | 0 | 0 | 1 | 1 | 0 | 1.7 | )*0,86 | 1 | 2 | 53278940 | 1 | 0 | 371 | 1 | 0 | 0 | 0 | 0 | 0 | 0 | 0 | 0 | 2638.604 | 1365.525 | 0 | 0 | 1.7 | 1 | 0 | 2269.1994 | 1174.3515 | 0 | 0 | 1.462 | 1 |  | 0 | 1.462 | 1.462 | 1552.12 | 1552.12 | 1 | 2269.196 | 1174.3558 | 0 | 2269.2 | 1174.35 | 0 | 3443.55 | 1 | 4-100-060 | 6 | чел.-ч. | 1
457 | 53276774 | 53278932 | 50908862 | 1 | 1 | 1 | 2 | 91.14.02-004 | ФСЭМ-2022, 91.14.02-004, приказ Минстроя России от 18.05.2022 г. № 378/пр | Автомобили бортовые, грузоподъемность до 15 т | 1368 | 1011 | маш.-ч | маш.-ч | 1 | 0 | 1231408710 | 0.774 | 0 | 1239.89 | 687.23 | 0 | 0 | 1239.89 | 687.23 | 0 | 1 | 1 | 1 | 1 | -2 | 0 | 0 | 1 | 1 | 0 | 0.9 | )*0,86 | 1 | 2 | 53278941 | 1 | 0 | 372 | 1 | 0 | 0 | 0 | 0 | 0 | 0 | 0 | 0 | 1115.901 | 618.507 | 0 | 0 | 0.9 | 1 | 0 | 959.6749 | 531.916 | 0 | 0 | 0.774 | 1 |  | 0 | 0.774 | 0.774 | 1239.89 | 1239.89 | 1 | 959.674 | 531.9186 | 0 | 959.67 | 531.92 | 0 | 1491.59 | 1 | 4-100-050 | 5 | чел.-ч. | 1
457 | 53276774 | 53278932 | 50789685 | 113 | 1 | 1 | 3 | 421/пр_2020_п.75_пп.а |  | Сметная стоимость вспомогательных ненормируемых материальных ресурсов, не учтенная в сметной норме, 2% | 3277935 | 1013 | % | % | 1 | 0 | 274903907 | 2 | 0 | 0 | 0 | 0 | 0 | 0 | 0 | 0 | 1 | 1 | 1 | 1 | 0 | 0 | 0 | 0 | 0 | 0 | 2 |  | 0 | 2 | 53278942 | 1 | 2048 | 373 | 0 | 0 | 0 | 0 | 0 | 0 | 0 | 0 | 0 | 0 | 0 | 0 | 0 | 0 | 0 | 0 | 0 | 0 | 0 | 0 | 0 | 0 |  | 0 | 0 | 2 | 0 | 0 | 1 | 0 | 0 | 0 | 0 | 0 | 0 | 0 | 0 |  | 0 |  | 0
459 | 53276774 | 53278944 | 50783868 | 113 | 1 | 1 | 1 | 1-100-30 |  | Средний разряд работы 3,0 | 1191 | 1013 | чел.-ч. | чел.-ч. | 1 | 0 | -1833565283 | 9.89 | 0 | 0 | 0 | 531.04 | 0 | 0 | 0 | 531.04 | 1 | 1 | 1 | 1 | -2 | 0 | 0 | 1 | 1 | 0 | 11.5 | )*0,86 | 1 | 2 | 53278950 | 1 | 0 | 374 | 1 | 0 | 0 | 0 | 0 | 0 | 0 | 0 | 0 | 0 | 0 | 6106.96 | 11.5 | 0 | 1 | 0 | 0 | 0 | 5251.9856 | 9.89 | 0 | 1 | 6106.96 | 9.89 | 0 | 9.89 | 531.04 | 531.04 | 1 | 5251.9856 | 0 | 0 | 0 | 0 | 5251.99 | 5251.99 | 1 |  | 0 |  | 0
459 | 53276774 | 53278944 | 50784064 | 113 | 1 | 1 | 1 | 4-100-00 |  | Затраты труда машинистов | 1191 | 1013 | чел.-ч. | чел.-ч. | 1 | 0 | -1417349443 | 3.526 | 0 | 0 | 0 | 0 | 0 | 0 | 0 | 0 | 1 | 1 | 1 | 1 | -2 | 0 | 0 | 1 | 1 | 0 | 4.1 | )*0,86 | 2 | 2 | 53278951 | 1 | 0 | 375 | 1 | 0 | 0 | 0 | 0 | 0 | 0 | 0 | 0 | 0 | 0 | 0 | 0 | 0 | 0 | 0 | 0 | 0 | 0 | 0 | 0 | 0 |  | 0 | 0 | 3.526 | 0 | 0 | 1 | 0 | 0 | 0 | 0 | 0 | 0 | 0 | 0 |  | 0 |  | 0
459 | 53276774 | 53278944 | 50907969 | 1 | 1 | 1 | 2 | 91.05.05-015 | ФСЭМ-2022, 91.05.05-015, приказ Минстроя России от 18.05.2022 г. № 378/пр | Краны на автомобильном ходу, грузоподъемность 16 т | 1368 | 1011 | маш.-ч | маш.-ч | 1 | 0 | 940321537 | 2.322 | 0 | 1552.12 | 803.25 | 0 | 0 | 1552.12 | 803.25 | 0 | 1 | 1 | 1 | 1 | -2 | 0 | 0 | 1 | 1 | 0 | 2.7 | )*0,86 | 1 | 2 | 53278952 | 1 | 0 | 376 | 1 | 0 | 0 | 0 | 0 | 0 | 0 | 0 | 0 | 4190.724 | 2168.775 | 0 | 0 | 2.7 | 1 | 0 | 3604.0226 | 1865.1465 | 0 | 0 | 2.322 | 1 |  | 0 | 2.322 | 2.322 | 1552.12 | 1552.12 | 1 | 3604.0192 | 1865.1508 | 0 | 3604.02 | 1865.15 | 0 | 5469.17 | 1 | 4-100-060 | 6 | чел.-ч. | 1
459 | 53276774 | 53278944 | 50908862 | 1 | 1 | 1 | 2 | 91.14.02-004 | ФСЭМ-2022, 91.14.02-004, приказ Минстроя России от 18.05.2022 г. № 378/пр | Автомобили бортовые, грузоподъемность до 15 т | 1368 | 1011 | маш.-ч | маш.-ч | 1 | 0 | 1231408710 | 1.204 | 0 | 1239.89 | 687.23 | 0 | 0 | 1239.89 | 687.23 | 0 | 1 | 1 | 1 | 1 | -2 | 0 | 0 | 1 | 1 | 0 | 1.4 | )*0,86 | 1 | 2 | 53278953 | 1 | 0 | 377 | 1 | 0 | 0 | 0 | 0 | 0 | 0 | 0 | 0 | 1735.846 | 962.122 | 0 | 0 | 1.4 | 1 | 0 | 1492.8276 | 827.4249 | 0 | 0 | 1.204 | 1 |  | 0 | 1.204 | 1.204 | 1239.89 | 1239.89 | 1 | 1492.831 | 827.4232 | 0 | 1492.83 | 827.42 | 0 | 2320.25 | 1 | 4-100-050 | 5 | чел.-ч. | 1
459 | 53276774 | 53278944 | 50789685 | 113 | 1 | 1 | 3 | 421/пр_2020_п.75_пп.а |  | Сметная стоимость вспомогательных ненормируемых материальных ресурсов, не учтенная в сметной норме, 2% | 3277935 | 1013 | % | % | 1 | 0 | 274903907 | 2 | 0 | 0 | 0 | 0 | 0 | 0 | 0 | 0 | 1 | 1 | 1 | 1 | 0 | 0 | 0 | 0 | 0 | 0 | 2 |  | 0 | 2 | 53278954 | 1 | 2048 | 378 | 0 | 0 | 0 | 0 | 0 | 0 | 0 | 0 | 0 | 0 | 0 | 0 | 0 | 0 | 0 | 0 | 0 | 0 | 0 | 0 | 0 | 0 |  | 0 | 0 | 2 | 0 | 0 | 1 | 0 | 0 | 0 | 0 | 0 | 0 | 0 | 0 |  | 0 |  | 0
461 | 53276774 | 53278956 | 50783828 | 113 | 1 | 1 | 1 | 1-100-20 |  | Средний разряд работы 2,0 | 1191 | 1013 | чел.-ч. | чел.-ч. | 1 | 0 | 370475345 | 5.16 | 0 | 0 | 0 | 486.41 | 0 | 0 | 0 | 486.41 | 1 | 1 | 1 | 1 | -2 | 0 | 0 | 1 | 1 | 0 | 6 | )*0,86 | 1 | 2 | 53278962 | 1 | 0 | 379 | 1 | 0 | 0 | 0 | 0 | 0 | 0 | 0 | 0 | 0 | 0 | 2918.46 | 6 | 0 | 1 | 0 | 0 | 0 | 2509.8756 | 5.16 | 0 | 1 | 291.85 | 0.516 | 0 | 0.516 | 486.41 | 486.41 | 1 | 2509.8756 | 0 | 0 | 0 | 0 | 250.99 | 250.99 | 1 |  | 0 |  | 0
461 | 53276774 | 53278956 | 50784064 | 113 | 1 | 1 | 1 | 4-100-00 |  | Затраты труда машинистов | 1191 | 1013 | чел.-ч. | чел.-ч. | 1 | 0 | -1417349443 | 0.2408 | 0 | 0 | 0 | 0 | 0 | 0 | 0 | 0 | 1 | 1 | 1 | 1 | -2 | 0 | 0 | 1 | 1 | 0 | 0.28 | )*0,86 | 2 | 2 | 53278963 | 1 | 0 | 380 | 1 | 0 | 0 | 0 | 0 | 0 | 0 | 0 | 0 | 0 | 0 | 0 | 0 | 0 | 0 | 0 | 0 | 0 | 0 | 0 | 0 | 0 |  | 0 | 0 | 0.02408 | 0 | 0 | 1 | 0 | 0 | 0 | 0 | 0 | 0 | 0 | 0 |  | 0 |  | 0
461 | 53276774 | 53278956 | 50907998 | 1 | 1 | 1 | 2 | 91.05.07-002 | ФСЭМ-2022 доп.4, 91.05.07-002, приказ Минстроя России от 27.12.2022 г. № 1133/пр | Краны на железнодорожном ходу, грузоподъемность 16 т | 1368 | 1011 | маш.-ч | маш.-ч | 1 | 0 | 1258245897 | 0.1204 | 0 | 2232.18 | 1490.48 | 0 | 0 | 1771.57 | 1490.48 | 0 | 1 | 1.26 | 1 | 1 | 2 | 0 | 0 | 1 | 1 | 0 | 0.14 | )*0,86 | 1 | 2 | 53278964 | 1 | 0 | 381 | 1 | 0 | 0 | 0 | 0 | 0 | 0 | 0 | 0 | 248.0198 | 208.6672 | 0 | 0 | 0.28 | 1 | 0 | 213.297 | 179.4538 | 0 | 0 | 0.2408 | 1 |  | 0 | 0.02408 | 0.01204 | 2232.18 | 1771.57 | 1.26 | 213.2972 | 179.4562 | 0 | 26.88 | 17.95 | 0 | 44.83 | 0 | 4-100-055 | 5.5 | чел.-ч. | 2
461 | 53276774 | 53278956 | 50908460 | 1 | 1 | 1 | 2 | 91.09.03-035 | ФСЭМ-2022, 91.09.03-035, приказ Минстроя России от 18.05.2022 г. № 378/пр | Платформы широкой колеи, грузоподъемность 73 т | 1368 | 1011 | маш.-ч | маш.-ч | 1 | 0 | 1212282971 | 0.1204 | 0 | 205.68 | 0 | 0 | 0 | 150.13 | 0 | 0 | 1 | 1.37 | 1 | 1 | 2 | 0 | 0 | 1 | 1 | 0 | 0.14 | )*0,86 | 1 | 2 | 53278965 | 1 | 0 | 382 | 1 | 0 | 0 | 0 | 0 | 0 | 0 | 0 | 0 | 21.0182 | 0 | 0 | 0 | 0 | 1 | 0 | 18.0757 | 0 | 0 | 0 | 0 | 1 |  | 0 | 0 | 0.01204 | 205.68 | 150.13 | 1.37 | 18.0772 | 0 | 0 | 2.48 | 0 | 0 | 2.48 | 0 |  | 0 |  | 0
461 | 53276774 | 53278956 | 50789685 | 113 | 1 | 1 | 3 | 421/пр_2020_п.75_пп.а |  | Сметная стоимость вспомогательных ненормируемых материальных ресурсов, не учтенная в сметной норме, 2% | 3277935 | 1013 | % | % | 1 | 0 | 274903907 | 2 | 0 | 0 | 0 | 0 | 0 | 0 | 0 | 0 | 1 | 1 | 1 | 1 | 0 | 0 | 0 | 0 | 0 | 0 | 2 |  | 0 | 2 | 53278966 | 1 | 2048 | 383 | 0 | 0 | 0 | 0 | 0 | 0 | 0 | 0 | 0 | 0 | 0 | 0 | 0 | 0 | 0 | 0 | 0 | 0 | 0 | 0 | 0 | 0 |  | 0 | 0 | 0.2 | 0 | 0 | 1 | 0 | 0 | 0 | 0 | 0 | 0 | 0 | 0 |  | 0 |  | 0
463 | 53276774 | 53278968 | 50783828 | 113 | 1 | 1 | 1 | 1-100-20 |  | Средний разряд работы 2,0 | 1191 | 1013 | чел.-ч. | чел.-ч. | 1 | 0 | 370475345 | 3.44 | 0 | 0 | 0 | 486.41 | 0 | 0 | 0 | 486.41 | 1 | 1 | 1 | 1 | -2 | 0 | 0 | 1 | 1 | 0 | 4 | )*0,86 | 1 | 2 | 53278974 | 1 | 0 | 384 | 1 | 0 | 0 | 0 | 0 | 0 | 0 | 0 | 0 | 0 | 0 | 1945.64 | 4 | 0 | 1 | 0 | 0 | 0 | 1673.2504 | 3.44 | 0 | 1 | 194.56 | 0.344 | 0 | 0.344 | 486.41 | 486.41 | 1 | 1673.2504 | 0 | 0 | 0 | 0 | 167.33 | 167.33 | 1 |  | 0 |  | 0
463 | 53276774 | 53278968 | 50784064 | 113 | 1 | 1 | 1 | 4-100-00 |  | Затраты труда машинистов | 1191 | 1013 | чел.-ч. | чел.-ч. | 1 | 0 | -1417349443 | 0.086 | 0 | 0 | 0 | 0 | 0 | 0 | 0 | 0 | 1 | 1 | 1 | 1 | -2 | 0 | 0 | 1 | 1 | 0 | 0.1 | )*0,86 | 2 | 2 | 53278975 | 1 | 0 | 385 | 1 | 0 | 0 | 0 | 0 | 0 | 0 | 0 | 0 | 0 | 0 | 0 | 0 | 0 | 0 | 0 | 0 | 0 | 0 | 0 | 0 | 0 |  | 0 | 0 | 0.0086 | 0 | 0 | 1 | 0 | 0 | 0 | 0 | 0 | 0 | 0 | 0 |  | 0 |  | 0
463 | 53276774 | 53278968 | 50907998 | 1 | 1 | 1 | 2 | 91.05.07-002 | ФСЭМ-2022 доп.4, 91.05.07-002, приказ Минстроя России от 27.12.2022 г. № 1133/пр | Краны на железнодорожном ходу, грузоподъемность 16 т | 1368 | 1011 | маш.-ч | маш.-ч | 1 | 0 | 1258245897 | 0.043 | 0 | 2232.18 | 1490.48 | 0 | 0 | 1771.57 | 1490.48 | 0 | 1 | 1.26 | 1 | 1 | 2 | 0 | 0 | 1 | 1 | 0 | 0.05 | )*0,86 | 1 | 2 | 53278976 | 1 | 0 | 386 | 1 | 0 | 0 | 0 | 0 | 0 | 0 | 0 | 0 | 88.5785 | 74.524 | 0 | 0 | 0.1 | 1 | 0 | 76.1775 | 64.0906 | 0 | 0 | 0.086 | 1 |  | 0 | 0.0086 | 0.0043 | 2232.18 | 1771.57 | 1.26 | 76.1788 | 64.0872 | 0 | 9.6 | 6.41 | 0 | 16.01 | 0 | 4-100-055 | 5.5 | чел.-ч. | 2
463 | 53276774 | 53278968 | 50908460 | 1 | 1 | 1 | 2 | 91.09.03-035 | ФСЭМ-2022, 91.09.03-035, приказ Минстроя России от 18.05.2022 г. № 378/пр | Платформы широкой колеи, грузоподъемность 73 т | 1368 | 1011 | маш.-ч | маш.-ч | 1 | 0 | 1212282971 | 0.043 | 0 | 205.68 | 0 | 0 | 0 | 150.13 | 0 | 0 | 1 | 1.37 | 1 | 1 | 2 | 0 | 0 | 1 | 1 | 0 | 0.05 | )*0,86 | 1 | 2 | 53278977 | 1 | 0 | 387 | 1 | 0 | 0 | 0 | 0 | 0 | 0 | 0 | 0 | 7.5065 | 0 | 0 | 0 | 0 | 1 | 0 | 6.4556 | 0 | 0 | 0 | 0 | 1 |  | 0 | 0 | 0.0043 | 205.68 | 150.13 | 1.37 | 6.4586 | 0 | 0 | 0.88 | 0 | 0 | 0.88 | 0 |  | 0 |  | 0
463 | 53276774 | 53278968 | 50789685 | 113 | 1 | 1 | 3 | 421/пр_2020_п.75_пп.а |  | Сметная стоимость вспомогательных ненормируемых материальных ресурсов, не учтенная в сметной норме, 2% | 3277935 | 1013 | % | % | 1 | 0 | 274903907 | 2 | 0 | 0 | 0 | 0 | 0 | 0 | 0 | 0 | 1 | 1 | 1 | 1 | 0 | 0 | 0 | 0 | 0 | 0 | 2 |  | 0 | 2 | 53278978 | 1 | 2048 | 388 | 0 | 0 | 0 | 0 | 0 | 0 | 0 | 0 | 0 | 0 | 0 | 0 | 0 | 0 | 0 | 0 | 0 | 0 | 0 | 0 | 0 | 0 |  | 0 | 0 | 0.2 | 0 | 0 | 1 | 0 | 0 | 0 | 0 | 0 | 0 | 0 | 0 |  | 0 |  | 0
465 | 53276774 | 53278980 | 50783868 | 113 | 1 | 1 | 1 | 1-100-30 |  | Средний разряд работы 3,0 | 1191 | 1013 | чел.-ч. | чел.-ч. | 1 | 0 | -1833565283 | 2.58 | 0 | 0 | 0 | 531.04 | 0 | 0 | 0 | 531.04 | 1 | 1 | 1 | 1 | -2 | 0 | 0 | 1 | 1 | 0 | 3 | )*0,86 | 1 | 2 | 53278986 | 1 | 0 | 389 | 1 | 0 | 0 | 0 | 0 | 0 | 0 | 0 | 0 | 0 | 0 | 1593.12 | 3 | 0 | 1 | 0 | 0 | 0 | 1370.0832 | 2.58 | 0 | 1 | 1593.12 | 2.58 | 0 | 2.58 | 531.04 | 531.04 | 1 | 1370.0832 | 0 | 0 | 0 | 0 | 1370.08 | 1370.08 | 1 |  | 0 |  | 0
465 | 53276774 | 53278980 | 50784064 | 113 | 1 | 1 | 1 | 4-100-00 |  | Затраты труда машинистов | 1191 | 1013 | чел.-ч. | чел.-ч. | 1 | 0 | -1417349443 | 1.118 | 0 | 0 | 0 | 0 | 0 | 0 | 0 | 0 | 1 | 1 | 1 | 1 | -2 | 0 | 0 | 1 | 1 | 0 | 1.3 | )*0,86 | 2 | 2 | 53278987 | 1 | 0 | 390 | 1 | 0 | 0 | 0 | 0 | 0 | 0 | 0 | 0 | 0 | 0 | 0 | 0 | 0 | 0 | 0 | 0 | 0 | 0 | 0 | 0 | 0 |  | 0 | 0 | 1.118 | 0 | 0 | 1 | 0 | 0 | 0 | 0 | 0 | 0 | 0 | 0 |  | 0 |  | 0
465 | 53276774 | 53278980 | 50907969 | 1 | 1 | 1 | 2 | 91.05.05-015 | ФСЭМ-2022, 91.05.05-015, приказ Минстроя России от 18.05.2022 г. № 378/пр | Краны на автомобильном ходу, грузоподъемность 16 т | 1368 | 1011 | маш.-ч | маш.-ч | 1 | 0 | 940321537 | 0.774 | 0 | 1552.12 | 803.25 | 0 | 0 | 1552.12 | 803.25 | 0 | 1 | 1 | 1 | 1 | -2 | 0 | 0 | 1 | 1 | 0 | 0.9 | )*0,86 | 1 | 2 | 53278988 | 1 | 0 | 391 | 1 | 0 | 0 | 0 | 0 | 0 | 0 | 0 | 0 | 1396.908 | 722.925 | 0 | 0 | 0.9 | 1 | 0 | 1201.3409 | 621.7155 | 0 | 0 | 0.774 | 1 |  | 0 | 0.774 | 0.774 | 1552.12 | 1552.12 | 1 | 1201.3426 | 621.7198 | 0 | 1201.34 | 621.72 | 0 | 1823.06 | 1 | 4-100-060 | 6 | чел.-ч. | 1
465 | 53276774 | 53278980 | 50908862 | 1 | 1 | 1 | 2 | 91.14.02-004 | ФСЭМ-2022, 91.14.02-004, приказ Минстроя России от 18.05.2022 г. № 378/пр | Автомобили бортовые, грузоподъемность до 15 т | 1368 | 1011 | маш.-ч | маш.-ч | 1 | 0 | 1231408710 | 0.344 | 0 | 1239.89 | 687.23 | 0 | 0 | 1239.89 | 687.23 | 0 | 1 | 1 | 1 | 1 | -2 | 0 | 0 | 1 | 1 | 0 | 0.4 | )*0,86 | 1 | 2 | 53278989 | 1 | 0 | 392 | 1 | 0 | 0 | 0 | 0 | 0 | 0 | 0 | 0 | 495.956 | 274.892 | 0 | 0 | 0.4 | 1 | 0 | 426.5222 | 236.4071 | 0 | 0 | 0.344 | 1 |  | 0 | 0.344 | 0.344 | 1239.89 | 1239.89 | 1 | 426.5256 | 236.4054 | 0 | 426.52 | 236.41 | 0 | 662.93 | 1 | 4-100-050 | 5 | чел.-ч. | 1
465 | 53276774 | 53278980 | 50789685 | 113 | 1 | 1 | 3 | 421/пр_2020_п.75_пп.а |  | Сметная стоимость вспомогательных ненормируемых материальных ресурсов, не учтенная в сметной норме, 2% | 3277935 | 1013 | % | % | 1 | 0 | 274903907 | 2 | 0 | 0 | 0 | 0 | 0 | 0 | 0 | 0 | 1 | 1 | 1 | 1 | 0 | 0 | 0 | 0 | 0 | 0 | 2 |  | 0 | 2 | 53278990 | 1 | 2048 | 393 | 0 | 0 | 0 | 0 | 0 | 0 | 0 | 0 | 0 | 0 | 0 | 0 | 0 | 0 | 0 | 0 | 0 | 0 | 0 | 0 | 0 | 0 |  | 0 | 0 | 2 | 0 | 0 | 1 | 0 | 0 | 0 | 0 | 0 | 0 | 0 | 0 |  | 0 |  | 0
467 | 53276774 | 53278992 | 50783868 | 113 | 1 | 1 | 1 | 1-100-30 |  | Средний разряд работы 3,0 | 1191 | 1013 | чел.-ч. | чел.-ч. | 1 | 0 | -1833565283 | 3.612 | 0 | 0 | 0 | 531.04 | 0 | 0 | 0 | 531.04 | 1 | 1 | 1 | 1 | -2 | 0 | 0 | 1 | 1 | 0 | 4.2 | )*0,86 | 1 | 2 | 53278998 | 1 | 0 | 394 | 1 | 0 | 0 | 0 | 0 | 0 | 0 | 0 | 0 | 0 | 0 | 2230.368 | 4.2 | 0 | 1 | 0 | 0 | 0 | 1918.1165 | 3.612 | 0 | 1 | 2230.37 | 3.612 | 0 | 3.612 | 531.04 | 531.04 | 1 | 1918.1182 | 0 | 0 | 0 | 0 | 1918.12 | 1918.12 | 1 |  | 0 |  | 0
467 | 53276774 | 53278992 | 50784064 | 113 | 1 | 1 | 1 | 4-100-00 |  | Затраты труда машинистов | 1191 | 1013 | чел.-ч. | чел.-ч. | 1 | 0 | -1417349443 | 1.29 | 0 | 0 | 0 | 0 | 0 | 0 | 0 | 0 | 1 | 1 | 1 | 1 | -2 | 0 | 0 | 1 | 1 | 0 | 1.5 | )*0,86 | 2 | 2 | 53278999 | 1 | 0 | 395 | 1 | 0 | 0 | 0 | 0 | 0 | 0 | 0 | 0 | 0 | 0 | 0 | 0 | 0 | 0 | 0 | 0 | 0 | 0 | 0 | 0 | 0 |  | 0 | 0 | 1.29 | 0 | 0 | 1 | 0 | 0 | 0 | 0 | 0 | 0 | 0 | 0 |  | 0 |  | 0
467 | 53276774 | 53278992 | 50907969 | 1 | 1 | 1 | 2 | 91.05.05-015 | ФСЭМ-2022, 91.05.05-015, приказ Минстроя России от 18.05.2022 г. № 378/пр | Краны на автомобильном ходу, грузоподъемность 16 т | 1368 | 1011 | маш.-ч | маш.-ч | 1 | 0 | 940321537 | 0.86 | 0 | 1552.12 | 803.25 | 0 | 0 | 1552.12 | 803.25 | 0 | 1 | 1 | 1 | 1 | -2 | 0 | 0 | 1 | 1 | 0 | 1 | )*0,86 | 1 | 2 | 53279000 | 1 | 0 | 396 | 1 | 0 | 0 | 0 | 0 | 0 | 0 | 0 | 0 | 1552.12 | 803.25 | 0 | 0 | 1 | 1 | 0 | 1334.8232 | 690.795 | 0 | 0 | 0.86 | 1 |  | 0 | 0.86 | 0.86 | 1552.12 | 1552.12 | 1 | 1334.8232 | 690.795 | 0 | 1334.82 | 690.8 | 0 | 2025.62 | 1 | 4-100-060 | 6 | чел.-ч. | 1
467 | 53276774 | 53278992 | 50908862 | 1 | 1 | 1 | 2 | 91.14.02-004 | ФСЭМ-2022, 91.14.02-004, приказ Минстроя России от 18.05.2022 г. № 378/пр | Автомобили бортовые, грузоподъемность до 15 т | 1368 | 1011 | маш.-ч | маш.-ч | 1 | 0 | 1231408710 | 0.43 | 0 | 1239.89 | 687.23 | 0 | 0 | 1239.89 | 687.23 | 0 | 1 | 1 | 1 | 1 | -2 | 0 | 0 | 1 | 1 | 0 | 0.5 | )*0,86 | 1 | 2 | 53279001 | 1 | 0 | 397 | 1 | 0 | 0 | 0 | 0 | 0 | 0 | 0 | 0 | 619.945 | 343.615 | 0 | 0 | 0.5 | 1 | 0 | 533.1527 | 295.5089 | 0 | 0 | 0.43 | 1 |  | 0 | 0.43 | 0.43 | 1239.89 | 1239.89 | 1 | 533.157 | 295.5132 | 0 | 533.15 | 295.51 | 0 | 828.66 | 1 | 4-100-050 | 5 | чел.-ч. | 1
467 | 53276774 | 53278992 | 50789685 | 113 | 1 | 1 | 3 | 421/пр_2020_п.75_пп.а |  | Сметная стоимость вспомогательных ненормируемых материальных ресурсов, не учтенная в сметной норме, 2% | 3277935 | 1013 | % | % | 1 | 0 | 274903907 | 2 | 0 | 0 | 0 | 0 | 0 | 0 | 0 | 0 | 1 | 1 | 1 | 1 | 0 | 0 | 0 | 0 | 0 | 0 | 2 |  | 0 | 2 | 53279002 | 1 | 2048 | 398 | 0 | 0 | 0 | 0 | 0 | 0 | 0 | 0 | 0 | 0 | 0 | 0 | 0 | 0 | 0 | 0 | 0 | 0 | 0 | 0 | 0 | 0 |  | 0 | 0 | 2 | 0 | 0 | 1 | 0 | 0 | 0 | 0 | 0 | 0 | 0 | 0 |  | 0 |  | 0
469 | 53276774 | 53279004 | 50783868 | 113 | 1 | 1 | 1 | 1-100-30 |  | Средний разряд работы 3,0 | 1191 | 1013 | чел.-ч. | чел.-ч. | 1 | 0 | -1833565283 | 4.73 | 0 | 0 | 0 | 531.04 | 0 | 0 | 0 | 531.04 | 1 | 1 | 1 | 1 | -2 | 0 | 0 | 1 | 1 | 0 | 5.5 | )*0,86 | 1 | 2 | 53279010 | 1 | 0 | 399 | 1 | 0 | 0 | 0 | 0 | 0 | 0 | 0 | 0 | 0 | 0 | 2920.72 | 5.5 | 0 | 1 | 0 | 0 | 0 | 2511.8192 | 4.73 | 0 | 1 | 2920.72 | 4.73 | 0 | 4.73 | 531.04 | 531.04 | 1 | 2511.8192 | 0 | 0 | 0 | 0 | 2511.82 | 2511.82 | 1 |  | 0 |  | 0
469 | 53276774 | 53279004 | 50784064 | 113 | 1 | 1 | 1 | 4-100-00 |  | Затраты труда машинистов | 1191 | 1013 | чел.-ч. | чел.-ч. | 1 | 0 | -1417349443 | 1.29 | 0 | 0 | 0 | 0 | 0 | 0 | 0 | 0 | 1 | 1 | 1 | 1 | -2 | 0 | 0 | 1 | 1 | 0 | 1.5 | )*0,86 | 2 | 2 | 53279011 | 1 | 0 | 400 | 1 | 0 | 0 | 0 | 0 | 0 | 0 | 0 | 0 | 0 | 0 | 0 | 0 | 0 | 0 | 0 | 0 | 0 | 0 | 0 | 0 | 0 |  | 0 | 0 | 1.29 | 0 | 0 | 1 | 0 | 0 | 0 | 0 | 0 | 0 | 0 | 0 |  | 0 |  | 0
469 | 53276774 | 53279004 | 50907969 | 1 | 1 | 1 | 2 | 91.05.05-015 | ФСЭМ-2022, 91.05.05-015, приказ Минстроя России от 18.05.2022 г. № 378/пр | Краны на автомобильном ходу, грузоподъемность 16 т | 1368 | 1011 | маш.-ч | маш.-ч | 1 | 0 | 940321537 | 0.86 | 0 | 1552.12 | 803.25 | 0 | 0 | 1552.12 | 803.25 | 0 | 1 | 1 | 1 | 1 | -2 | 0 | 0 | 1 | 1 | 0 | 1 | )*0,86 | 1 | 2 | 53279012 | 1 | 0 | 401 | 1 | 0 | 0 | 0 | 0 | 0 | 0 | 0 | 0 | 1552.12 | 803.25 | 0 | 0 | 1 | 1 | 0 | 1334.8232 | 690.795 | 0 | 0 | 0.86 | 1 |  | 0 | 0.86 | 0.86 | 1552.12 | 1552.12 | 1 | 1334.8232 | 690.795 | 0 | 1334.82 | 690.8 | 0 | 2025.62 | 1 | 4-100-060 | 6 | чел.-ч. | 1
469 | 53276774 | 53279004 | 50908862 | 1 | 1 | 1 | 2 | 91.14.02-004 | ФСЭМ-2022, 91.14.02-004, приказ Минстроя России от 18.05.2022 г. № 378/пр | Автомобили бортовые, грузоподъемность до 15 т | 1368 | 1011 | маш.-ч | маш.-ч | 1 | 0 | 1231408710 | 0.43 | 0 | 1239.89 | 687.23 | 0 | 0 | 1239.89 | 687.23 | 0 | 1 | 1 | 1 | 1 | -2 | 0 | 0 | 1 | 1 | 0 | 0.5 | )*0,86 | 1 | 2 | 53279013 | 1 | 0 | 402 | 1 | 0 | 0 | 0 | 0 | 0 | 0 | 0 | 0 | 619.945 | 343.615 | 0 | 0 | 0.5 | 1 | 0 | 533.1527 | 295.5089 | 0 | 0 | 0.43 | 1 |  | 0 | 0.43 | 0.43 | 1239.89 | 1239.89 | 1 | 533.157 | 295.5132 | 0 | 533.15 | 295.51 | 0 | 828.66 | 1 | 4-100-050 | 5 | чел.-ч. | 1
469 | 53276774 | 53279004 | 50789685 | 113 | 1 | 1 | 3 | 421/пр_2020_п.75_пп.а |  | Сметная стоимость вспомогательных ненормируемых материальных ресурсов, не учтенная в сметной норме, 2% | 3277935 | 1013 | % | % | 1 | 0 | 274903907 | 2 | 0 | 0 | 0 | 0 | 0 | 0 | 0 | 0 | 1 | 1 | 1 | 1 | 0 | 0 | 0 | 0 | 0 | 0 | 2 |  | 0 | 2 | 53279014 | 1 | 2048 | 403 | 0 | 0 | 0 | 0 | 0 | 0 | 0 | 0 | 0 | 0 | 0 | 0 | 0 | 0 | 0 | 0 | 0 | 0 | 0 | 0 | 0 | 0 |  | 0 | 0 | 2 | 0 | 0 | 1 | 0 | 0 | 0 | 0 | 0 | 0 | 0 | 0 |  | 0 |  | 0
471 | 53276774 | 53279016 | 50783868 | 113 | 1 | 1 | 1 | 1-100-30 |  | Средний разряд работы 3,0 | 1191 | 1013 | чел.-ч. | чел.-ч. | 1 | 0 | -1833565283 | 5.848 | 0 | 0 | 0 | 531.04 | 0 | 0 | 0 | 531.04 | 1 | 1 | 1 | 1 | -2 | 0 | 0 | 1 | 1 | 0 | 6.8 | )*0,86 | 1 | 2 | 53279022 | 1 | 0 | 404 | 1 | 0 | 0 | 0 | 0 | 0 | 0 | 0 | 0 | 0 | 0 | 3611.072 | 6.8 | 0 | 1 | 0 | 0 | 0 | 3105.5219 | 5.848 | 0 | 1 | 3611.07 | 5.848 | 0 | 5.848 | 531.04 | 531.04 | 1 | 3105.5202 | 0 | 0 | 0 | 0 | 3105.52 | 3105.52 | 1 |  | 0 |  | 0
471 | 53276774 | 53279016 | 50784064 | 113 | 1 | 1 | 1 | 4-100-00 |  | Затраты труда машинистов | 1191 | 1013 | чел.-ч. | чел.-ч. | 1 | 0 | -1417349443 | 2.236 | 0 | 0 | 0 | 0 | 0 | 0 | 0 | 0 | 1 | 1 | 1 | 1 | -2 | 0 | 0 | 1 | 1 | 0 | 2.6 | )*0,86 | 2 | 2 | 53279023 | 1 | 0 | 405 | 1 | 0 | 0 | 0 | 0 | 0 | 0 | 0 | 0 | 0 | 0 | 0 | 0 | 0 | 0 | 0 | 0 | 0 | 0 | 0 | 0 | 0 |  | 0 | 0 | 2.236 | 0 | 0 | 1 | 0 | 0 | 0 | 0 | 0 | 0 | 0 | 0 |  | 0 |  | 0
471 | 53276774 | 53279016 | 50907969 | 1 | 1 | 1 | 2 | 91.05.05-015 | ФСЭМ-2022, 91.05.05-015, приказ Минстроя России от 18.05.2022 г. № 378/пр | Краны на автомобильном ходу, грузоподъемность 16 т | 1368 | 1011 | маш.-ч | маш.-ч | 1 | 0 | 940321537 | 1.376 | 0 | 1552.12 | 803.25 | 0 | 0 | 1552.12 | 803.25 | 0 | 1 | 1 | 1 | 1 | -2 | 0 | 0 | 1 | 1 | 0 | 1.6 | )*0,86 | 1 | 2 | 53279024 | 1 | 0 | 406 | 1 | 0 | 0 | 0 | 0 | 0 | 0 | 0 | 0 | 2483.392 | 1285.2 | 0 | 0 | 1.6 | 1 | 0 | 2135.7171 | 1105.272 | 0 | 0 | 1.376 | 1 |  | 0 | 1.376 | 1.376 | 1552.12 | 1552.12 | 1 | 2135.7154 | 1105.272 | 0 | 2135.72 | 1105.27 | 0 | 3240.99 | 1 | 4-100-060 | 6 | чел.-ч. | 1
471 | 53276774 | 53279016 | 50908862 | 1 | 1 | 1 | 2 | 91.14.02-004 | ФСЭМ-2022, 91.14.02-004, приказ Минстроя России от 18.05.2022 г. № 378/пр | Автомобили бортовые, грузоподъемность до 15 т | 1368 | 1011 | маш.-ч | маш.-ч | 1 | 0 | 1231408710 | 0.86 | 0 | 1239.89 | 687.23 | 0 | 0 | 1239.89 | 687.23 | 0 | 1 | 1 | 1 | 1 | -2 | 0 | 0 | 1 | 1 | 0 | 1 | )*0,86 | 1 | 2 | 53279025 | 1 | 0 | 407 | 1 | 0 | 0 | 0 | 0 | 0 | 0 | 0 | 0 | 1239.89 | 687.23 | 0 | 0 | 1 | 1 | 0 | 1066.3054 | 591.0178 | 0 | 0 | 0.86 | 1 |  | 0 | 0.86 | 0.86 | 1239.89 | 1239.89 | 1 | 1066.3054 | 591.0178 | 0 | 1066.31 | 591.02 | 0 | 1657.33 | 1 | 4-100-050 | 5 | чел.-ч. | 1
471 | 53276774 | 53279016 | 50789685 | 113 | 1 | 1 | 3 | 421/пр_2020_п.75_пп.а |  | Сметная стоимость вспомогательных ненормируемых материальных ресурсов, не учтенная в сметной норме, 2% | 3277935 | 1013 | % | % | 1 | 0 | 274903907 | 2 | 0 | 0 | 0 | 0 | 0 | 0 | 0 | 0 | 1 | 1 | 1 | 1 | 0 | 0 | 0 | 0 | 0 | 0 | 2 |  | 0 | 2 | 53279026 | 1 | 2048 | 408 | 0 | 0 | 0 | 0 | 0 | 0 | 0 | 0 | 0 | 0 | 0 | 0 | 0 | 0 | 0 | 0 | 0 | 0 | 0 | 0 | 0 | 0 |  | 0 | 0 | 2 | 0 | 0 | 1 | 0 | 0 | 0 | 0 | 0 | 0 | 0 | 0 |  | 0 |  | 0
473 | 53276774 | 53279028 | 50783844 | 113 | 1 | 1 | 1 | 1-100-23 |  | Средний разряд работы 2,3 | 1191 | 1013 | чел.-ч. | чел.-ч. | 1 | 0 | 1689191095 | 17.63 | 0 | 0 | 0 | 499.8 | 0 | 0 | 0 | 499.8 | 1 | 1 | 1 | 1 | -2 | 0 | 0 | 1 | 1 | 0 | 20.5 | )*0,86 | 1 | 2 | 53279034 | 1 | 0 | 409 | 1 | 0 | 0 | 0 | 0 | 0 | 0 | 0 | 0 | 0 | 0 | 10245.9 | 20.5 | 0 | 1 | 0 | 0 | 0 | 8811.474 | 17.63 | 0 | 1 | 10245.9 | 17.63 | 0 | 17.63 | 499.8 | 499.8 | 1 | 8811.474 | 0 | 0 | 0 | 0 | 8811.47 | 8811.47 | 1 |  | 0 |  | 0
473 | 53276774 | 53279028 | 50784064 | 113 | 1 | 1 | 1 | 4-100-00 |  | Затраты труда машинистов | 1191 | 1013 | чел.-ч. | чел.-ч. | 1 | 0 | -1417349443 | 5.418 | 0 | 0 | 0 | 0 | 0 | 0 | 0 | 0 | 1 | 1 | 1 | 1 | -2 | 0 | 0 | 1 | 1 | 0 | 6.3 | )*0,86 | 2 | 2 | 53279035 | 1 | 0 | 410 | 1 | 0 | 0 | 0 | 0 | 0 | 0 | 0 | 0 | 0 | 0 | 0 | 0 | 0 | 0 | 0 | 0 | 0 | 0 | 0 | 0 | 0 |  | 0 | 0 | 5.418 | 0 | 0 | 1 | 0 | 0 | 0 | 0 | 0 | 0 | 0 | 0 |  | 0 |  | 0
473 | 53276774 | 53279028 | 50907969 | 1 | 1 | 1 | 2 | 91.05.05-015 | ФСЭМ-2022, 91.05.05-015, приказ Минстроя России от 18.05.2022 г. № 378/пр | Краны на автомобильном ходу, грузоподъемность 16 т | 1368 | 1011 | маш.-ч | маш.-ч | 1 | 0 | 940321537 | 4.902 | 0 | 1552.12 | 803.25 | 0 | 0 | 1552.12 | 803.25 | 0 | 1 | 1 | 1 | 1 | -2 | 0 | 0 | 1 | 1 | 0 | 5.7 | )*0,86 | 1 | 2 | 53279036 | 1 | 0 | 411 | 1 | 0 | 0 | 0 | 0 | 0 | 0 | 0 | 0 | 8847.084 | 4578.525 | 0 | 0 | 5.7 | 1 | 0 | 7608.4922 | 3937.5315 | 0 | 0 | 4.902 | 1 |  | 0 | 4.902 | 4.902 | 1552.12 | 1552.12 | 1 | 7608.4888 | 3937.5358 | 0 | 7608.49 | 3937.53 | 0 | 11546.02 | 1 | 4-100-060 | 6 | чел.-ч. | 1
473 | 53276774 | 53279028 | 50908862 | 1 | 1 | 1 | 2 | 91.14.02-004 | ФСЭМ-2022, 91.14.02-004, приказ Минстроя России от 18.05.2022 г. № 378/пр | Автомобили бортовые, грузоподъемность до 15 т | 1368 | 1011 | маш.-ч | маш.-ч | 1 | 0 | 1231408710 | 0.516 | 0 | 1239.89 | 687.23 | 0 | 0 | 1239.89 | 687.23 | 0 | 1 | 1 | 1 | 1 | -2 | 0 | 0 | 1 | 1 | 0 | 0.6 | )*0,86 | 1 | 2 | 53279037 | 1 | 0 | 412 | 1 | 0 | 0 | 0 | 0 | 0 | 0 | 0 | 0 | 743.934 | 412.338 | 0 | 0 | 0.6 | 1 | 0 | 639.7832 | 354.6107 | 0 | 0 | 0.516 | 1 |  | 0 | 0.516 | 0.516 | 1239.89 | 1239.89 | 1 | 639.7798 | 354.6124 | 0 | 639.78 | 354.61 | 0 | 994.39 | 1 | 4-100-050 | 5 | чел.-ч. | 1
473 | 53276774 | 53279028 | 50789685 | 113 | 1 | 1 | 3 | 421/пр_2020_п.75_пп.а |  | Сметная стоимость вспомогательных ненормируемых материальных ресурсов, не учтенная в сметной норме, 2% | 3277935 | 1013 | % | % | 1 | 0 | 274903907 | 2 | 0 | 0 | 0 | 0 | 0 | 0 | 0 | 0 | 1 | 1 | 1 | 1 | 0 | 0 | 0 | 0 | 0 | 0 | 2 |  | 0 | 2 | 53279038 | 1 | 2048 | 413 | 0 | 0 | 0 | 0 | 0 | 0 | 0 | 0 | 0 | 0 | 0 | 0 | 0 | 0 | 0 | 0 | 0 | 0 | 0 | 0 | 0 | 0 |  | 0 | 0 | 2 | 0 | 0 | 1 | 0 | 0 | 0 | 0 | 0 | 0 | 0 | 0 |  | 0 |  | 0
475 | 53276774 | 53279040 | 50783844 | 113 | 1 | 1 | 1 | 1-100-23 |  | Средний разряд работы 2,3 | 1191 | 1013 | чел.-ч. | чел.-ч. | 1 | 0 | 1689191095 | 23.65 | 0 | 0 | 0 | 499.8 | 0 | 0 | 0 | 499.8 | 1 | 1 | 1 | 1 | -2 | 0 | 0 | 1 | 1 | 0 | 27.5 | )*0,86 | 1 | 2 | 53279046 | 1 | 0 | 414 | 1 | 0 | 0 | 0 | 0 | 0 | 0 | 0 | 0 | 0 | 0 | 13744.5 | 27.5 | 0 | 1 | 0 | 0 | 0 | 11820.27 | 23.65 | 0 | 1 | 13744.5 | 23.65 | 0 | 23.65 | 499.8 | 499.8 | 1 | 11820.27 | 0 | 0 | 0 | 0 | 11820.27 | 11820.27 | 1 |  | 0 |  | 0
475 | 53276774 | 53279040 | 50784064 | 113 | 1 | 1 | 1 | 4-100-00 |  | Затраты труда машинистов | 1191 | 1013 | чел.-ч. | чел.-ч. | 1 | 0 | -1417349443 | 6.45 | 0 | 0 | 0 | 0 | 0 | 0 | 0 | 0 | 1 | 1 | 1 | 1 | -2 | 0 | 0 | 1 | 1 | 0 | 7.5 | )*0,86 | 2 | 2 | 53279047 | 1 | 0 | 415 | 1 | 0 | 0 | 0 | 0 | 0 | 0 | 0 | 0 | 0 | 0 | 0 | 0 | 0 | 0 | 0 | 0 | 0 | 0 | 0 | 0 | 0 |  | 0 | 0 | 6.45 | 0 | 0 | 1 | 0 | 0 | 0 | 0 | 0 | 0 | 0 | 0 |  | 0 |  | 0
475 | 53276774 | 53279040 | 50907969 | 1 | 1 | 1 | 2 | 91.05.05-015 | ФСЭМ-2022, 91.05.05-015, приказ Минстроя России от 18.05.2022 г. № 378/пр | Краны на автомобильном ходу, грузоподъемность 16 т | 1368 | 1011 | маш.-ч | маш.-ч | 1 | 0 | 940321537 | 5.848 | 0 | 1552.12 | 803.25 | 0 | 0 | 1552.12 | 803.25 | 0 | 1 | 1 | 1 | 1 | -2 | 0 | 0 | 1 | 1 | 0 | 6.8 | )*0,86 | 1 | 2 | 53279048 | 1 | 0 | 416 | 1 | 0 | 0 | 0 | 0 | 0 | 0 | 0 | 0 | 10554.416 | 5462.1 | 0 | 0 | 6.8 | 1 | 0 | 9076.7978 | 4697.406 | 0 | 0 | 5.848 | 1 |  | 0 | 5.848 | 5.848 | 1552.12 | 1552.12 | 1 | 9076.8012 | 4697.406 | 0 | 9076.8 | 4697.41 | 0 | 13774.21 | 1 | 4-100-060 | 6 | чел.-ч. | 1
475 | 53276774 | 53279040 | 50908862 | 1 | 1 | 1 | 2 | 91.14.02-004 | ФСЭМ-2022, 91.14.02-004, приказ Минстроя России от 18.05.2022 г. № 378/пр | Автомобили бортовые, грузоподъемность до 15 т | 1368 | 1011 | маш.-ч | маш.-ч | 1 | 0 | 1231408710 | 0.602 | 0 | 1239.89 | 687.23 | 0 | 0 | 1239.89 | 687.23 | 0 | 1 | 1 | 1 | 1 | -2 | 0 | 0 | 1 | 1 | 0 | 0.7 | )*0,86 | 1 | 2 | 53279049 | 1 | 0 | 417 | 1 | 0 | 0 | 0 | 0 | 0 | 0 | 0 | 0 | 867.923 | 481.061 | 0 | 0 | 0.7 | 1 | 0 | 746.4138 | 413.7125 | 0 | 0 | 0.602 | 1 |  | 0 | 0.602 | 0.602 | 1239.89 | 1239.89 | 1 | 746.4112 | 413.7116 | 0 | 746.41 | 413.71 | 0 | 1160.12 | 1 | 4-100-050 | 5 | чел.-ч. | 1
475 | 53276774 | 53279040 | 50789685 | 113 | 1 | 1 | 3 | 421/пр_2020_п.75_пп.а |  | Сметная стоимость вспомогательных ненормируемых материальных ресурсов, не учтенная в сметной норме, 2% | 3277935 | 1013 | % | % | 1 | 0 | 274903907 | 2 | 0 | 0 | 0 | 0 | 0 | 0 | 0 | 0 | 1 | 1 | 1 | 1 | 0 | 0 | 0 | 0 | 0 | 0 | 2 |  | 0 | 2 | 53279050 | 1 | 2048 | 418 | 0 | 0 | 0 | 0 | 0 | 0 | 0 | 0 | 0 | 0 | 0 | 0 | 0 | 0 | 0 | 0 | 0 | 0 | 0 | 0 | 0 | 0 |  | 0 | 0 | 2 | 0 | 0 | 1 | 0 | 0 | 0 | 0 | 0 | 0 | 0 | 0 |  | 0 |  | 0
477 | 53276774 | 53279052 | 50783850 | 113 | 1 | 1 | 1 | 1-100-25 |  | Средний разряд работы 2,5 | 1191 | 1013 | чел.-ч. | чел.-ч. | 1 | 0 | -1991603921 | 36.98 | 0 | 0 | 0 | 508.73 | 0 | 0 | 0 | 508.73 | 1 | 1 | 1 | 1 | -2 | 0 | 0 | 1 | 1 | 0 | 43 | )*0,86 | 1 | 2 | 53279058 | 1 | 0 | 419 | 1 | 0 | 0 | 0 | 0 | 0 | 0 | 0 | 0 | 0 | 0 | 21875.39 | 43 | 0 | 1 | 0 | 0 | 0 | 18812.8354 | 36.98 | 0 | 1 | 21875.39 | 36.98 | 0 | 36.98 | 508.73 | 508.73 | 1 | 18812.8354 | 0 | 0 | 0 | 0 | 18812.84 | 18812.84 | 1 |  | 0 |  | 0
477 | 53276774 | 53279052 | 50784064 | 113 | 1 | 1 | 1 | 4-100-00 |  | Затраты труда машинистов | 1191 | 1013 | чел.-ч. | чел.-ч. | 1 | 0 | -1417349443 | 9.46 | 0 | 0 | 0 | 0 | 0 | 0 | 0 | 0 | 1 | 1 | 1 | 1 | -2 | 0 | 0 | 1 | 1 | 0 | 11 | )*0,86 | 2 | 2 | 53279059 | 1 | 0 | 420 | 1 | 0 | 0 | 0 | 0 | 0 | 0 | 0 | 0 | 0 | 0 | 0 | 0 | 0 | 0 | 0 | 0 | 0 | 0 | 0 | 0 | 0 |  | 0 | 0 | 9.46 | 0 | 0 | 1 | 0 | 0 | 0 | 0 | 0 | 0 | 0 | 0 |  | 0 |  | 0
477 | 53276774 | 53279052 | 50907969 | 1 | 1 | 1 | 2 | 91.05.05-015 | ФСЭМ-2022, 91.05.05-015, приказ Минстроя России от 18.05.2022 г. № 378/пр | Краны на автомобильном ходу, грузоподъемность 16 т | 1368 | 1011 | маш.-ч | маш.-ч | 1 | 0 | 940321537 | 8.6 | 0 | 1552.12 | 803.25 | 0 | 0 | 1552.12 | 803.25 | 0 | 1 | 1 | 1 | 1 | -2 | 0 | 0 | 1 | 1 | 0 | 10 | )*0,86 | 1 | 2 | 53279060 | 1 | 0 | 421 | 1 | 0 | 0 | 0 | 0 | 0 | 0 | 0 | 0 | 15521.2 | 8032.5 | 0 | 0 | 10 | 1 | 0 | 13348.232 | 6907.95 | 0 | 0 | 8.6 | 1 |  | 0 | 8.6 | 8.6 | 1552.12 | 1552.12 | 1 | 13348.232 | 6907.95 | 0 | 13348.23 | 6907.95 | 0 | 20256.18 | 1 | 4-100-060 | 6 | чел.-ч. | 1
477 | 53276774 | 53279052 | 50908862 | 1 | 1 | 1 | 2 | 91.14.02-004 | ФСЭМ-2022, 91.14.02-004, приказ Минстроя России от 18.05.2022 г. № 378/пр | Автомобили бортовые, грузоподъемность до 15 т | 1368 | 1011 | маш.-ч | маш.-ч | 1 | 0 | 1231408710 | 0.86 | 0 | 1239.89 | 687.23 | 0 | 0 | 1239.89 | 687.23 | 0 | 1 | 1 | 1 | 1 | -2 | 0 | 0 | 1 | 1 | 0 | 1 | )*0,86 | 1 | 2 | 53279061 | 1 | 0 | 422 | 1 | 0 | 0 | 0 | 0 | 0 | 0 | 0 | 0 | 1239.89 | 687.23 | 0 | 0 | 1 | 1 | 0 | 1066.3054 | 591.0178 | 0 | 0 | 0.86 | 1 |  | 0 | 0.86 | 0.86 | 1239.89 | 1239.89 | 1 | 1066.3054 | 591.0178 | 0 | 1066.31 | 591.02 | 0 | 1657.33 | 1 | 4-100-050 | 5 | чел.-ч. | 1
477 | 53276774 | 53279052 | 50789685 | 113 | 1 | 1 | 3 | 421/пр_2020_п.75_пп.а |  | Сметная стоимость вспомогательных ненормируемых материальных ресурсов, не учтенная в сметной норме, 2% | 3277935 | 1013 | % | % | 1 | 0 | 274903907 | 2 | 0 | 0 | 0 | 0 | 0 | 0 | 0 | 0 | 1 | 1 | 1 | 1 | 0 | 0 | 0 | 0 | 0 | 0 | 2 |  | 0 | 2 | 53279062 | 1 | 2048 | 423 | 0 | 0 | 0 | 0 | 0 | 0 | 0 | 0 | 0 | 0 | 0 | 0 | 0 | 0 | 0 | 0 | 0 | 0 | 0 | 0 | 0 | 0 |  | 0 | 0 | 2 | 0 | 0 | 1 | 0 | 0 | 0 | 0 | 0 | 0 | 0 | 0 |  | 0 |  | 0
479 | 53276774 | 53279064 | 50783844 | 113 | 1 | 1 | 1 | 1-100-23 |  | Средний разряд работы 2,3 | 1191 | 1013 | чел.-ч. | чел.-ч. | 1 | 0 | 1689191095 | 6.106 | 0 | 0 | 0 | 499.8 | 0 | 0 | 0 | 499.8 | 1 | 1 | 1 | 1 | -2 | 0 | 0 | 1 | 1 | 0 | 7.1 | )*0,86 | 1 | 2 | 53279071 | 1 | 0 | 424 | 1 | 0 | 0 | 0 | 0 | 0 | 0 | 0 | 0 | 0 | 0 | 3548.58 | 7.1 | 0 | 1 | 0 | 0 | 0 | 3051.7788 | 6.106 | 0 | 1 | 35.49 | 0.06106 | 0 | 0.06106 | 499.8 | 499.8 | 1 | 3051.7788 | 0 | 0 | 0 | 0 | 30.52 | 30.52 | 1 |  | 0 |  | 0
479 | 53276774 | 53279064 | 50784064 | 113 | 1 | 1 | 1 | 4-100-00 |  | Затраты труда машинистов | 1191 | 1013 | чел.-ч. | чел.-ч. | 1 | 0 | -1417349443 | 2.8208 | 0 | 0 | 0 | 0 | 0 | 0 | 0 | 0 | 1 | 1 | 1 | 1 | -2 | 0 | 0 | 1 | 1 | 0 | 3.28 | )*0,86 | 2 | 2 | 53279072 | 1 | 0 | 425 | 1 | 0 | 0 | 0 | 0 | 0 | 0 | 0 | 0 | 0 | 0 | 0 | 0 | 0 | 0 | 0 | 0 | 0 | 0 | 0 | 0 | 0 |  | 0 | 0 | 0.028208 | 0 | 0 | 1 | 0 | 0 | 0 | 0 | 0 | 0 | 0 | 0 |  | 0 |  | 0
479 | 53276774 | 53279064 | 50907969 | 1 | 1 | 1 | 2 | 91.05.05-015 | ФСЭМ-2022, 91.05.05-015, приказ Минстроя России от 18.05.2022 г. № 378/пр | Краны на автомобильном ходу, грузоподъемность 16 т | 1368 | 1011 | маш.-ч | маш.-ч | 1 | 0 | 940321537 | 1.462 | 0 | 1552.12 | 803.25 | 0 | 0 | 1552.12 | 803.25 | 0 | 1 | 1 | 1 | 1 | -2 | 0 | 0 | 1 | 1 | 0 | 1.7 | )*0,86 | 1 | 2 | 53279073 | 1 | 0 | 426 | 1 | 0 | 0 | 0 | 0 | 0 | 0 | 0 | 0 | 2638.604 | 1365.525 | 0 | 0 | 1.7 | 1 | 0 | 2269.1994 | 1174.3515 | 0 | 0 | 1.462 | 1 |  | 0 | 0.01462 | 0.01462 | 1552.12 | 1552.12 | 1 | 2269.196 | 1174.3558 | 0 | 22.69 | 11.74 | 0 | 34.43 | 1 | 4-100-060 | 6 | чел.-ч. | 1
479 | 53276774 | 53279064 | 50908106 | 1 | 1 | 1 | 2 | 91.06.03-058 | ФСЭМ-2022, 91.06.03-058, приказ Минстроя России от 18.05.2022 г. № 378/пр | Лебедки электрические тяговым усилием 156,96 кН (16 т) | 1368 | 1011 | маш.-ч | маш.-ч | 1 | 0 | -1613074766 | 0.4128 | 0 | 76.98 | 531.04 | 0 | 0 | 55.78 | 531.04 | 0 | 1 | 1.38 | 1 | 1 | 2 | 0 | 0 | 1 | 1 | 0 | 0.48 | )*0,86 | 1 | 2 | 53279074 | 1 | 0 | 427 | 1 | 0 | 0 | 0 | 0 | 0 | 0 | 0 | 0 | 26.7744 | 254.8992 | 0 | 0 | 0.48 | 1 | 0 | 23.026 | 219.2133 | 0 | 0 | 0.4128 | 1 |  | 0 | 0.004128 | 0.004128 | 76.98 | 55.78 | 1.38 | 23.0222 | 219.214 | 0 | 0.32 | 2.19 | 0 | 2.51 | 0 | 4-100-030 | 3 | чел.-ч. | 1
479 | 53276774 | 53279064 | 50908862 | 1 | 1 | 1 | 2 | 91.14.02-004 | ФСЭМ-2022, 91.14.02-004, приказ Минстроя России от 18.05.2022 г. № 378/пр | Автомобили бортовые, грузоподъемность до 15 т | 1368 | 1011 | маш.-ч | маш.-ч | 1 | 0 | 1231408710 | 0.946 | 0 | 1239.89 | 687.23 | 0 | 0 | 1239.89 | 687.23 | 0 | 1 | 1 | 1 | 1 | -2 | 0 | 0 | 1 | 1 | 0 | 1.1 | )*0,86 | 1 | 2 | 53279075 | 1 | 0 | 428 | 1 | 0 | 0 | 0 | 0 | 0 | 0 | 0 | 0 | 1363.879 | 755.953 | 0 | 0 | 1.1 | 1 | 0 | 1172.9359 | 650.1196 | 0 | 0 | 0.946 | 1 |  | 0 | 0.00946 | 0.00946 | 1239.89 | 1239.89 | 1 | 1172.9368 | 650.117 | 0 | 11.73 | 6.5 | 0 | 18.23 | 1 | 4-100-050 | 5 | чел.-ч. | 1
479 | 53276774 | 53279064 | 50789685 | 113 | 1 | 1 | 3 | 421/пр_2020_п.75_пп.а |  | Сметная стоимость вспомогательных ненормируемых материальных ресурсов, не учтенная в сметной норме, 2% | 3277935 | 1013 | % | % | 1 | 0 | 274903907 | 2 | 0 | 0 | 0 | 0 | 0 | 0 | 0 | 0 | 1 | 1 | 1 | 1 | 0 | 0 | 0 | 0 | 0 | 0 | 2 |  | 0 | 2 | 53279076 | 1 | 2048 | 429 | 0 | 0 | 0 | 0 | 0 | 0 | 0 | 0 | 0 | 0 | 0 | 0 | 0 | 0 | 0 | 0 | 0 | 0 | 0 | 0 | 0 | 0 |  | 0 | 0 | 0.02 | 0 | 0 | 1 | 0 | 0 | 0 | 0 | 0 | 0 | 0 | 0 |  | 0 |  | 0
481 | 53276774 | 53279078 | 50783850 | 113 | 1 | 1 | 1 | 1-100-25 |  | Средний разряд работы 2,5 | 1191 | 1013 | чел.-ч. | чел.-ч. | 1 | 0 | -1991603921 | 7.396 | 0 | 0 | 0 | 508.73 | 0 | 0 | 0 | 508.73 | 1 | 1 | 1 | 1 | -2 | 0 | 0 | 1 | 1 | 0 | 8.6 | )*0,86 | 1 | 2 | 53279084 | 1 | 0 | 430 | 1 | 0 | 0 | 0 | 0 | 0 | 0 | 0 | 0 | 0 | 0 | 4375.078 | 8.6 | 0 | 1 | 0 | 0 | 0 | 3762.5671 | 7.396 | 0 | 1 | 4375.08 | 7.396 | 0 | 7.396 | 508.73 | 508.73 | 1 | 3762.5688 | 0 | 0 | 0 | 0 | 3762.57 | 3762.57 | 1 |  | 0 |  | 0
481 | 53276774 | 53279078 | 50784064 | 113 | 1 | 1 | 1 | 4-100-00 |  | Затраты труда машинистов | 1191 | 1013 | чел.-ч. | чел.-ч. | 1 | 0 | -1417349443 | 4.988 | 0 | 0 | 0 | 0 | 0 | 0 | 0 | 0 | 1 | 1 | 1 | 1 | -2 | 0 | 0 | 1 | 1 | 0 | 5.8 | )*0,86 | 2 | 2 | 53279085 | 1 | 0 | 431 | 1 | 0 | 0 | 0 | 0 | 0 | 0 | 0 | 0 | 0 | 0 | 0 | 0 | 0 | 0 | 0 | 0 | 0 | 0 | 0 | 0 | 0 |  | 0 | 0 | 4.988 | 0 | 0 | 1 | 0 | 0 | 0 | 0 | 0 | 0 | 0 | 0 |  | 0 |  | 0
481 | 53276774 | 53279078 | 50907969 | 1 | 1 | 1 | 2 | 91.05.05-015 | ФСЭМ-2022, 91.05.05-015, приказ Минстроя России от 18.05.2022 г. № 378/пр | Краны на автомобильном ходу, грузоподъемность 16 т | 1368 | 1011 | маш.-ч | маш.-ч | 1 | 0 | 940321537 | 2.838 | 0 | 1552.12 | 803.25 | 0 | 0 | 1552.12 | 803.25 | 0 | 1 | 1 | 1 | 1 | -2 | 0 | 0 | 1 | 1 | 0 | 3.3 | )*0,86 | 1 | 2 | 53279086 | 1 | 0 | 432 | 1 | 0 | 0 | 0 | 0 | 0 | 0 | 0 | 0 | 5121.996 | 2650.725 | 0 | 0 | 3.3 | 1 | 0 | 4404.9166 | 2279.6235 | 0 | 0 | 2.838 | 1 |  | 0 | 2.838 | 2.838 | 1552.12 | 1552.12 | 1 | 4404.92 | 2279.6278 | 0 | 4404.92 | 2279.62 | 0 | 6684.54 | 1 | 4-100-060 | 6 | чел.-ч. | 1
481 | 53276774 | 53279078 | 50908862 | 1 | 1 | 1 | 2 | 91.14.02-004 | ФСЭМ-2022, 91.14.02-004, приказ Минстроя России от 18.05.2022 г. № 378/пр | Автомобили бортовые, грузоподъемность до 15 т | 1368 | 1011 | маш.-ч | маш.-ч | 1 | 0 | 1231408710 | 2.15 | 0 | 1239.89 | 687.23 | 0 | 0 | 1239.89 | 687.23 | 0 | 1 | 1 | 1 | 1 | -2 | 0 | 0 | 1 | 1 | 0 | 2.5 | )*0,86 | 1 | 2 | 53279087 | 1 | 0 | 433 | 1 | 0 | 0 | 0 | 0 | 0 | 0 | 0 | 0 | 3099.725 | 1718.075 | 0 | 0 | 2.5 | 1 | 0 | 2665.7635 | 1477.5445 | 0 | 0 | 2.15 | 1 |  | 0 | 2.15 | 2.15 | 1239.89 | 1239.89 | 1 | 2665.7678 | 1477.5488 | 0 | 2665.76 | 1477.54 | 0 | 4143.3 | 1 | 4-100-050 | 5 | чел.-ч. | 1
481 | 53276774 | 53279078 | 50789685 | 113 | 1 | 1 | 3 | 421/пр_2020_п.75_пп.а |  | Сметная стоимость вспомогательных ненормируемых материальных ресурсов, не учтенная в сметной норме, 2% | 3277935 | 1013 | % | % | 1 | 0 | 274903907 | 2 | 0 | 0 | 0 | 0 | 0 | 0 | 0 | 0 | 1 | 1 | 1 | 1 | 0 | 0 | 0 | 0 | 0 | 0 | 2 |  | 0 | 2 | 53279088 | 1 | 2048 | 434 | 0 | 0 | 0 | 0 | 0 | 0 | 0 | 0 | 0 | 0 | 0 | 0 | 0 | 0 | 0 | 0 | 0 | 0 | 0 | 0 | 0 | 0 |  | 0 | 0 | 2 | 0 | 0 | 1 | 0 | 0 | 0 | 0 | 0 | 0 | 0 | 0 |  | 0 |  | 0
483 | 53276774 | 53279090 | 50783846 | 113 | 1 | 1 | 1 | 1-100-24 |  | Средний разряд работы 2,4 | 1191 | 1013 | чел.-ч. | чел.-ч. | 1 | 0 | -1483035894 | 22.446 | 0 | 0 | 0 | 504.26 | 0 | 0 | 0 | 504.26 | 1 | 1 | 1 | 1 | -2 | 0 | 0 | 1 | 1 | 0 | 29 | )*0,9)*0,86 | 1 | 2 | 53279095 | 1 | 0 | 435 | 1 | 0 | 0 | 0 | 0 | 0 | 0 | 0 | 0 | 0 | 0 | 14623.54 | 29 | 0 | 1 | 0 | 0 | 0 | 11318.62 | 22.446 | 0 | 1 | 1462.35 | 2.2446 | 0 | 2.2446 | 504.26 | 504.26 | 1 | 11318.62 | 0 | 0 | 0 | 0 | 1131.86 | 1131.86 | 1 |  | 0 |  | 0
483 | 53276774 | 53279090 | 50784064 | 113 | 1 | 1 | 1 | 4-100-00 |  | Затраты труда машинистов | 1191 | 1013 | чел.-ч. | чел.-ч. | 1 | 0 | -1417349443 | 0.36378 | 0 | 0 | 0 | 0 | 0 | 0 | 0 | 0 | 1 | 1 | 1 | 1 | -2 | 0 | 0 | 1 | 1 | 0 | 0.47 | )*0,9)*0,86 | 2 | 2 | 53279096 | 1 | 0 | 436 | 1 | 0 | 0 | 0 | 0 | 0 | 0 | 0 | 0 | 0 | 0 | 0 | 0 | 0 | 0 | 0 | 0 | 0 | 0 | 0 | 0 | 0 |  | 0 | 0 | 0.036378 | 0 | 0 | 1 | 0 | 0 | 0 | 0 | 0 | 0 | 0 | 0 |  | 0 |  | 0
483 | 53276774 | 53279090 | 50907969 | 1 | 1 | 1 | 2 | 91.05.05-015 | ФСЭМ-2022, 91.05.05-015, приказ Минстроя России от 18.05.2022 г. № 378/пр | Краны на автомобильном ходу, грузоподъемность 16 т | 1368 | 1011 | маш.-ч | маш.-ч | 1 | 0 | 940321537 | 0.36378 | 0 | 1552.12 | 803.25 | 0 | 0 | 1552.12 | 803.25 | 0 | 1 | 1 | 1 | 1 | -2 | 0 | 0 | 1 | 1 | 0 | 0.47 | )*0,9)*0,86 | 1 | 2 | 53279097 | 1 | 0 | 437 | 1 | 0 | 0 | 0 | 0 | 0 | 0 | 0 | 0 | 729.4964 | 377.5275 | 0 | 0 | 0.47 | 1 | 0 | 564.6302 | 292.2063 | 0 | 0 | 0.36378 | 1 |  | 0 | 0.036378 | 0.036378 | 1552.12 | 1552.12 | 1 | 564.633 | 292.2082 | 0 | 56.46 | 29.22 | 0 | 85.68 | 1 | 4-100-060 | 6 | чел.-ч. | 1
483 | 53276774 | 53279090 | 50789685 | 113 | 1 | 1 | 3 | 421/пр_2020_п.75_пп.а |  | Сметная стоимость вспомогательных ненормируемых материальных ресурсов, не учтенная в сметной норме, 2% | 3277935 | 1013 | % | % | 1 | 0 | 274903907 | 2 | 0 | 0 | 0 | 0 | 0 | 0 | 0 | 0 | 1 | 1 | 1 | 1 | 0 | 0 | 0 | 0 | 0 | 0 | 2 |  | 0 | 2 | 53279098 | 1 | 2048 | 438 | 0 | 0 | 0 | 0 | 0 | 0 | 0 | 0 | 0 | 0 | 0 | 0 | 0 | 0 | 0 | 0 | 0 | 0 | 0 | 0 | 0 | 0 |  | 0 | 0 | 0.2 | 0 | 0 | 1 | 0 | 0 | 0 | 0 | 0 | 0 | 0 | 0 |  | 0 |  | 0
485 | 53276774 | 53279100 | 50783834 | 113 | 1 | 1 | 1 | 1-100-21 |  | Средний разряд работы 2,1 | 1191 | 1013 | чел.-ч. | чел.-ч. | 1 | 0 | -1321739209 | 31.304 | 0 | 0 | 0 | 490.88 | 0 | 0 | 0 | 490.88 | 1 | 1 | 1 | 1 | -2 | 0 | 0 | 1 | 1 | 0 | 36.4 | )*0,86 | 1 | 2 | 53279104 | 1 | 0 | 439 | 1 | 0 | 0 | 0 | 0 | 0 | 0 | 0 | 0 | 0 | 0 | 17868.032 | 36.4 | 0 | 1 | 0 | 0 | 0 | 15366.5075 | 31.304 | 0 | 1 | 178.68 | 0.31304 | 0 | 0.31304 | 490.88 | 490.88 | 1 | 15366.5058 | 0 | 0 | 0 | 0 | 153.67 | 153.67 | 1 |  | 0 |  | 0
485 | 53276774 | 53279100 | 50784064 | 113 | 1 | 1 | 1 | 4-100-00 |  | Затраты труда машинистов | 1191 | 1013 | чел.-ч. | чел.-ч. | 1 | 0 | -1417349443 | 3.0444 | 0 | 0 | 0 | 0 | 0 | 0 | 0 | 0 | 1 | 1 | 1 | 1 | -2 | 0 | 0 | 1 | 1 | 0 | 3.54 | )*0,86 | 2 | 2 | 53279105 | 1 | 0 | 440 | 1 | 0 | 0 | 0 | 0 | 0 | 0 | 0 | 0 | 0 | 0 | 0 | 0 | 0 | 0 | 0 | 0 | 0 | 0 | 0 | 0 | 0 |  | 0 | 0 | 0.030444 | 0 | 0 | 1 | 0 | 0 | 0 | 0 | 0 | 0 | 0 | 0 |  | 0 |  | 0
485 | 53276774 | 53279100 | 50907969 | 1 | 1 | 1 | 2 | 91.05.05-015 | ФСЭМ-2022, 91.05.05-015, приказ Минстроя России от 18.05.2022 г. № 378/пр | Краны на автомобильном ходу, грузоподъемность 16 т | 1368 | 1011 | маш.-ч | маш.-ч | 1 | 0 | 940321537 | 3.0444 | 0 | 1552.12 | 803.25 | 0 | 0 | 1552.12 | 803.25 | 0 | 1 | 1 | 1 | 1 | -2 | 0 | 0 | 1 | 1 | 0 | 3.54 | )*0,86 | 1 | 2 | 53279106 | 1 | 0 | 441 | 1 | 0 | 0 | 0 | 0 | 0 | 0 | 0 | 0 | 5494.5048 | 2843.505 | 0 | 0 | 3.54 | 1 | 0 | 4725.2741 | 2445.4143 | 0 | 0 | 3.0444 | 1 |  | 0 | 0.030444 | 0.030444 | 1552.12 | 1552.12 | 1 | 4725.27 | 2445.4186 | 0 | 47.25 | 24.45 | 0 | 71.7 | 1 | 4-100-060 | 6 | чел.-ч. | 1
559 | 53276774 | 53279107 | 50783893 | 113 | 1 | 1 | 1 | 1-100-40 |  | Средний разряд работы 4,0 | 1191 | 1013 | чел.-ч. | чел.-ч. | 1 | 0 | 888410196 | 41.28 | 0 | 0 | 0 | 597.98 | 0 | 0 | 0 | 597.98 | 1 | 1 | 1 | 1 | -2 | 0 | 0 | 1 | 1 | 0 | 80 | )*0,6)*0,86 | 1 | 2 | 53279120 | 1 | 0 | 442 | 1 | 0 | 0 | 0 | 0 | 0 | 0 | 0 | 0 | 0 | 0 | 47838.4 | 80 | 0 | 1 | 0 | 0 | 0 | 24684.6144 | 41.28 | 0 | 1 | 478.38 | 0.4128 | 0 | 0.4128 | 597.98 | 597.98 | 1 | 24684.6144 | 0 | 0 | 0 | 0 | 246.85 | 246.85 | 1 |  | 0 |  | 0
559 | 53276774 | 53279107 | 50784064 | 113 | 1 | 1 | 1 | 4-100-00 |  | Затраты труда машинистов | 1191 | 1013 | чел.-ч. | чел.-ч. | 1 | 0 | -1417349443 | 0.38184 | 0 | 0 | 0 | 0 | 0 | 0 | 0 | 0 | 1 | 1 | 1 | 1 | -2 | 0 | 0 | 1 | 1 | 0 | 0.74 | )*0,6)*0,86 | 2 | 2 | 53279121 | 1 | 0 | 443 | 1 | 0 | 0 | 0 | 0 | 0 | 0 | 0 | 0 | 0 | 0 | 0 | 0 | 0 | 0 | 0 | 0 | 0 | 0 | 0 | 0 | 0 |  | 0 | 0 | 0.0038184 | 0 | 0 | 1 | 0 | 0 | 0 | 0 | 0 | 0 | 0 | 0 |  | 0 |  | 0
559 | 53276774 | 53279107 | 50907969 | 1 | 1 | 1 | 2 | 91.05.05-015 | ФСЭМ-2022, 91.05.05-015, приказ Минстроя России от 18.05.2022 г. № 378/пр | Краны на автомобильном ходу, грузоподъемность 16 т | 1368 | 1011 | маш.-ч | маш.-ч | 1 | 0 | 940321537 | 0.0774 | 0 | 1552.12 | 803.25 | 0 | 0 | 1552.12 | 803.25 | 0 | 1 | 1 | 1 | 1 | -2 | 0 | 0 | 1 | 1 | 0 | 0.15 | )*0,6)*0,86 | 1 | 2 | 53279122 | 1 | 0 | 444 | 1 | 0 | 0 | 0 | 0 | 0 | 0 | 0 | 0 | 232.818 | 120.4875 | 0 | 0 | 0.15 | 1 | 0 | 120.1341 | 62.1715 | 0 | 0 | 0.0774 | 1 |  | 0 | 0.000774 | 0.000774 | 1552.12 | 1552.12 | 1 | 120.1351 | 62.1728 | 0 | 1.2 | 0.62 | 0 | 1.82 | 1 | 4-100-060 | 6 | чел.-ч. | 1
559 | 53276774 | 53279107 | 50908103 | 1 | 1 | 1 | 2 | 91.06.03-055 | ФСЭМ-2022, 91.06.03-055, приказ Минстроя России от 18.05.2022 г. № 378/пр | Лебедки электрические тяговым усилием 19,62 кН (2 т) | 1368 | 1011 | маш.-ч | маш.-ч | 1 | 0 | 1126934919 | 1.7286 | 0 | 15.8 | 0 | 0 | 0 | 11.45 | 0 | 0 | 1 | 1.38 | 1 | 1 | 2 | 0 | 0 | 1 | 1 | 0 | 3.35 | )*0,6)*0,86 | 1 | 2 | 53279123 | 1 | 0 | 445 | 1 | 0 | 0 | 0 | 0 | 0 | 0 | 0 | 0 | 38.3575 | 0 | 0 | 0 | 0 | 1 | 0 | 19.7925 | 0 | 0 | 0 | 0 | 1 |  | 0 | 0 | 0.017286 | 15.8 | 11.45 | 1.38 | 19.7938 | 0 | 0 | 0.27 | 0 | 0 | 0.27 | 0 |  | 0 |  | 0
559 | 53276774 | 53279107 | 50908859 | 1 | 1 | 1 | 2 | 91.14.02-001 | ФСЭМ-2022 доп.7, 91.14.02-001, приказ Минстроя России от 02.08.2023 г. № 551/пр | Автомобили бортовые, грузоподъемность до 5 т | 1368 | 1011 | маш.-ч | маш.-ч | 1 | 0 | 1489071418 | 0.0774 | 0 | 583.06 | 597.98 | 0 | 0 | 477.92 | 597.98 | 0 | 1 | 1.22 | 1 | 1 | 2 | 0 | 0 | 1 | 1 | 0 | 0.15 | )*0,6)*0,86 | 1 | 2 | 53279124 | 1 | 0 | 446 | 1 | 0 | 0 | 0 | 0 | 0 | 0 | 0 | 0 | 71.688 | 89.697 | 0 | 0 | 0.15 | 1 | 0 | 36.991 | 46.2837 | 0 | 0 | 0.0774 | 1 |  | 0 | 0.000774 | 0.000774 | 583.06 | 477.92 | 1.22 | 36.992 | 46.2852 | 0 | 0.45 | 0.46 | 0 | 0.91 | 0 | 4-100-040 | 4 | чел.-ч. | 1
559 | 53276774 | 53279107 | 50909508 | 1 | 1 | 1 | 2 | 91.21.19-014 | ФСЭМ-2022, 91.21.19-014, приказ Минстроя России от 18.05.2022 г. № 378/пр | Станки трубогибочные в комплекте с дорном для холодной гибки труб с наружным диаметром 219-530 мм | 1368 | 1011 | маш.-ч | маш.-ч | 1 | 0 | -1490813515 | 0.22704 | 0 | 3233.84 | 687.23 | 0 | 0 | 2395.44 | 687.23 | 0 | 1 | 1.35 | 1 | 1 | 2 | 0 | 0 | 1 | 1 | 0 | 0.44 | )*0,6)*0,86 | 1 | 2 | 53279125 | 1 | 0 | 447 | 1 | 0 | 0 | 0 | 0 | 0 | 0 | 0 | 0 | 1053.9936 | 302.3812 | 0 | 0 | 0.44 | 1 | 0 | 543.8607 | 156.0287 | 0 | 0 | 0.22704 | 1 |  | 0 | 0.0022704 | 0.0022704 | 3233.84 | 2395.44 | 1.35 | 543.8588 | 156.0281 | 0 | 7.34 | 1.56 | 0 | 8.9 | 0 | 4-100-050 | 5 | чел.-ч. | 1
559 | 53276774 | 53279107 | 50857426 | 1 | 1 | 1 | 3 | 01.3.02.03-0001 | ФСБЦ-2022, 01.3.02.03-0001, приказ Минстроя России от 18.05.2022 г. № 378/пр | Ацетилен газообразный технический | 1339 | 1007 | м3 | м3 | 1 | 0 | 817919771 | 0 | 507.21 | 0 | 0 | 0 | 340.41 | 0 | 0 | 0 | 1.49 | 1 | 1 | 1 | 2 | 0 | 0 | 1 | 1 | 0 | 0.47 | )*0 | 0 | 2 | 53279126 | 1 | 0 | 448 | 1 | 0 | 0 | 0 | 0 | 0 | 0 | 0 | 159.9927 | 0 | 0 | 0 | 0 | 0 | 1 | 0 | 0 | 0 | 0 | 0 | 0 | 0 |  | 0 | 0 | 0 | 507.21 | 340.41 | 1.49 | 0 | 0 | 0 | 0 | 0 | 0 | 0 | 0 |  | 0 |  | 0
559 | 53276774 | 53279107 | 50857442 | 1 | 1 | 1 | 3 | 01.3.02.08-0001 | ФСБЦ-2022 доп.3, 01.3.02.08-0001, приказ Минстроя России от 26.10.2022 г. № 905/пр | Кислород газообразный технический | 1339 | 1007 | м3 | м3 | 1 | 0 | -991816558 | 0 | 91.71 | 0 | 0 | 0 | 114.64 | 0 | 0 | 0 | 0.8 | 1 | 1 | 1 | 2 | 0 | 0 | 1 | 1 | 0 | 0.54 | )*0 | 0 | 2 | 53279127 | 1 | 0 | 449 | 1 | 0 | 0 | 0 | 0 | 0 | 0 | 0 | 61.9056 | 0 | 0 | 0 | 0 | 0 | 1 | 0 | 0 | 0 | 0 | 0 | 0 | 0 |  | 0 | 0 | 0 | 91.71 | 114.64 | 0.8 | 0 | 0 | 0 | 0 | 0 | 0 | 0 | 0 |  | 0 |  | 0
559 | 53276774 | 53279107 | 50857552 | 1 | 1 | 1 | 3 | 01.3.05.07-0011 | ФСБЦ-2022 доп.12, 01.3.05.07-0011, приказ Минстроя России от 07.11.2024 г. № 747/пр | Бура (тетраборат натрия) | 1346 | 1009 | кг | кг | 1 | 0 | 1594555152 | 0 | 195.45 | 0 | 0 | 0 | 149.2 | 0 | 0 | 0 | 1.31 | 1 | 1 | 1 | 2 | 0 | 0 | 1 | 1 | 0 | 0.02 | )*0 | 0 | 2 | 53279128 | 1 | 0 | 450 | 1 | 0 | 0 | 0 | 0 | 0 | 0 | 0 | 2.984 | 0 | 0 | 0 | 0 | 0 | 1 | 0 | 0 | 0 | 0 | 0 | 0 | 0 |  | 0 | 0 | 0 | 195.45 | 149.2 | 1.31 | 0 | 0 | 0 | 0 | 0 | 0 | 0 | 0 |  | 0 |  | 0
559 | 53276774 | 53279107 | 50859143 | 1 | 1 | 1 | 3 | 01.7.03.01-0002 | ФСБЦ-2022, 01.7.03.01-0002, приказ Минстроя России от 18.05.2022 г. № 378/пр | Вода водопроводная | 1339 | 1007 | м3 | м3 | 1 | 0 | 1126883175 | 0 | 50.83 | 0 | 0 | 0 | 36.31 | 0 | 0 | 0 | 1.4 | 1 | 1 | 1 | 2 | 0 | 0 | 1 | 1 | 0 | 0.81 | )*0 | 0 | 2 | 53279129 | 1 | 0 | 451 | 1 | 0 | 0 | 0 | 0 | 0 | 0 | 0 | 29.4111 | 0 | 0 | 0 | 0 | 0 | 1 | 0 | 0 | 0 | 0 | 0 | 0 | 0 |  | 0 | 0 | 0 | 50.83 | 36.31 | 1.4 | 0 | 0 | 0 | 0 | 0 | 0 | 0 | 0 |  | 0 |  | 0
559 | 53276774 | 53279107 | 50869202 | 1 | 1 | 1 | 3 | 10.3.02.03-0011 | ФСБЦ-2022, 10.3.02.03-0011, приказ Минстроя России от 18.05.2022 г. № 378/пр | Припои оловянно-свинцовые бессурьмянистые, марка ПОС30 | 1346 | 1009 | кг | кг | 1 | 0 | 1311756369 | 0 | 1499.09 | 0 | 0 | 0 | 931.11 | 0 | 0 | 0 | 1.61 | 1 | 1 | 1 | 2 | 0 | 0 | 1 | 1 | 0 | 0.21 | )*0 | 0 | 2 | 53279130 | 1 | 0 | 452 | 1 | 0 | 0 | 0 | 0 | 0 | 0 | 0 | 195.5331 | 0 | 0 | 0 | 0 | 0 | 1 | 0 | 0 | 0 | 0 | 0 | 0 | 0 |  | 0 | 0 | 0 | 1499.09 | 931.11 | 1.61 | 0 | 0 | 0 | 0 | 0 | 0 | 0 | 0 |  | 0 |  | 0
559 | 53276774 | 53279107 | 50789685 | 113 | 1 | 1 | 3 | 421/пр_2020_п.75_пп.а |  | Сметная стоимость вспомогательных ненормируемых материальных ресурсов, не учтенная в сметной норме, 2% | 3277935 | 1013 | % | % | 1 | 0 | 274903907 | 2 | 0 | 0 | 0 | 0 | 0 | 0 | 0 | 0 | 1 | 1 | 1 | 1 | 0 | 0 | 0 | 0 | 0 | 0 | 2 |  | 0 | 2 | 53279131 | 1 | 2048 | 453 | 0 | 0 | 0 | 0 | 0 | 0 | 0 | 0 | 0 | 0 | 0 | 0 | 0 | 0 | 0 | 0 | 0 | 0 | 0 | 0 | 0 | 0 |  | 0 | 0 | 0.02 | 0 | 0 | 1 | 0 | 0 | 0 | 0 | 0 | 0 | 0 | 0 |  | 0 |  | 0
561 | 53276774 | 53279133 | 50783893 | 113 | 1 | 1 | 1 | 1-100-40 |  | Средний разряд работы 4,0 | 1191 | 1013 | чел.-ч. | чел.-ч. | 1 | 0 | 888410196 | 51.6 | 0 | 0 | 0 | 597.98 | 0 | 0 | 0 | 597.98 | 1 | 1 | 1 | 1 | -2 | 0 | 0 | 1 | 1 | 0 | 100 | )*0,6)*0,86 | 1 | 2 | 53279147 | 1 | 0 | 454 | 1 | 0 | 0 | 0 | 0 | 0 | 0 | 0 | 0 | 0 | 0 | 59798 | 100 | 0 | 1 | 0 | 0 | 0 | 30855.768 | 51.6 | 0 | 1 | 597.98 | 0.516 | 0 | 0.516 | 597.98 | 597.98 | 1 | 30855.768 | 0 | 0 | 0 | 0 | 308.56 | 308.56 | 1 |  | 0 |  | 0
561 | 53276774 | 53279133 | 50784064 | 113 | 1 | 1 | 1 | 4-100-00 |  | Затраты труда машинистов | 1191 | 1013 | чел.-ч. | чел.-ч. | 1 | 0 | -1417349443 | 0.52632 | 0 | 0 | 0 | 0 | 0 | 0 | 0 | 0 | 1 | 1 | 1 | 1 | -2 | 0 | 0 | 1 | 1 | 0 | 1.02 | )*0,6)*0,86 | 2 | 2 | 53279148 | 1 | 0 | 455 | 1 | 0 | 0 | 0 | 0 | 0 | 0 | 0 | 0 | 0 | 0 | 0 | 0 | 0 | 0 | 0 | 0 | 0 | 0 | 0 | 0 | 0 |  | 0 | 0 | 0.0052632 | 0 | 0 | 1 | 0 | 0 | 0 | 0 | 0 | 0 | 0 | 0 |  | 0 |  | 0
561 | 53276774 | 53279133 | 50907969 | 1 | 1 | 1 | 2 | 91.05.05-015 | ФСЭМ-2022, 91.05.05-015, приказ Минстроя России от 18.05.2022 г. № 378/пр | Краны на автомобильном ходу, грузоподъемность 16 т | 1368 | 1011 | маш.-ч | маш.-ч | 1 | 0 | 940321537 | 0.14964 | 0 | 1552.12 | 803.25 | 0 | 0 | 1552.12 | 803.25 | 0 | 1 | 1 | 1 | 1 | -2 | 0 | 0 | 1 | 1 | 0 | 0.29 | )*0,6)*0,86 | 1 | 2 | 53279149 | 1 | 0 | 456 | 1 | 0 | 0 | 0 | 0 | 0 | 0 | 0 | 0 | 450.1148 | 232.9425 | 0 | 0 | 0.29 | 1 | 0 | 232.2592 | 120.1983 | 0 | 0 | 0.14964 | 1 |  | 0 | 0.0014964 | 0.0014964 | 1552.12 | 1552.12 | 1 | 232.2568 | 120.197 | 0 | 2.32 | 1.2 | 0 | 3.52 | 1 | 4-100-060 | 6 | чел.-ч. | 1
561 | 53276774 | 53279133 | 50908103 | 1 | 1 | 1 | 2 | 91.06.03-055 | ФСЭМ-2022, 91.06.03-055, приказ Минстроя России от 18.05.2022 г. № 378/пр | Лебедки электрические тяговым усилием 19,62 кН (2 т) | 1368 | 1011 | маш.-ч | маш.-ч | 1 | 0 | 1126934919 | 1.7286 | 0 | 15.8 | 0 | 0 | 0 | 11.45 | 0 | 0 | 1 | 1.38 | 1 | 1 | 2 | 0 | 0 | 1 | 1 | 0 | 3.35 | )*0,6)*0,86 | 1 | 2 | 53279150 | 1 | 0 | 457 | 1 | 0 | 0 | 0 | 0 | 0 | 0 | 0 | 0 | 38.3575 | 0 | 0 | 0 | 0 | 1 | 0 | 19.7925 | 0 | 0 | 0 | 0 | 1 |  | 0 | 0 | 0.017286 | 15.8 | 11.45 | 1.38 | 19.7938 | 0 | 0 | 0.27 | 0 | 0 | 0.27 | 0 |  | 0 |  | 0
561 | 53276774 | 53279133 | 50908859 | 1 | 1 | 1 | 2 | 91.14.02-001 | ФСЭМ-2022 доп.7, 91.14.02-001, приказ Минстроя России от 02.08.2023 г. № 551/пр | Автомобили бортовые, грузоподъемность до 5 т | 1368 | 1011 | маш.-ч | маш.-ч | 1 | 0 | 1489071418 | 0.14964 | 0 | 583.06 | 597.98 | 0 | 0 | 477.92 | 597.98 | 0 | 1 | 1.22 | 1 | 1 | 2 | 0 | 0 | 1 | 1 | 0 | 0.29 | )*0,6)*0,86 | 1 | 2 | 53279151 | 1 | 0 | 458 | 1 | 0 | 0 | 0 | 0 | 0 | 0 | 0 | 0 | 138.5968 | 173.4142 | 0 | 0 | 0.29 | 1 | 0 | 71.5159 | 89.4817 | 0 | 0 | 0.14964 | 1 |  | 0 | 0.0014964 | 0.0014964 | 583.06 | 477.92 | 1.22 | 71.5176 | 89.4796 | 0 | 0.87 | 0.89 | 0 | 1.76 | 0 | 4-100-040 | 4 | чел.-ч. | 1
561 | 53276774 | 53279133 | 50909508 | 1 | 1 | 1 | 2 | 91.21.19-014 | ФСЭМ-2022, 91.21.19-014, приказ Минстроя России от 18.05.2022 г. № 378/пр | Станки трубогибочные в комплекте с дорном для холодной гибки труб с наружным диаметром 219-530 мм | 1368 | 1011 | маш.-ч | маш.-ч | 1 | 0 | -1490813515 | 0.22704 | 0 | 3233.84 | 687.23 | 0 | 0 | 2395.44 | 687.23 | 0 | 1 | 1.35 | 1 | 1 | 2 | 0 | 0 | 1 | 1 | 0 | 0.44 | )*0,6)*0,86 | 1 | 2 | 53279152 | 1 | 0 | 459 | 1 | 0 | 0 | 0 | 0 | 0 | 0 | 0 | 0 | 1053.9936 | 302.3812 | 0 | 0 | 0.44 | 1 | 0 | 543.8607 | 156.0287 | 0 | 0 | 0.22704 | 1 |  | 0 | 0.0022704 | 0.0022704 | 3233.84 | 2395.44 | 1.35 | 543.8588 | 156.0281 | 0 | 7.34 | 1.56 | 0 | 8.9 | 0 | 4-100-050 | 5 | чел.-ч. | 1
561 | 53276774 | 53279133 | 50857426 | 1 | 1 | 1 | 3 | 01.3.02.03-0001 | ФСБЦ-2022, 01.3.02.03-0001, приказ Минстроя России от 18.05.2022 г. № 378/пр | Ацетилен газообразный технический | 1339 | 1007 | м3 | м3 | 1 | 0 | 817919771 | 0 | 507.21 | 0 | 0 | 0 | 340.41 | 0 | 0 | 0 | 1.49 | 1 | 1 | 1 | 2 | 0 | 0 | 1 | 1 | 0 | 1.14 | )*0 | 0 | 2 | 53279153 | 1 | 0 | 460 | 1 | 0 | 0 | 0 | 0 | 0 | 0 | 0 | 388.0674 | 0 | 0 | 0 | 0 | 0 | 1 | 0 | 0 | 0 | 0 | 0 | 0 | 0 |  | 0 | 0 | 0 | 507.21 | 340.41 | 1.49 | 0 | 0 | 0 | 0 | 0 | 0 | 0 | 0 |  | 0 |  | 0
561 | 53276774 | 53279133 | 50857442 | 1 | 1 | 1 | 3 | 01.3.02.08-0001 | ФСБЦ-2022 доп.3, 01.3.02.08-0001, приказ Минстроя России от 26.10.2022 г. № 905/пр | Кислород газообразный технический | 1339 | 1007 | м3 | м3 | 1 | 0 | -991816558 | 0 | 91.71 | 0 | 0 | 0 | 114.64 | 0 | 0 | 0 | 0.8 | 1 | 1 | 1 | 2 | 0 | 0 | 1 | 1 | 0 | 1.31 | )*0 | 0 | 2 | 53279154 | 1 | 0 | 461 | 1 | 0 | 0 | 0 | 0 | 0 | 0 | 0 | 150.1784 | 0 | 0 | 0 | 0 | 0 | 1 | 0 | 0 | 0 | 0 | 0 | 0 | 0 |  | 0 | 0 | 0 | 91.71 | 114.64 | 0.8 | 0 | 0 | 0 | 0 | 0 | 0 | 0 | 0 |  | 0 |  | 0
561 | 53276774 | 53279133 | 50857552 | 1 | 1 | 1 | 3 | 01.3.05.07-0011 | ФСБЦ-2022 доп.12, 01.3.05.07-0011, приказ Минстроя России от 07.11.2024 г. № 747/пр | Бура (тетраборат натрия) | 1346 | 1009 | кг | кг | 1 | 0 | 1594555152 | 0 | 195.45 | 0 | 0 | 0 | 149.2 | 0 | 0 | 0 | 1.31 | 1 | 1 | 1 | 2 | 0 | 0 | 1 | 1 | 0 | 0.06 | )*0 | 0 | 2 | 53279155 | 1 | 0 | 462 | 1 | 0 | 0 | 0 | 0 | 0 | 0 | 0 | 8.952 | 0 | 0 | 0 | 0 | 0 | 1 | 0 | 0 | 0 | 0 | 0 | 0 | 0 |  | 0 | 0 | 0 | 195.45 | 149.2 | 1.31 | 0 | 0 | 0 | 0 | 0 | 0 | 0 | 0 |  | 0 |  | 0
561 | 53276774 | 53279133 | 50859143 | 1 | 1 | 1 | 3 | 01.7.03.01-0002 | ФСБЦ-2022, 01.7.03.01-0002, приказ Минстроя России от 18.05.2022 г. № 378/пр | Вода водопроводная | 1339 | 1007 | м3 | м3 | 1 | 0 | 1126883175 | 0 | 50.83 | 0 | 0 | 0 | 36.31 | 0 | 0 | 0 | 1.4 | 1 | 1 | 1 | 2 | 0 | 0 | 1 | 1 | 0 | 0.81 | )*0 | 0 | 2 | 53279156 | 1 | 0 | 463 | 1 | 0 | 0 | 0 | 0 | 0 | 0 | 0 | 29.4111 | 0 | 0 | 0 | 0 | 0 | 1 | 0 | 0 | 0 | 0 | 0 | 0 | 0 |  | 0 | 0 | 0 | 50.83 | 36.31 | 1.4 | 0 | 0 | 0 | 0 | 0 | 0 | 0 | 0 |  | 0 |  | 0
561 | 53276774 | 53279133 | 50859154 | 1 | 1 | 1 | 3 | 01.7.03.04-0001 | ФСБЦ-2022, 01.7.03.04-0001, приказ Минстроя России от 18.05.2022 г. № 378/пр | Электроэнергия | 1383 | 1013 | КВТ-Ч | КВТ-Ч | 1 | 0 | -966754089 | 0 | 5.78 | 0 | 0 | 0 | 5.78 | 0 | 0 | 0 | 1 | 1 | 1 | 1 | -2 | 0 | 0 | 1 | 1 | 0 | 0.531 | )*0 | 0 | 2 | 53279157 | 1 | 0 | 464 | 1 | 0 | 0 | 0 | 0 | 0 | 0 | 0 | 3.0692 | 0 | 0 | 0 | 0 | 0 | 1 | 0 | 0 | 0 | 0 | 0 | 0 | 0 |  | 0 | 0 | 0 | 5.78 | 5.78 | 1 | 0 | 0 | 0 | 0 | 0 | 0 | 0 | 1 |  | 0 |  | 0
561 | 53276774 | 53279133 | 50869202 | 1 | 1 | 1 | 3 | 10.3.02.03-0011 | ФСБЦ-2022, 10.3.02.03-0011, приказ Минстроя России от 18.05.2022 г. № 378/пр | Припои оловянно-свинцовые бессурьмянистые, марка ПОС30 | 1346 | 1009 | кг | кг | 1 | 0 | 1311756369 | 0 | 1499.09 | 0 | 0 | 0 | 931.11 | 0 | 0 | 0 | 1.61 | 1 | 1 | 1 | 2 | 0 | 0 | 1 | 1 | 0 | 0.57 | )*0 | 0 | 2 | 53279158 | 1 | 0 | 465 | 1 | 0 | 0 | 0 | 0 | 0 | 0 | 0 | 530.7327 | 0 | 0 | 0 | 0 | 0 | 1 | 0 | 0 | 0 | 0 | 0 | 0 | 0 |  | 0 | 0 | 0 | 1499.09 | 931.11 | 1.61 | 0 | 0 | 0 | 0 | 0 | 0 | 0 | 0 |  | 0 |  | 0
561 | 53276774 | 53279133 | 50789685 | 113 | 1 | 1 | 3 | 421/пр_2020_п.75_пп.а |  | Сметная стоимость вспомогательных ненормируемых материальных ресурсов, не учтенная в сметной норме, 2% | 3277935 | 1013 | % | % | 1 | 0 | 274903907 | 2 | 0 | 0 | 0 | 0 | 0 | 0 | 0 | 0 | 1 | 1 | 1 | 1 | 0 | 0 | 0 | 0 | 0 | 0 | 2 |  | 0 | 2 | 53279159 | 1 | 2048 | 466 | 0 | 0 | 0 | 0 | 0 | 0 | 0 | 0 | 0 | 0 | 0 | 0 | 0 | 0 | 0 | 0 | 0 | 0 | 0 | 0 | 0 | 0 |  | 0 | 0 | 0.02 | 0 | 0 | 1 | 0 | 0 | 0 | 0 | 0 | 0 | 0 | 0 |  | 0 |  | 0
598 | 53276774 | 53279161 | 50783893 | 113 | 1 | 1 | 1 | 1-100-40 |  | Средний разряд работы 4,0 | 1191 | 1013 | чел.-ч. | чел.-ч. | 1 | 0 | 888410196 | 68.8 | 0 | 0 | 0 | 597.98 | 0 | 0 | 0 | 597.98 | 1 | 1 | 1 | 1 | -2 | 0 | 0 | 1 | 1 | 0 | 80 | )*0,86 | 1 | 2 | 53279174 | 1 | 0 | 467 | 1 | 0 | 0 | 0 | 0 | 0 | 0 | 0 | 0 | 0 | 0 | 47838.4 | 80 | 0 | 1 | 0 | 0 | 0 | 41141.024 | 68.8 | 0 | 1 | 478.38 | 0.688 | 0 | 0.688 | 597.98 | 597.98 | 1 | 41141.024 | 0 | 0 | 0 | 0 | 411.41 | 411.41 | 1 |  | 0 |  | 0
598 | 53276774 | 53279161 | 50784064 | 113 | 1 | 1 | 1 | 4-100-00 |  | Затраты труда машинистов | 1191 | 1013 | чел.-ч. | чел.-ч. | 1 | 0 | -1417349443 | 0.6364 | 0 | 0 | 0 | 0 | 0 | 0 | 0 | 0 | 1 | 1 | 1 | 1 | -2 | 0 | 0 | 1 | 1 | 0 | 0.74 | )*0,86 | 2 | 2 | 53279175 | 1 | 0 | 468 | 1 | 0 | 0 | 0 | 0 | 0 | 0 | 0 | 0 | 0 | 0 | 0 | 0 | 0 | 0 | 0 | 0 | 0 | 0 | 0 | 0 | 0 |  | 0 | 0 | 0.006364 | 0 | 0 | 1 | 0 | 0 | 0 | 0 | 0 | 0 | 0 | 0 |  | 0 |  | 0
598 | 53276774 | 53279161 | 50907969 | 1 | 1 | 1 | 2 | 91.05.05-015 | ФСЭМ-2022, 91.05.05-015, приказ Минстроя России от 18.05.2022 г. № 378/пр | Краны на автомобильном ходу, грузоподъемность 16 т | 1368 | 1011 | маш.-ч | маш.-ч | 1 | 0 | 940321537 | 0.129 | 0 | 1552.12 | 803.25 | 0 | 0 | 1552.12 | 803.25 | 0 | 1 | 1 | 1 | 1 | -2 | 0 | 0 | 1 | 1 | 0 | 0.15 | )*0,86 | 1 | 2 | 53279176 | 1 | 0 | 469 | 1 | 0 | 0 | 0 | 0 | 0 | 0 | 0 | 0 | 232.818 | 120.4875 | 0 | 0 | 0.15 | 1 | 0 | 200.2235 | 103.6193 | 0 | 0 | 0.129 | 1 |  | 0 | 0.00129 | 0.00129 | 1552.12 | 1552.12 | 1 | 200.2252 | 103.6214 | 0 | 2 | 1.04 | 0 | 3.04 | 1 | 4-100-060 | 6 | чел.-ч. | 1
598 | 53276774 | 53279161 | 50908103 | 1 | 1 | 1 | 2 | 91.06.03-055 | ФСЭМ-2022, 91.06.03-055, приказ Минстроя России от 18.05.2022 г. № 378/пр | Лебедки электрические тяговым усилием 19,62 кН (2 т) | 1368 | 1011 | маш.-ч | маш.-ч | 1 | 0 | 1126934919 | 2.881 | 0 | 15.8 | 0 | 0 | 0 | 11.45 | 0 | 0 | 1 | 1.38 | 1 | 1 | 2 | 0 | 0 | 1 | 1 | 0 | 3.35 | )*0,86 | 1 | 2 | 53279177 | 1 | 0 | 470 | 1 | 0 | 0 | 0 | 0 | 0 | 0 | 0 | 0 | 38.3575 | 0 | 0 | 0 | 0 | 1 | 0 | 32.9875 | 0 | 0 | 0 | 0 | 1 |  | 0 | 0 | 0.02881 | 15.8 | 11.45 | 1.38 | 32.9896 | 0 | 0 | 0.46 | 0 | 0 | 0.46 | 0 |  | 0 |  | 0
598 | 53276774 | 53279161 | 50908859 | 1 | 1 | 1 | 2 | 91.14.02-001 | ФСЭМ-2022 доп.7, 91.14.02-001, приказ Минстроя России от 02.08.2023 г. № 551/пр | Автомобили бортовые, грузоподъемность до 5 т | 1368 | 1011 | маш.-ч | маш.-ч | 1 | 0 | 1489071418 | 0.129 | 0 | 583.06 | 597.98 | 0 | 0 | 477.92 | 597.98 | 0 | 1 | 1.22 | 1 | 1 | 2 | 0 | 0 | 1 | 1 | 0 | 0.15 | )*0,86 | 1 | 2 | 53279178 | 1 | 0 | 471 | 1 | 0 | 0 | 0 | 0 | 0 | 0 | 0 | 0 | 71.688 | 89.697 | 0 | 0 | 0.15 | 1 | 0 | 61.6517 | 77.1394 | 0 | 0 | 0.129 | 1 |  | 0 | 0.00129 | 0.00129 | 583.06 | 477.92 | 1.22 | 61.6534 | 77.142 | 0 | 0.75 | 0.77 | 0 | 1.52 | 0 | 4-100-040 | 4 | чел.-ч. | 1
598 | 53276774 | 53279161 | 50909508 | 1 | 1 | 1 | 2 | 91.21.19-014 | ФСЭМ-2022, 91.21.19-014, приказ Минстроя России от 18.05.2022 г. № 378/пр | Станки трубогибочные в комплекте с дорном для холодной гибки труб с наружным диаметром 219-530 мм | 1368 | 1011 | маш.-ч | маш.-ч | 1 | 0 | -1490813515 | 0.3784 | 0 | 3233.84 | 687.23 | 0 | 0 | 2395.44 | 687.23 | 0 | 1 | 1.35 | 1 | 1 | 2 | 0 | 0 | 1 | 1 | 0 | 0.44 | )*0,86 | 1 | 2 | 53279179 | 1 | 0 | 472 | 1 | 0 | 0 | 0 | 0 | 0 | 0 | 0 | 0 | 1053.9936 | 302.3812 | 0 | 0 | 0.44 | 1 | 0 | 906.4345 | 260.0478 | 0 | 0 | 0.3784 | 1 |  | 0 | 0.003784 | 0.003784 | 3233.84 | 2395.44 | 1.35 | 906.4314 | 260.0468 | 0 | 12.24 | 2.6 | 0 | 14.84 | 0 | 4-100-050 | 5 | чел.-ч. | 1
598 | 53276774 | 53279161 | 50857426 | 1 | 1 | 1 | 3 | 01.3.02.03-0001 | ФСБЦ-2022, 01.3.02.03-0001, приказ Минстроя России от 18.05.2022 г. № 378/пр | Ацетилен газообразный технический | 1339 | 1007 | м3 | м3 | 1 | 0 | 817919771 | 0 | 507.21 | 0 | 0 | 0 | 340.41 | 0 | 0 | 0 | 1.49 | 1 | 1 | 1 | 2 | 0 | 0 | 1 | 1 | 0 | 0.47 | )*0 | 0 | 2 | 53279180 | 1 | 0 | 473 | 1 | 0 | 0 | 0 | 0 | 0 | 0 | 0 | 159.9927 | 0 | 0 | 0 | 0 | 0 | 1 | 0 | 0 | 0 | 0 | 0 | 0 | 0 |  | 0 | 0 | 0 | 507.21 | 340.41 | 1.49 | 0 | 0 | 0 | 0 | 0 | 0 | 0 | 0 |  | 0 |  | 0
598 | 53276774 | 53279161 | 50857442 | 1 | 1 | 1 | 3 | 01.3.02.08-0001 | ФСБЦ-2022 доп.3, 01.3.02.08-0001, приказ Минстроя России от 26.10.2022 г. № 905/пр | Кислород газообразный технический | 1339 | 1007 | м3 | м3 | 1 | 0 | -991816558 | 0 | 91.71 | 0 | 0 | 0 | 114.64 | 0 | 0 | 0 | 0.8 | 1 | 1 | 1 | 2 | 0 | 0 | 1 | 1 | 0 | 0.54 | )*0 | 0 | 2 | 53279181 | 1 | 0 | 474 | 1 | 0 | 0 | 0 | 0 | 0 | 0 | 0 | 61.9056 | 0 | 0 | 0 | 0 | 0 | 1 | 0 | 0 | 0 | 0 | 0 | 0 | 0 |  | 0 | 0 | 0 | 91.71 | 114.64 | 0.8 | 0 | 0 | 0 | 0 | 0 | 0 | 0 | 0 |  | 0 |  | 0
598 | 53276774 | 53279161 | 50857552 | 1 | 1 | 1 | 3 | 01.3.05.07-0011 | ФСБЦ-2022 доп.12, 01.3.05.07-0011, приказ Минстроя России от 07.11.2024 г. № 747/пр | Бура (тетраборат натрия) | 1346 | 1009 | кг | кг | 1 | 0 | 1594555152 | 0 | 195.45 | 0 | 0 | 0 | 149.2 | 0 | 0 | 0 | 1.31 | 1 | 1 | 1 | 2 | 0 | 0 | 1 | 1 | 0 | 0.02 | )*0 | 0 | 2 | 53279182 | 1 | 0 | 475 | 1 | 0 | 0 | 0 | 0 | 0 | 0 | 0 | 2.984 | 0 | 0 | 0 | 0 | 0 | 1 | 0 | 0 | 0 | 0 | 0 | 0 | 0 |  | 0 | 0 | 0 | 195.45 | 149.2 | 1.31 | 0 | 0 | 0 | 0 | 0 | 0 | 0 | 0 |  | 0 |  | 0
598 | 53276774 | 53279161 | 50859143 | 1 | 1 | 1 | 3 | 01.7.03.01-0002 | ФСБЦ-2022, 01.7.03.01-0002, приказ Минстроя России от 18.05.2022 г. № 378/пр | Вода водопроводная | 1339 | 1007 | м3 | м3 | 1 | 0 | 1126883175 | 0 | 50.83 | 0 | 0 | 0 | 36.31 | 0 | 0 | 0 | 1.4 | 1 | 1 | 1 | 2 | 0 | 0 | 1 | 1 | 0 | 0.81 | )*0 | 0 | 2 | 53279183 | 1 | 0 | 476 | 1 | 0 | 0 | 0 | 0 | 0 | 0 | 0 | 29.4111 | 0 | 0 | 0 | 0 | 0 | 1 | 0 | 0 | 0 | 0 | 0 | 0 | 0 |  | 0 | 0 | 0 | 50.83 | 36.31 | 1.4 | 0 | 0 | 0 | 0 | 0 | 0 | 0 | 0 |  | 0 |  | 0
598 | 53276774 | 53279161 | 50869202 | 1 | 1 | 1 | 3 | 10.3.02.03-0011 | ФСБЦ-2022, 10.3.02.03-0011, приказ Минстроя России от 18.05.2022 г. № 378/пр | Припои оловянно-свинцовые бессурьмянистые, марка ПОС30 | 1346 | 1009 | кг | кг | 1 | 0 | 1311756369 | 0 | 1499.09 | 0 | 0 | 0 | 931.11 | 0 | 0 | 0 | 1.61 | 1 | 1 | 1 | 2 | 0 | 0 | 1 | 1 | 0 | 0.21 | )*0 | 0 | 2 | 53279184 | 1 | 0 | 477 | 1 | 0 | 0 | 0 | 0 | 0 | 0 | 0 | 195.5331 | 0 | 0 | 0 | 0 | 0 | 1 | 0 | 0 | 0 | 0 | 0 | 0 | 0 |  | 0 | 0 | 0 | 1499.09 | 931.11 | 1.61 | 0 | 0 | 0 | 0 | 0 | 0 | 0 | 0 |  | 0 |  | 0
598 | 53276774 | 53279161 | 50789685 | 113 | 1 | 1 | 3 | 421/пр_2020_п.75_пп.а |  | Сметная стоимость вспомогательных ненормируемых материальных ресурсов, не учтенная в сметной норме, 2% | 3277935 | 1013 | % | % | 1 | 0 | 274903907 | 2 | 0 | 0 | 0 | 0 | 0 | 0 | 0 | 0 | 1 | 1 | 1 | 1 | 0 | 0 | 0 | 0 | 0 | 0 | 2 |  | 0 | 2 | 53279185 | 1 | 2048 | 478 | 0 | 0 | 0 | 0 | 0 | 0 | 0 | 0 | 0 | 0 | 0 | 0 | 0 | 0 | 0 | 0 | 0 | 0 | 0 | 0 | 0 | 0 |  | 0 | 0 | 0.02 | 0 | 0 | 1 | 0 | 0 | 0 | 0 | 0 | 0 | 0 | 0 |  | 0 |  | 0
600 | 53276774 | 53279187 | 50783893 | 113 | 1 | 1 | 1 | 1-100-40 |  | Средний разряд работы 4,0 | 1191 | 1013 | чел.-ч. | чел.-ч. | 1 | 0 | 888410196 | 86 | 0 | 0 | 0 | 597.98 | 0 | 0 | 0 | 597.98 | 1 | 1 | 1 | 1 | -2 | 0 | 0 | 1 | 1 | 0 | 100 | )*0,86 | 1 | 2 | 53279201 | 1 | 0 | 479 | 1 | 0 | 0 | 0 | 0 | 0 | 0 | 0 | 0 | 0 | 0 | 59798 | 100 | 0 | 1 | 0 | 0 | 0 | 51426.28 | 86 | 0 | 1 | 597.98 | 0.86 | 0 | 0.86 | 597.98 | 597.98 | 1 | 51426.28 | 0 | 0 | 0 | 0 | 514.26 | 514.26 | 1 |  | 0 |  | 0
600 | 53276774 | 53279187 | 50784064 | 113 | 1 | 1 | 1 | 4-100-00 |  | Затраты труда машинистов | 1191 | 1013 | чел.-ч. | чел.-ч. | 1 | 0 | -1417349443 | 0.8772 | 0 | 0 | 0 | 0 | 0 | 0 | 0 | 0 | 1 | 1 | 1 | 1 | -2 | 0 | 0 | 1 | 1 | 0 | 1.02 | )*0,86 | 2 | 2 | 53279202 | 1 | 0 | 480 | 1 | 0 | 0 | 0 | 0 | 0 | 0 | 0 | 0 | 0 | 0 | 0 | 0 | 0 | 0 | 0 | 0 | 0 | 0 | 0 | 0 | 0 |  | 0 | 0 | 0.008772 | 0 | 0 | 1 | 0 | 0 | 0 | 0 | 0 | 0 | 0 | 0 |  | 0 |  | 0
600 | 53276774 | 53279187 | 50907969 | 1 | 1 | 1 | 2 | 91.05.05-015 | ФСЭМ-2022, 91.05.05-015, приказ Минстроя России от 18.05.2022 г. № 378/пр | Краны на автомобильном ходу, грузоподъемность 16 т | 1368 | 1011 | маш.-ч | маш.-ч | 1 | 0 | 940321537 | 0.2494 | 0 | 1552.12 | 803.25 | 0 | 0 | 1552.12 | 803.25 | 0 | 1 | 1 | 1 | 1 | -2 | 0 | 0 | 1 | 1 | 0 | 0.29 | )*0,86 | 1 | 2 | 53279203 | 1 | 0 | 481 | 1 | 0 | 0 | 0 | 0 | 0 | 0 | 0 | 0 | 450.1148 | 232.9425 | 0 | 0 | 0.29 | 1 | 0 | 387.0987 | 200.3305 | 0 | 0 | 0.2494 | 1 |  | 0 | 0.002494 | 0.002494 | 1552.12 | 1552.12 | 1 | 387.0946 | 200.3284 | 0 | 3.87 | 2 | 0 | 5.87 | 1 | 4-100-060 | 6 | чел.-ч. | 1
600 | 53276774 | 53279187 | 50908103 | 1 | 1 | 1 | 2 | 91.06.03-055 | ФСЭМ-2022, 91.06.03-055, приказ Минстроя России от 18.05.2022 г. № 378/пр | Лебедки электрические тяговым усилием 19,62 кН (2 т) | 1368 | 1011 | маш.-ч | маш.-ч | 1 | 0 | 1126934919 | 2.881 | 0 | 15.8 | 0 | 0 | 0 | 11.45 | 0 | 0 | 1 | 1.38 | 1 | 1 | 2 | 0 | 0 | 1 | 1 | 0 | 3.35 | )*0,86 | 1 | 2 | 53279204 | 1 | 0 | 482 | 1 | 0 | 0 | 0 | 0 | 0 | 0 | 0 | 0 | 38.3575 | 0 | 0 | 0 | 0 | 1 | 0 | 32.9875 | 0 | 0 | 0 | 0 | 1 |  | 0 | 0 | 0.02881 | 15.8 | 11.45 | 1.38 | 32.9896 | 0 | 0 | 0.46 | 0 | 0 | 0.46 | 0 |  | 0 |  | 0
600 | 53276774 | 53279187 | 50908859 | 1 | 1 | 1 | 2 | 91.14.02-001 | ФСЭМ-2022 доп.7, 91.14.02-001, приказ Минстроя России от 02.08.2023 г. № 551/пр | Автомобили бортовые, грузоподъемность до 5 т | 1368 | 1011 | маш.-ч | маш.-ч | 1 | 0 | 1489071418 | 0.2494 | 0 | 583.06 | 597.98 | 0 | 0 | 477.92 | 597.98 | 0 | 1 | 1.22 | 1 | 1 | 2 | 0 | 0 | 1 | 1 | 0 | 0.29 | )*0,86 | 1 | 2 | 53279205 | 1 | 0 | 483 | 1 | 0 | 0 | 0 | 0 | 0 | 0 | 0 | 0 | 138.5968 | 173.4142 | 0 | 0 | 0.29 | 1 | 0 | 119.1932 | 149.1362 | 0 | 0 | 0.2494 | 1 |  | 0 | 0.002494 | 0.002494 | 583.06 | 477.92 | 1.22 | 119.196 | 149.1326 | 0 | 1.45 | 1.49 | 0 | 2.94 | 0 | 4-100-040 | 4 | чел.-ч. | 1
600 | 53276774 | 53279187 | 50909508 | 1 | 1 | 1 | 2 | 91.21.19-014 | ФСЭМ-2022, 91.21.19-014, приказ Минстроя России от 18.05.2022 г. № 378/пр | Станки трубогибочные в комплекте с дорном для холодной гибки труб с наружным диаметром 219-530 мм | 1368 | 1011 | маш.-ч | маш.-ч | 1 | 0 | -1490813515 | 0.3784 | 0 | 3233.84 | 687.23 | 0 | 0 | 2395.44 | 687.23 | 0 | 1 | 1.35 | 1 | 1 | 2 | 0 | 0 | 1 | 1 | 0 | 0.44 | )*0,86 | 1 | 2 | 53279206 | 1 | 0 | 484 | 1 | 0 | 0 | 0 | 0 | 0 | 0 | 0 | 0 | 1053.9936 | 302.3812 | 0 | 0 | 0.44 | 1 | 0 | 906.4345 | 260.0478 | 0 | 0 | 0.3784 | 1 |  | 0 | 0.003784 | 0.003784 | 3233.84 | 2395.44 | 1.35 | 906.4314 | 260.0468 | 0 | 12.24 | 2.6 | 0 | 14.84 | 0 | 4-100-050 | 5 | чел.-ч. | 1
600 | 53276774 | 53279187 | 50857426 | 1 | 1 | 1 | 3 | 01.3.02.03-0001 | ФСБЦ-2022, 01.3.02.03-0001, приказ Минстроя России от 18.05.2022 г. № 378/пр | Ацетилен газообразный технический | 1339 | 1007 | м3 | м3 | 1 | 0 | 817919771 | 0 | 507.21 | 0 | 0 | 0 | 340.41 | 0 | 0 | 0 | 1.49 | 1 | 1 | 1 | 2 | 0 | 0 | 1 | 1 | 0 | 1.14 | )*0 | 0 | 2 | 53279207 | 1 | 0 | 485 | 1 | 0 | 0 | 0 | 0 | 0 | 0 | 0 | 388.0674 | 0 | 0 | 0 | 0 | 0 | 1 | 0 | 0 | 0 | 0 | 0 | 0 | 0 |  | 0 | 0 | 0 | 507.21 | 340.41 | 1.49 | 0 | 0 | 0 | 0 | 0 | 0 | 0 | 0 |  | 0 |  | 0
600 | 53276774 | 53279187 | 50857442 | 1 | 1 | 1 | 3 | 01.3.02.08-0001 | ФСБЦ-2022 доп.3, 01.3.02.08-0001, приказ Минстроя России от 26.10.2022 г. № 905/пр | Кислород газообразный технический | 1339 | 1007 | м3 | м3 | 1 | 0 | -991816558 | 0 | 91.71 | 0 | 0 | 0 | 114.64 | 0 | 0 | 0 | 0.8 | 1 | 1 | 1 | 2 | 0 | 0 | 1 | 1 | 0 | 1.31 | )*0 | 0 | 2 | 53279208 | 1 | 0 | 486 | 1 | 0 | 0 | 0 | 0 | 0 | 0 | 0 | 150.1784 | 0 | 0 | 0 | 0 | 0 | 1 | 0 | 0 | 0 | 0 | 0 | 0 | 0 |  | 0 | 0 | 0 | 91.71 | 114.64 | 0.8 | 0 | 0 | 0 | 0 | 0 | 0 | 0 | 0 |  | 0 |  | 0
600 | 53276774 | 53279187 | 50857552 | 1 | 1 | 1 | 3 | 01.3.05.07-0011 | ФСБЦ-2022 доп.12, 01.3.05.07-0011, приказ Минстроя России от 07.11.2024 г. № 747/пр | Бура (тетраборат натрия) | 1346 | 1009 | кг | кг | 1 | 0 | 1594555152 | 0 | 195.45 | 0 | 0 | 0 | 149.2 | 0 | 0 | 0 | 1.31 | 1 | 1 | 1 | 2 | 0 | 0 | 1 | 1 | 0 | 0.06 | )*0 | 0 | 2 | 53279209 | 1 | 0 | 487 | 1 | 0 | 0 | 0 | 0 | 0 | 0 | 0 | 8.952 | 0 | 0 | 0 | 0 | 0 | 1 | 0 | 0 | 0 | 0 | 0 | 0 | 0 |  | 0 | 0 | 0 | 195.45 | 149.2 | 1.31 | 0 | 0 | 0 | 0 | 0 | 0 | 0 | 0 |  | 0 |  | 0
600 | 53276774 | 53279187 | 50859143 | 1 | 1 | 1 | 3 | 01.7.03.01-0002 | ФСБЦ-2022, 01.7.03.01-0002, приказ Минстроя России от 18.05.2022 г. № 378/пр | Вода водопроводная | 1339 | 1007 | м3 | м3 | 1 | 0 | 1126883175 | 0 | 50.83 | 0 | 0 | 0 | 36.31 | 0 | 0 | 0 | 1.4 | 1 | 1 | 1 | 2 | 0 | 0 | 1 | 1 | 0 | 0.81 | )*0 | 0 | 2 | 53279210 | 1 | 0 | 488 | 1 | 0 | 0 | 0 | 0 | 0 | 0 | 0 | 29.4111 | 0 | 0 | 0 | 0 | 0 | 1 | 0 | 0 | 0 | 0 | 0 | 0 | 0 |  | 0 | 0 | 0 | 50.83 | 36.31 | 1.4 | 0 | 0 | 0 | 0 | 0 | 0 | 0 | 0 |  | 0 |  | 0
600 | 53276774 | 53279187 | 50859154 | 1 | 1 | 1 | 3 | 01.7.03.04-0001 | ФСБЦ-2022, 01.7.03.04-0001, приказ Минстроя России от 18.05.2022 г. № 378/пр | Электроэнергия | 1383 | 1013 | КВТ-Ч | КВТ-Ч | 1 | 0 | -966754089 | 0 | 5.78 | 0 | 0 | 0 | 5.78 | 0 | 0 | 0 | 1 | 1 | 1 | 1 | -2 | 0 | 0 | 1 | 1 | 0 | 0.531 | )*0 | 0 | 2 | 53279211 | 1 | 0 | 489 | 1 | 0 | 0 | 0 | 0 | 0 | 0 | 0 | 3.0692 | 0 | 0 | 0 | 0 | 0 | 1 | 0 | 0 | 0 | 0 | 0 | 0 | 0 |  | 0 | 0 | 0 | 5.78 | 5.78 | 1 | 0 | 0 | 0 | 0 | 0 | 0 | 0 | 1 |  | 0 |  | 0
600 | 53276774 | 53279187 | 50869202 | 1 | 1 | 1 | 3 | 10.3.02.03-0011 | ФСБЦ-2022, 10.3.02.03-0011, приказ Минстроя России от 18.05.2022 г. № 378/пр | Припои оловянно-свинцовые бессурьмянистые, марка ПОС30 | 1346 | 1009 | кг | кг | 1 | 0 | 1311756369 | 0 | 1499.09 | 0 | 0 | 0 | 931.11 | 0 | 0 | 0 | 1.61 | 1 | 1 | 1 | 2 | 0 | 0 | 1 | 1 | 0 | 0.57 | )*0 | 0 | 2 | 53279212 | 1 | 0 | 490 | 1 | 0 | 0 | 0 | 0 | 0 | 0 | 0 | 530.7327 | 0 | 0 | 0 | 0 | 0 | 1 | 0 | 0 | 0 | 0 | 0 | 0 | 0 |  | 0 | 0 | 0 | 1499.09 | 931.11 | 1.61 | 0 | 0 | 0 | 0 | 0 | 0 | 0 | 0 |  | 0 |  | 0
600 | 53276774 | 53279187 | 50789685 | 113 | 1 | 1 | 3 | 421/пр_2020_п.75_пп.а |  | Сметная стоимость вспомогательных ненормируемых материальных ресурсов, не учтенная в сметной норме, 2% | 3277935 | 1013 | % | % | 1 | 0 | 274903907 | 2 | 0 | 0 | 0 | 0 | 0 | 0 | 0 | 0 | 1 | 1 | 1 | 1 | 0 | 0 | 0 | 0 | 0 | 0 | 2 |  | 0 | 2 | 53279213 | 1 | 2048 | 491 | 0 | 0 | 0 | 0 | 0 | 0 | 0 | 0 | 0 | 0 | 0 | 0 | 0 | 0 | 0 | 0 | 0 | 0 | 0 | 0 | 0 | 0 |  | 0 | 0 | 0.02 | 0 | 0 | 1 | 0 | 0 | 0 | 0 | 0 | 0 | 0 | 0 |  | 0 |  | 0
671 | 53276774 | 53279215 | 50783893 | 113 | 1 | 1 | 1 | 1-100-40 |  | Средний разряд работы 4,0 | 1191 | 1013 | чел.-ч. | чел.-ч. | 1 | 0 | 888410196 | 17.802 | 0 | 0 | 0 | 597.98 | 0 | 0 | 0 | 597.98 | 1 | 1 | 1 | 1 | -2 | 0 | 0 | 1 | 1 | 0 | 69 | )*0,3)*0,86 | 1 | 2 | 53279229 | 1 | 0 | 492 | 1 | 0 | 0 | 0 | 0 | 0 | 0 | 0 | 0 | 0 | 0 | 41260.62 | 69 | 0 | 1 | 0 | 0 | 0 | 10645.24 | 17.802 | 0 | 1 | 412.61 | 0.17802 | 0 | 0.17802 | 597.98 | 597.98 | 1 | 10645.24 | 0 | 0 | 0 | 0 | 106.45 | 106.45 | 1 |  | 0 |  | 0
671 | 53276774 | 53279215 | 50784064 | 113 | 1 | 1 | 1 | 4-100-00 |  | Затраты труда машинистов | 1191 | 1013 | чел.-ч. | чел.-ч. | 1 | 0 | -1417349443 | 1.8576 | 0 | 0 | 0 | 0 | 0 | 0 | 0 | 0 | 1 | 1 | 1 | 1 | -2 | 0 | 0 | 1 | 1 | 0 | 7.2 | )*0,3)*0,86 | 2 | 2 | 53279230 | 1 | 0 | 493 | 1 | 0 | 0 | 0 | 0 | 0 | 0 | 0 | 0 | 0 | 0 | 0 | 0 | 0 | 0 | 0 | 0 | 0 | 0 | 0 | 0 | 0 |  | 0 | 0 | 0.018576 | 0 | 0 | 1 | 0 | 0 | 0 | 0 | 0 | 0 | 0 | 0 |  | 0 |  | 0
671 | 53276774 | 53279215 | 50907969 | 1 | 1 | 1 | 2 | 91.05.05-015 | ФСЭМ-2022, 91.05.05-015, приказ Минстроя России от 18.05.2022 г. № 378/пр | Краны на автомобильном ходу, грузоподъемность 16 т | 1368 | 1011 | маш.-ч | маш.-ч | 1 | 0 | 940321537 | 0.29928 | 0 | 1552.12 | 803.25 | 0 | 0 | 1552.12 | 803.25 | 0 | 1 | 1 | 1 | 1 | -2 | 0 | 0 | 1 | 1 | 0 | 1.16 | )*0,3)*0,86 | 1 | 2 | 53279231 | 1 | 0 | 494 | 1 | 0 | 0 | 0 | 0 | 0 | 0 | 0 | 0 | 1800.4592 | 931.77 | 0 | 0 | 1.16 | 1 | 0 | 464.5185 | 240.3967 | 0 | 0 | 0.29928 | 1 |  | 0 | 0.0029928 | 0.0029928 | 1552.12 | 1552.12 | 1 | 464.5187 | 240.3967 | 0 | 4.65 | 2.4 | 0 | 7.05 | 1 | 4-100-060 | 6 | чел.-ч. | 1
671 | 53276774 | 53279215 | 50908106 | 1 | 1 | 1 | 2 | 91.06.03-058 | ФСЭМ-2022, 91.06.03-058, приказ Минстроя России от 18.05.2022 г. № 378/пр | Лебедки электрические тяговым усилием 156,96 кН (16 т) | 1368 | 1011 | маш.-ч | маш.-ч | 1 | 0 | -1613074766 | 0.22704 | 0 | 76.98 | 531.04 | 0 | 0 | 55.78 | 531.04 | 0 | 1 | 1.38 | 1 | 1 | 2 | 0 | 0 | 1 | 1 | 0 | 0.88 | )*0,3)*0,86 | 1 | 2 | 53279232 | 1 | 0 | 495 | 1 | 0 | 0 | 0 | 0 | 0 | 0 | 0 | 0 | 49.0864 | 467.3152 | 0 | 0 | 0.88 | 1 | 0 | 12.6643 | 120.5673 | 0 | 0 | 0.22704 | 1 |  | 0 | 0.0022704 | 0.0022704 | 76.98 | 55.78 | 1.38 | 12.6652 | 120.5686 | 0 | 0.17 | 1.21 | 0 | 1.38 | 0 | 4-100-030 | 3 | чел.-ч. | 1
671 | 53276774 | 53279215 | 50908859 | 1 | 1 | 1 | 2 | 91.14.02-001 | ФСЭМ-2022 доп.7, 91.14.02-001, приказ Минстроя России от 02.08.2023 г. № 551/пр | Автомобили бортовые, грузоподъемность до 5 т | 1368 | 1011 | маш.-ч | маш.-ч | 1 | 0 | 1489071418 | 0.29928 | 0 | 583.06 | 597.98 | 0 | 0 | 477.92 | 597.98 | 0 | 1 | 1.22 | 1 | 1 | 2 | 0 | 0 | 1 | 1 | 0 | 1.16 | )*0,3)*0,86 | 1 | 2 | 53279233 | 1 | 0 | 496 | 1 | 0 | 0 | 0 | 0 | 0 | 0 | 0 | 0 | 554.3872 | 693.6568 | 0 | 0 | 1.16 | 1 | 0 | 143.0319 | 178.9635 | 0 | 0 | 0.29928 | 1 |  | 0 | 0.0029928 | 0.0029928 | 583.06 | 477.92 | 1.22 | 143.0326 | 178.9643 | 0 | 1.74 | 1.79 | 0 | 3.53 | 0 | 4-100-040 | 4 | чел.-ч. | 1
671 | 53276774 | 53279215 | 50909052 | 1 | 1 | 1 | 2 | 91.17.04-233 | ФСЭМ-2022, 91.17.04-233, приказ Минстроя России от 18.05.2022 г. № 378/пр | Аппараты сварочные для ручной дуговой сварки, сварочный ток до 350 А | 1368 | 1011 | маш.-ч | маш.-ч | 1 | 0 | 999462104 | 4.386 | 0 | 27.7 | 0 | 0 | 0 | 27.7 | 0 | 0 | 1 | 1 | 1 | 1 | -2 | 0 | 0 | 1 | 1 | 0 | 17 | )*0,3)*0,86 | 1 | 2 | 53279234 | 1 | 0 | 497 | 1 | 0 | 0 | 0 | 0 | 0 | 0 | 0 | 0 | 470.9 | 0 | 0 | 0 | 0 | 1 | 0 | 121.4922 | 0 | 0 | 0 | 0 | 1 |  | 0 | 0 | 0.04386 | 27.7 | 27.7 | 1 | 121.4922 | 0 | 0 | 1.21 | 0 | 0 | 1.21 | 1 |  | 0 |  | 0
671 | 53276774 | 53279215 | 50909510 | 1 | 1 | 1 | 2 | 91.21.19-016 | ФСЭМ-2022, 91.21.19-016, приказ Минстроя России от 18.05.2022 г. № 378/пр | Станки трубогибочные в комплекте с дорном для холодной гибки труб с наружным диаметром 508-1020 мм | 1368 | 1011 | маш.-ч | маш.-ч | 1 | 0 | -2042193097 | 1.032 | 0 | 7151.98 | 687.23 | 0 | 0 | 5297.76 | 687.23 | 0 | 1 | 1.35 | 1 | 1 | 2 | 0 | 0 | 1 | 1 | 0 | 4 | )*0,3)*0,86 | 1 | 2 | 53279235 | 1 | 0 | 498 | 1 | 0 | 0 | 0 | 0 | 0 | 0 | 0 | 0 | 21191.04 | 2748.92 | 0 | 0 | 4 | 1 | 0 | 5467.2883 | 709.2214 | 0 | 0 | 1.032 | 1 |  | 0 | 0.01032 | 0.01032 | 7151.98 | 5297.76 | 1.35 | 5467.2883 | 709.2214 | 0 | 73.81 | 7.09 | 0 | 80.9 | 0 | 4-100-050 | 5 | чел.-ч. | 1
671 | 53276774 | 53279215 | 50857430 | 1 | 1 | 1 | 3 | 01.3.02.04-0001 | ФСБЦ-2022 доп.3, 01.3.02.04-0001, приказ Минстроя России от 26.10.2022 г. № 905/пр | Водород газообразный технический | 1339 | 1007 | м3 | м3 | 1 | 0 | 341657918 | 0 | 401.46 | 0 | 0 | 0 | 358.45 | 0 | 0 | 0 | 1.12 | 1 | 1 | 1 | 2 | 0 | 0 | 1 | 1 | 0 | 6 | )*0 | 0 | 2 | 53279236 | 1 | 0 | 499 | 1 | 0 | 0 | 0 | 0 | 0 | 0 | 0 | 2150.7 | 0 | 0 | 0 | 0 | 0 | 1 | 0 | 0 | 0 | 0 | 0 | 0 | 0 |  | 0 | 0 | 0 | 401.46 | 358.45 | 1.12 | 0 | 0 | 0 | 0 | 0 | 0 | 0 | 0 |  | 0 |  | 0
671 | 53276774 | 53279215 | 50857576 | 1 | 1 | 1 | 3 | 01.3.05.17-0002 | ФСБЦ-2022, 01.3.05.17-0002, приказ Минстроя России от 18.05.2022 г. № 378/пр | Канифоль сосновая | 1346 | 1009 | кг | кг | 1 | 0 | 432690759 | 0 | 372.24 | 0 | 0 | 0 | 284.15 | 0 | 0 | 0 | 1.31 | 1 | 1 | 1 | 2 | 0 | 0 | 1 | 1 | 0 | 0.52 | )*0 | 0 | 2 | 53279237 | 1 | 0 | 500 | 1 | 0 | 0 | 0 | 0 | 0 | 0 | 0 | 147.758 | 0 | 0 | 0 | 0 | 0 | 1 | 0 | 0 | 0 | 0 | 0 | 0 | 0 |  | 0 | 0 | 0 | 372.24 | 284.15 | 1.31 | 0 | 0 | 0 | 0 | 0 | 0 | 0 | 0 |  | 0 |  | 0
671 | 53276774 | 53279215 | 50868970 | 1 | 1 | 1 | 3 | 10.2.02.04-0012 | ФСБЦ-2022, 10.2.02.04-0012, приказ Минстроя России от 18.05.2022 г. № 378/пр | Листы горячекатаные из меди марка М2, толщина 5-10 мм | 1348 | 1009 | т | т | 1000 | 0 | -703952762 | 0 | 1086396 | 0 | 0 | 0 | 905330 | 0 | 0 | 0 | 1.2 | 1 | 1 | 1 | 2 | 0 | 0 | 1 | 1 | 0 | 0.00143 | )*0 | 0 | 2 | 53279238 | 1 | 0 | 501 | 1 | 0 | 0 | 0 | 0 | 0 | 0 | 0 | 1294.6219 | 0 | 0 | 0 | 0 | 0 | 1 | 0 | 0 | 0 | 0 | 0 | 0 | 0 |  | 0 | 0 | 0 | 1086396 | 905330 | 1.2 | 0 | 0 | 0 | 0 | 0 | 0 | 0 | 0 |  | 0 |  | 0
671 | 53276774 | 53279215 | 50869203 | 1 | 1 | 1 | 3 | 10.3.02.03-0012 | ФСБЦ-2022, 10.3.02.03-0012, приказ Минстроя России от 18.05.2022 г. № 378/пр | Припои оловянно-свинцовые бессурьмянистые, марка ПОС40 | 1346 | 1009 | кг | кг | 1 | 0 | -272941825 | 0 | 1448.29 | 0 | 0 | 0 | 899.56 | 0 | 0 | 0 | 1.61 | 1 | 1 | 1 | 2 | 0 | 0 | 1 | 1 | 0 | 1.02 | )*0 | 0 | 2 | 53279239 | 1 | 0 | 502 | 1 | 0 | 0 | 0 | 0 | 0 | 0 | 0 | 917.5512 | 0 | 0 | 0 | 0 | 0 | 1 | 0 | 0 | 0 | 0 | 0 | 0 | 0 |  | 0 | 0 | 0 | 1448.29 | 899.56 | 1.61 | 0 | 0 | 0 | 0 | 0 | 0 | 0 | 0 |  | 0 |  | 0
671 | 53276774 | 53279215 | 50894265 | 1 | 1 | 1 | 3 | 21.2.01.02-0141 | ФСБЦ-2022, 21.2.01.02-0141, приказ Минстроя России от 18.05.2022 г. № 378/пр | Провод неизолированный для воздушных линий электропередачи М 4 | 1348 | 1009 | т | т | 1000 | 0 | -1139659937 | 0 | 1100477.07 | 0 | 0 | 0 | 948687.13 | 0 | 0 | 0 | 1.16 | 1 | 1 | 1 | 2 | 0 | 0 | 1 | 1 | 0 | 0.00122 | )*0 | 0 | 2 | 53279240 | 1 | 0 | 503 | 1 | 0 | 0 | 0 | 0 | 0 | 0 | 0 | 1157.3983 | 0 | 0 | 0 | 0 | 0 | 1 | 0 | 0 | 0 | 0 | 0 | 0 | 0 |  | 0 | 0 | 0 | 1100477.07 | 948687.13 | 1.16 | 0 | 0 | 0 | 0 | 0 | 0 | 0 | 0 |  | 0 |  | 0
671 | 53276774 | 53279215 | 50789685 | 113 | 1 | 1 | 3 | 421/пр_2020_п.75_пп.а |  | Сметная стоимость вспомогательных ненормируемых материальных ресурсов, не учтенная в сметной норме, 2% | 3277935 | 1013 | % | % | 1 | 0 | 274903907 | 2 | 0 | 0 | 0 | 0 | 0 | 0 | 0 | 0 | 1 | 1 | 1 | 1 | 0 | 0 | 0 | 0 | 0 | 0 | 2 |  | 0 | 2 | 53279241 | 1 | 2048 | 504 | 0 | 0 | 0 | 0 | 0 | 0 | 0 | 0 | 0 | 0 | 0 | 0 | 0 | 0 | 0 | 0 | 0 | 0 | 0 | 0 | 0 | 0 |  | 0 | 0 | 0.02 | 0 | 0 | 1 | 0 | 0 | 0 | 0 | 0 | 0 | 0 | 0 |  | 0 |  | 0
673 | 53276774 | 53279243 | 50783893 | 113 | 1 | 1 | 1 | 1-100-40 |  | Средний разряд работы 4,0 | 1191 | 1013 | чел.-ч. | чел.-ч. | 1 | 0 | 888410196 | 25.5162 | 0 | 0 | 0 | 597.98 | 0 | 0 | 0 | 597.98 | 1 | 1 | 1 | 1 | -2 | 0 | 0 | 1 | 1 | 0 | 98.9 | )*0,3)*0,86 | 1 | 2 | 53279257 | 1 | 0 | 505 | 1 | 0 | 0 | 0 | 0 | 0 | 0 | 0 | 0 | 0 | 0 | 59140.222 | 98.9 | 0 | 1 | 0 | 0 | 0 | 15258.1773 | 25.5162 | 0 | 1 | 591.4 | 0.25516 | 0 | 0.25516 | 597.98 | 597.98 | 1 | 15258.1768 | 0 | 0 | 0 | 0 | 152.58 | 152.58 | 1 |  | 0 |  | 0
673 | 53276774 | 53279243 | 50784064 | 113 | 1 | 1 | 1 | 4-100-00 |  | Затраты труда машинистов | 1191 | 1013 | чел.-ч. | чел.-ч. | 1 | 0 | -1417349443 | 4.6698 | 0 | 0 | 0 | 0 | 0 | 0 | 0 | 0 | 1 | 1 | 1 | 1 | -2 | 0 | 0 | 1 | 1 | 0 | 18.1 | )*0,3)*0,86 | 2 | 2 | 53279258 | 1 | 0 | 506 | 1 | 0 | 0 | 0 | 0 | 0 | 0 | 0 | 0 | 0 | 0 | 0 | 0 | 0 | 0 | 0 | 0 | 0 | 0 | 0 | 0 | 0 |  | 0 | 0 | 0.046698 | 0 | 0 | 1 | 0 | 0 | 0 | 0 | 0 | 0 | 0 | 0 |  | 0 |  | 0
673 | 53276774 | 53279243 | 50907969 | 1 | 1 | 1 | 2 | 91.05.05-015 | ФСЭМ-2022, 91.05.05-015, приказ Минстроя России от 18.05.2022 г. № 378/пр | Краны на автомобильном ходу, грузоподъемность 16 т | 1368 | 1011 | маш.-ч | маш.-ч | 1 | 0 | 940321537 | 1.0836 | 0 | 1552.12 | 803.25 | 0 | 0 | 1552.12 | 803.25 | 0 | 1 | 1 | 1 | 1 | -2 | 0 | 0 | 1 | 1 | 0 | 4.2 | )*0,3)*0,86 | 1 | 2 | 53279259 | 1 | 0 | 507 | 1 | 0 | 0 | 0 | 0 | 0 | 0 | 0 | 0 | 6518.904 | 3373.65 | 0 | 0 | 4.2 | 1 | 0 | 1681.8772 | 870.4017 | 0 | 0 | 1.0836 | 1 |  | 0 | 0.010836 | 0.010836 | 1552.12 | 1552.12 | 1 | 1681.8762 | 870.4017 | 0 | 16.82 | 8.7 | 0 | 25.52 | 1 | 4-100-060 | 6 | чел.-ч. | 1
673 | 53276774 | 53279243 | 50908106 | 1 | 1 | 1 | 2 | 91.06.03-058 | ФСЭМ-2022, 91.06.03-058, приказ Минстроя России от 18.05.2022 г. № 378/пр | Лебедки электрические тяговым усилием 156,96 кН (16 т) | 1368 | 1011 | маш.-ч | маш.-ч | 1 | 0 | -1613074766 | 0.8256 | 0 | 76.98 | 531.04 | 0 | 0 | 55.78 | 531.04 | 0 | 1 | 1.38 | 1 | 1 | 2 | 0 | 0 | 1 | 1 | 0 | 3.2 | )*0,3)*0,86 | 1 | 2 | 53279260 | 1 | 0 | 508 | 1 | 0 | 0 | 0 | 0 | 0 | 0 | 0 | 0 | 178.496 | 1699.328 | 0 | 0 | 3.2 | 1 | 0 | 46.052 | 438.4266 | 0 | 0 | 0.8256 | 1 |  | 0 | 0.008256 | 0.008256 | 76.98 | 55.78 | 1.38 | 46.053 | 438.4271 | 0 | 0.64 | 4.38 | 0 | 5.02 | 0 | 4-100-030 | 3 | чел.-ч. | 1
673 | 53276774 | 53279243 | 50908859 | 1 | 1 | 1 | 2 | 91.14.02-001 | ФСЭМ-2022 доп.7, 91.14.02-001, приказ Минстроя России от 02.08.2023 г. № 551/пр | Автомобили бортовые, грузоподъемность до 5 т | 1368 | 1011 | маш.-ч | маш.-ч | 1 | 0 | 1489071418 | 1.0836 | 0 | 583.06 | 597.98 | 0 | 0 | 477.92 | 597.98 | 0 | 1 | 1.22 | 1 | 1 | 2 | 0 | 0 | 1 | 1 | 0 | 4.2 | )*0,3)*0,86 | 1 | 2 | 53279261 | 1 | 0 | 509 | 1 | 0 | 0 | 0 | 0 | 0 | 0 | 0 | 0 | 2007.264 | 2511.516 | 0 | 0 | 4.2 | 1 | 0 | 517.8741 | 647.9711 | 0 | 0 | 1.0836 | 1 |  | 0 | 0.010836 | 0.010836 | 583.06 | 477.92 | 1.22 | 517.8731 | 647.9722 | 0 | 6.32 | 6.48 | 0 | 12.8 | 0 | 4-100-040 | 4 | чел.-ч. | 1
673 | 53276774 | 53279243 | 50909052 | 1 | 1 | 1 | 2 | 91.17.04-233 | ФСЭМ-2022, 91.17.04-233, приказ Минстроя России от 18.05.2022 г. № 378/пр | Аппараты сварочные для ручной дуговой сварки, сварочный ток до 350 А | 1368 | 1011 | маш.-ч | маш.-ч | 1 | 0 | 999462104 | 5.676 | 0 | 27.7 | 0 | 0 | 0 | 27.7 | 0 | 0 | 1 | 1 | 1 | 1 | -2 | 0 | 0 | 1 | 1 | 0 | 22 | )*0,3)*0,86 | 1 | 2 | 53279262 | 1 | 0 | 510 | 1 | 0 | 0 | 0 | 0 | 0 | 0 | 0 | 0 | 609.4 | 0 | 0 | 0 | 0 | 1 | 0 | 157.2252 | 0 | 0 | 0 | 0 | 1 |  | 0 | 0 | 0.05676 | 27.7 | 27.7 | 1 | 157.2252 | 0 | 0 | 1.57 | 0 | 0 | 1.57 | 1 |  | 0 |  | 0
673 | 53276774 | 53279243 | 50909510 | 1 | 1 | 1 | 2 | 91.21.19-016 | ФСЭМ-2022, 91.21.19-016, приказ Минстроя России от 18.05.2022 г. № 378/пр | Станки трубогибочные в комплекте с дорном для холодной гибки труб с наружным диаметром 508-1020 мм | 1368 | 1011 | маш.-ч | маш.-ч | 1 | 0 | -2042193097 | 1.677 | 0 | 7151.98 | 687.23 | 0 | 0 | 5297.76 | 687.23 | 0 | 1 | 1.35 | 1 | 1 | 2 | 0 | 0 | 1 | 1 | 0 | 6.5 | )*0,3)*0,86 | 1 | 2 | 53279263 | 1 | 0 | 511 | 1 | 0 | 0 | 0 | 0 | 0 | 0 | 0 | 0 | 34435.44 | 4466.995 | 0 | 0 | 6.5 | 1 | 0 | 8884.3435 | 1152.4847 | 0 | 0 | 1.677 | 1 |  | 0 | 0.01677 | 0.01677 | 7151.98 | 5297.76 | 1.35 | 8884.3435 | 1152.486 | 0 | 119.94 | 11.52 | 0 | 131.46 | 0 | 4-100-050 | 5 | чел.-ч. | 1
673 | 53276774 | 53279243 | 50857430 | 1 | 1 | 1 | 3 | 01.3.02.04-0001 | ФСБЦ-2022 доп.3, 01.3.02.04-0001, приказ Минстроя России от 26.10.2022 г. № 905/пр | Водород газообразный технический | 1339 | 1007 | м3 | м3 | 1 | 0 | 341657918 | 0 | 401.46 | 0 | 0 | 0 | 358.45 | 0 | 0 | 0 | 1.12 | 1 | 1 | 1 | 2 | 0 | 0 | 1 | 1 | 0 | 7 | )*0 | 0 | 2 | 53279264 | 1 | 0 | 512 | 1 | 0 | 0 | 0 | 0 | 0 | 0 | 0 | 2509.15 | 0 | 0 | 0 | 0 | 0 | 1 | 0 | 0 | 0 | 0 | 0 | 0 | 0 |  | 0 | 0 | 0 | 401.46 | 358.45 | 1.12 | 0 | 0 | 0 | 0 | 0 | 0 | 0 | 0 |  | 0 |  | 0
673 | 53276774 | 53279243 | 50857576 | 1 | 1 | 1 | 3 | 01.3.05.17-0002 | ФСБЦ-2022, 01.3.05.17-0002, приказ Минстроя России от 18.05.2022 г. № 378/пр | Канифоль сосновая | 1346 | 1009 | кг | кг | 1 | 0 | 432690759 | 0 | 372.24 | 0 | 0 | 0 | 284.15 | 0 | 0 | 0 | 1.31 | 1 | 1 | 1 | 2 | 0 | 0 | 1 | 1 | 0 | 1.12 | )*0 | 0 | 2 | 53279265 | 1 | 0 | 513 | 1 | 0 | 0 | 0 | 0 | 0 | 0 | 0 | 318.248 | 0 | 0 | 0 | 0 | 0 | 1 | 0 | 0 | 0 | 0 | 0 | 0 | 0 |  | 0 | 0 | 0 | 372.24 | 284.15 | 1.31 | 0 | 0 | 0 | 0 | 0 | 0 | 0 | 0 |  | 0 |  | 0
673 | 53276774 | 53279243 | 50868970 | 1 | 1 | 1 | 3 | 10.2.02.04-0012 | ФСБЦ-2022, 10.2.02.04-0012, приказ Минстроя России от 18.05.2022 г. № 378/пр | Листы горячекатаные из меди марка М2, толщина 5-10 мм | 1348 | 1009 | т | т | 1000 | 0 | -703952762 | 0 | 1086396 | 0 | 0 | 0 | 905330 | 0 | 0 | 0 | 1.2 | 1 | 1 | 1 | 2 | 0 | 0 | 1 | 1 | 0 | 0.00395 | )*0 | 0 | 2 | 53279266 | 1 | 0 | 514 | 1 | 0 | 0 | 0 | 0 | 0 | 0 | 0 | 3576.0535 | 0 | 0 | 0 | 0 | 0 | 1 | 0 | 0 | 0 | 0 | 0 | 0 | 0 |  | 0 | 0 | 0 | 1086396 | 905330 | 1.2 | 0 | 0 | 0 | 0 | 0 | 0 | 0 | 0 |  | 0 |  | 0
673 | 53276774 | 53279243 | 50869203 | 1 | 1 | 1 | 3 | 10.3.02.03-0012 | ФСБЦ-2022, 10.3.02.03-0012, приказ Минстроя России от 18.05.2022 г. № 378/пр | Припои оловянно-свинцовые бессурьмянистые, марка ПОС40 | 1346 | 1009 | кг | кг | 1 | 0 | -272941825 | 0 | 1448.29 | 0 | 0 | 0 | 899.56 | 0 | 0 | 0 | 1.61 | 1 | 1 | 1 | 2 | 0 | 0 | 1 | 1 | 0 | 2.24 | )*0 | 0 | 2 | 53279267 | 1 | 0 | 515 | 1 | 0 | 0 | 0 | 0 | 0 | 0 | 0 | 2015.0144 | 0 | 0 | 0 | 0 | 0 | 1 | 0 | 0 | 0 | 0 | 0 | 0 | 0 |  | 0 | 0 | 0 | 1448.29 | 899.56 | 1.61 | 0 | 0 | 0 | 0 | 0 | 0 | 0 | 0 |  | 0 |  | 0
673 | 53276774 | 53279243 | 50894265 | 1 | 1 | 1 | 3 | 21.2.01.02-0141 | ФСБЦ-2022, 21.2.01.02-0141, приказ Минстроя России от 18.05.2022 г. № 378/пр | Провод неизолированный для воздушных линий электропередачи М 4 | 1348 | 1009 | т | т | 1000 | 0 | -1139659937 | 0 | 1100477.07 | 0 | 0 | 0 | 948687.13 | 0 | 0 | 0 | 1.16 | 1 | 1 | 1 | 2 | 0 | 0 | 1 | 1 | 0 | 0.00122 | )*0 | 0 | 2 | 53279268 | 1 | 0 | 516 | 1 | 0 | 0 | 0 | 0 | 0 | 0 | 0 | 1157.3983 | 0 | 0 | 0 | 0 | 0 | 1 | 0 | 0 | 0 | 0 | 0 | 0 | 0 |  | 0 | 0 | 0 | 1100477.07 | 948687.13 | 1.16 | 0 | 0 | 0 | 0 | 0 | 0 | 0 | 0 |  | 0 |  | 0
673 | 53276774 | 53279243 | 50789685 | 113 | 1 | 1 | 3 | 421/пр_2020_п.75_пп.а |  | Сметная стоимость вспомогательных ненормируемых материальных ресурсов, не учтенная в сметной норме, 2% | 3277935 | 1013 | % | % | 1 | 0 | 274903907 | 2 | 0 | 0 | 0 | 0 | 0 | 0 | 0 | 0 | 1 | 1 | 1 | 1 | 0 | 0 | 0 | 0 | 0 | 0 | 2 |  | 0 | 2 | 53279269 | 1 | 2048 | 517 | 0 | 0 | 0 | 0 | 0 | 0 | 0 | 0 | 0 | 0 | 0 | 0 | 0 | 0 | 0 | 0 | 0 | 0 | 0 | 0 | 0 | 0 |  | 0 | 0 | 0.02 | 0 | 0 | 1 | 0 | 0 | 0 | 0 | 0 | 0 | 0 | 0 |  | 0 |  | 0
675 | 53276774 | 53279271 | 50783893 | 113 | 1 | 1 | 1 | 1-100-40 |  | Средний разряд работы 4,0 | 1191 | 1013 | чел.-ч. | чел.-ч. | 1 | 0 | 888410196 | 14.8608 | 0 | 0 | 0 | 597.98 | 0 | 0 | 0 | 597.98 | 1 | 1 | 1 | 1 | -2 | 0 | 0 | 1 | 1 | 0 | 28.8 | *0,6)*0,86 | 1 | 2 | 53279282 | 1 | 0 | 518 | 1 | 0 | 0 | 0 | 0 | 0 | 0 | 0 | 0 | 0 | 0 | 17221.824 | 28.8 | 0 | 1 | 0 | 0 | 0 | 8886.4612 | 14.8608 | 0 | 1 | 17221.82 | 14.8608 | 0 | 14.8608 | 597.98 | 597.98 | 1 | 8886.4591 | 0 | 0 | 0 | 0 | 8886.46 | 8886.46 | 1 |  | 0 |  | 0
675 | 53276774 | 53279271 | 50784064 | 113 | 1 | 1 | 1 | 4-100-00 |  | Затраты труда машинистов | 1191 | 1013 | чел.-ч. | чел.-ч. | 1 | 0 | -1417349443 | 3.2663 | 0 | 0 | 0 | 0 | 0 | 0 | 0 | 0 | 1 | 1 | 1 | 1 | -2 | 0 | 0 | 1 | 1 | 0 | 6.33 | *0,6)*0,86 | 2 | 2 | 53279283 | 1 | 0 | 519 | 1 | 0 | 0 | 0 | 0 | 0 | 0 | 0 | 0 | 0 | 0 | 0 | 0 | 0 | 0 | 0 | 0 | 0 | 0 | 0 | 0 | 0 |  | 0 | 0 | 3.2663 | 0 | 0 | 1 | 0 | 0 | 0 | 0 | 0 | 0 | 0 | 0 |  | 0 |  | 0
675 | 53276774 | 53279271 | 50907969 | 1 | 1 | 1 | 2 | 91.05.05-015 | ФСЭМ-2022, 91.05.05-015, приказ Минстроя России от 18.05.2022 г. № 378/пр | Краны на автомобильном ходу, грузоподъемность 16 т | 1368 | 1011 | маш.-ч | маш.-ч | 1 | 0 | 940321537 | 0.1032 | 0 | 1552.12 | 803.25 | 0 | 0 | 1552.12 | 803.25 | 0 | 1 | 1 | 1 | 1 | -2 | 0 | 0 | 1 | 1 | 0 | 0.2 | *0,6)*0,86 | 1 | 2 | 53279284 | 1 | 0 | 520 | 1 | 0 | 0 | 0 | 0 | 0 | 0 | 0 | 0 | 310.424 | 160.65 | 0 | 0 | 0.2 | 1 | 0 | 160.1788 | 82.8954 | 0 | 0 | 0.1032 | 1 |  | 0 | 0.1032 | 0.1032 | 1552.12 | 1552.12 | 1 | 160.1767 | 82.8954 | 0 | 160.18 | 82.9 | 0 | 243.08 | 1 | 4-100-060 | 6 | чел.-ч. | 1
675 | 53276774 | 53279271 | 50908066 | 1 | 1 | 1 | 2 | 91.06.01-003 | ФСЭМ-2022, 91.06.01-003, приказ Минстроя России от 18.05.2022 г. № 378/пр | Домкраты гидравлические, грузоподъемность 63-100 т | 1368 | 1011 | маш.-ч | маш.-ч | 1 | 0 | -1073350988 | 2.7864 | 0 | 2.67 | 0 | 0 | 0 | 2.67 | 0 | 0 | 1 | 1 | 1 | 1 | -2 | 0 | 0 | 1 | 1 | 0 | 5.4 | *0,6)*0,86 | 1 | 2 | 53279285 | 1 | 0 | 521 | 1 | 0 | 0 | 0 | 0 | 0 | 0 | 0 | 0 | 14.418 | 0 | 0 | 0 | 0 | 1 | 0 | 7.4397 | 0 | 0 | 0 | 0 | 1 |  | 0 | 0 | 2.7864 | 2.67 | 2.67 | 1 | 7.4407 | 0 | 0 | 7.44 | 0 | 0 | 7.44 | 1 |  | 0 |  | 0
675 | 53276774 | 53279271 | 50908106 | 1 | 1 | 1 | 2 | 91.06.03-058 | ФСЭМ-2022, 91.06.03-058, приказ Минстроя России от 18.05.2022 г. № 378/пр | Лебедки электрические тяговым усилием 156,96 кН (16 т) | 1368 | 1011 | маш.-ч | маш.-ч | 1 | 0 | -1613074766 | 1.3932 | 0 | 76.98 | 531.04 | 0 | 0 | 55.78 | 531.04 | 0 | 1 | 1.38 | 1 | 1 | 2 | 0 | 0 | 1 | 1 | 0 | 2.7 | *0,6)*0,86 | 1 | 2 | 53279286 | 1 | 0 | 522 | 1 | 0 | 0 | 0 | 0 | 0 | 0 | 0 | 0 | 150.606 | 1433.808 | 0 | 0 | 2.7 | 1 | 0 | 77.7127 | 739.8449 | 0 | 0 | 1.3932 | 1 |  | 0 | 1.3932 | 1.3932 | 76.98 | 55.78 | 1.38 | 77.7148 | 739.846 | 0 | 107.25 | 739.84 | 0 | 847.09 | 0 | 4-100-030 | 3 | чел.-ч. | 1
675 | 53276774 | 53279271 | 50908149 | 1 | 1 | 1 | 2 | 91.06.06-042 | ФСЭМ-2022, 91.06.06-042, приказ Минстроя России от 18.05.2022 г. № 378/пр | Подъемники гидравлические, высота подъема 10 м | 1368 | 1011 | маш.-ч | маш.-ч | 1 | 0 | 170113517 | 0.27348 | 0 | 129.14 | 597.98 | 0 | 0 | 104.99 | 597.98 | 0 | 1 | 1.23 | 1 | 1 | 2 | 0 | 0 | 1 | 1 | 0 | 0.53 | *0,6)*0,86 | 1 | 2 | 53279287 | 1 | 0 | 523 | 1 | 0 | 0 | 0 | 0 | 0 | 0 | 0 | 0 | 55.6447 | 316.9294 | 0 | 0 | 0.53 | 1 | 0 | 28.7127 | 163.5356 | 0 | 0 | 0.27348 | 1 |  | 0 | 0.27348 | 0.27348 | 129.14 | 104.99 | 1.23 | 28.7102 | 163.5359 | 0 | 35.32 | 163.54 | 0 | 198.86 | 0 | 4-100-040 | 4 | чел.-ч. | 1
675 | 53276774 | 53279271 | 50908573 | 1 | 1 | 1 | 2 | 91.10.01-002 | ФСЭМ-2022, 91.10.01-002, приказ Минстроя России от 18.05.2022 г. № 378/пр | Агрегаты наполнительно-опрессовочные, подача до 300 м3/ч | 1368 | 1011 | маш.-ч | маш.-ч | 1 | 0 | -900455101 | 1.3932 | 0 | 3052.33 | 687.23 | 0 | 0 | 2608.83 | 687.23 | 0 | 1 | 1.17 | 1 | 1 | 2 | 0 | 0 | 1 | 1 | 0 | 2.7 | *0,6)*0,86 | 1 | 2 | 53279288 | 1 | 0 | 524 | 1 | 0 | 0 | 0 | 0 | 0 | 0 | 0 | 0 | 7043.841 | 1855.521 | 0 | 0 | 2.7 | 1 | 0 | 3634.622 | 957.4488 | 0 | 0 | 1.3932 | 1 |  | 0 | 1.3932 | 1.3932 | 3052.33 | 2608.83 | 1.17 | 3634.6214 | 957.4483 | 0 | 4252.51 | 957.45 | 0 | 5209.96 | 0 | 4-100-050 | 5 | чел.-ч. | 1
675 | 53276774 | 53279271 | 50908859 | 1 | 1 | 1 | 2 | 91.14.02-001 | ФСЭМ-2022 доп.7, 91.14.02-001, приказ Минстроя России от 02.08.2023 г. № 551/пр | Автомобили бортовые, грузоподъемность до 5 т | 1368 | 1011 | маш.-ч | маш.-ч | 1 | 0 | 1489071418 | 0.1032 | 0 | 583.06 | 597.98 | 0 | 0 | 477.92 | 597.98 | 0 | 1 | 1.22 | 1 | 1 | 2 | 0 | 0 | 1 | 1 | 0 | 0.2 | *0,6)*0,86 | 1 | 2 | 53279289 | 1 | 0 | 525 | 1 | 0 | 0 | 0 | 0 | 0 | 0 | 0 | 0 | 95.584 | 119.596 | 0 | 0 | 0.2 | 1 | 0 | 49.3213 | 61.7115 | 0 | 0 | 0.1032 | 1 |  | 0 | 0.1032 | 0.1032 | 583.06 | 477.92 | 1.22 | 49.3193 | 61.7136 | 0 | 60.17 | 61.71 | 0 | 121.88 | 0 | 4-100-040 | 4 | чел.-ч. | 1
675 | 53276774 | 53279271 | 50857396 | 1 | 1 | 1 | 3 | 01.3.01.06-0050 | ФСБЦ-2022, 01.3.01.06-0050, приказ Минстроя России от 18.05.2022 г. № 378/пр | Смазка универсальная тугоплавкая УТ (консталин жировой) | 1348 | 1009 | т | т | 1000 | 0 | 2035376335 | 0 | 255909.34 | 0 | 0 | 0 | 144581.55 | 0 | 0 | 0 | 1.77 | 1 | 1 | 1 | 2 | 0 | 0 | 1 | 1 | 0 | 0.00014 | *0 | 0 | 2 | 53279290 | 1 | 0 | 526 | 1 | 0 | 0 | 0 | 0 | 0 | 0 | 0 | 20.2414 | 0 | 0 | 0 | 0 | 0 | 1 | 0 | 0 | 0 | 0 | 0 | 0 | 0 |  | 0 | 0 | 0 | 255909.34 | 144581.55 | 1.77 | 0 | 0 | 0 | 0 | 0 | 0 | 0 | 0 |  | 0 |  | 0
675 | 53276774 | 53279271 | 50789685 | 113 | 1 | 1 | 3 | 421/пр_2020_п.75_пп.а |  | Сметная стоимость вспомогательных ненормируемых материальных ресурсов, не учтенная в сметной норме, 2% | 3277935 | 1013 | % | % | 1 | 0 | 274903907 | 2 | 0 | 0 | 0 | 0 | 0 | 0 | 0 | 0 | 1 | 1 | 1 | 1 | 0 | 0 | 0 | 0 | 0 | 0 | 2 |  | 0 | 2 | 53279291 | 1 | 2048 | 527 | 0 | 0 | 0 | 0 | 0 | 0 | 0 | 0 | 0 | 0 | 0 | 0 | 0 | 0 | 0 | 0 | 0 | 0 | 0 | 0 | 0 | 0 |  | 0 | 0 | 2 | 0 | 0 | 1 | 0 | 0 | 0 | 0 | 0 | 0 | 0 | 0 |  | 0 |  | 0
677 | 53276774 | 53279293 | 50783893 | 113 | 1 | 1 | 1 | 1-100-40 |  | Средний разряд работы 4,0 | 1191 | 1013 | чел.-ч. | чел.-ч. | 1 | 0 | 888410196 | 23.3748 | 0 | 0 | 0 | 597.98 | 0 | 0 | 0 | 597.98 | 1 | 1 | 1 | 1 | -2 | 0 | 0 | 1 | 1 | 0 | 45.3 | *0,6)*0,86 | 1 | 2 | 53279304 | 1 | 0 | 528 | 1 | 0 | 0 | 0 | 0 | 0 | 0 | 0 | 0 | 0 | 0 | 27088.494 | 45.3 | 0 | 1 | 0 | 0 | 0 | 13977.6629 | 23.3748 | 0 | 1 | 27088.49 | 23.3748 | 0 | 23.3748 | 597.98 | 597.98 | 1 | 13977.6608 | 0 | 0 | 0 | 0 | 13977.66 | 13977.66 | 1 |  | 0 |  | 0
677 | 53276774 | 53279293 | 50784064 | 113 | 1 | 1 | 1 | 4-100-00 |  | Затраты труда машинистов | 1191 | 1013 | чел.-ч. | чел.-ч. | 1 | 0 | -1417349443 | 3.3179 | 0 | 0 | 0 | 0 | 0 | 0 | 0 | 0 | 1 | 1 | 1 | 1 | -2 | 0 | 0 | 1 | 1 | 0 | 6.43 | *0,6)*0,86 | 2 | 2 | 53279305 | 1 | 0 | 529 | 1 | 0 | 0 | 0 | 0 | 0 | 0 | 0 | 0 | 0 | 0 | 0 | 0 | 0 | 0 | 0 | 0 | 0 | 0 | 0 | 0 | 0 |  | 0 | 0 | 3.3179 | 0 | 0 | 1 | 0 | 0 | 0 | 0 | 0 | 0 | 0 | 0 |  | 0 |  | 0
677 | 53276774 | 53279293 | 50907969 | 1 | 1 | 1 | 2 | 91.05.05-015 | ФСЭМ-2022, 91.05.05-015, приказ Минстроя России от 18.05.2022 г. № 378/пр | Краны на автомобильном ходу, грузоподъемность 16 т | 1368 | 1011 | маш.-ч | маш.-ч | 1 | 0 | 940321537 | 0.11352 | 0 | 1552.12 | 803.25 | 0 | 0 | 1552.12 | 803.25 | 0 | 1 | 1 | 1 | 1 | -2 | 0 | 0 | 1 | 1 | 0 | 0.22 | *0,6)*0,86 | 1 | 2 | 53279306 | 1 | 0 | 530 | 1 | 0 | 0 | 0 | 0 | 0 | 0 | 0 | 0 | 341.4664 | 176.715 | 0 | 0 | 0.22 | 1 | 0 | 176.1967 | 91.1849 | 0 | 0 | 0.11352 | 1 |  | 0 | 0.11352 | 0.11352 | 1552.12 | 1552.12 | 1 | 176.1985 | 91.1875 | 0 | 176.2 | 91.18 | 0 | 267.38 | 1 | 4-100-060 | 6 | чел.-ч. | 1
677 | 53276774 | 53279293 | 50908066 | 1 | 1 | 1 | 2 | 91.06.01-003 | ФСЭМ-2022, 91.06.01-003, приказ Минстроя России от 18.05.2022 г. № 378/пр | Домкраты гидравлические, грузоподъемность 63-100 т | 1368 | 1011 | маш.-ч | маш.-ч | 1 | 0 | -1073350988 | 2.6316 | 0 | 2.67 | 0 | 0 | 0 | 2.67 | 0 | 0 | 1 | 1 | 1 | 1 | -2 | 0 | 0 | 1 | 1 | 0 | 5.1 | *0,6)*0,86 | 1 | 2 | 53279307 | 1 | 0 | 531 | 1 | 0 | 0 | 0 | 0 | 0 | 0 | 0 | 0 | 13.617 | 0 | 0 | 0 | 0 | 1 | 0 | 7.0264 | 0 | 0 | 0 | 0 | 1 |  | 0 | 0 | 2.6316 | 2.67 | 2.67 | 1 | 7.0279 | 0 | 0 | 7.03 | 0 | 0 | 7.03 | 1 |  | 0 |  | 0
677 | 53276774 | 53279293 | 50908106 | 1 | 1 | 1 | 2 | 91.06.03-058 | ФСЭМ-2022, 91.06.03-058, приказ Минстроя России от 18.05.2022 г. № 378/пр | Лебедки электрические тяговым усилием 156,96 кН (16 т) | 1368 | 1011 | маш.-ч | маш.-ч | 1 | 0 | -1613074766 | 1.3158 | 0 | 76.98 | 531.04 | 0 | 0 | 55.78 | 531.04 | 0 | 1 | 1.38 | 1 | 1 | 2 | 0 | 0 | 1 | 1 | 0 | 2.55 | *0,6)*0,86 | 1 | 2 | 53279308 | 1 | 0 | 532 | 1 | 0 | 0 | 0 | 0 | 0 | 0 | 0 | 0 | 142.239 | 1354.152 | 0 | 0 | 2.55 | 1 | 0 | 73.3953 | 698.7424 | 0 | 0 | 1.3158 | 1 |  | 0 | 1.3158 | 1.3158 | 76.98 | 55.78 | 1.38 | 73.3958 | 698.7414 | 0 | 101.29 | 698.74 | 0 | 800.03 | 0 | 4-100-030 | 3 | чел.-ч. | 1
677 | 53276774 | 53279293 | 50908149 | 1 | 1 | 1 | 2 | 91.06.06-042 | ФСЭМ-2022, 91.06.06-042, приказ Минстроя России от 18.05.2022 г. № 378/пр | Подъемники гидравлические, высота подъема 10 м | 1368 | 1011 | маш.-ч | маш.-ч | 1 | 0 | 170113517 | 0.45924 | 0 | 129.14 | 597.98 | 0 | 0 | 104.99 | 597.98 | 0 | 1 | 1.23 | 1 | 1 | 2 | 0 | 0 | 1 | 1 | 0 | 0.89 | *0,6)*0,86 | 1 | 2 | 53279309 | 1 | 0 | 533 | 1 | 0 | 0 | 0 | 0 | 0 | 0 | 0 | 0 | 93.4411 | 532.2022 | 0 | 0 | 0.89 | 1 | 0 | 48.2156 | 274.6163 | 0 | 0 | 0.45924 | 1 |  | 0 | 0.45924 | 0.45924 | 129.14 | 104.99 | 1.23 | 48.215 | 274.6152 | 0 | 59.31 | 274.62 | 0 | 333.93 | 0 | 4-100-040 | 4 | чел.-ч. | 1
677 | 53276774 | 53279293 | 50908573 | 1 | 1 | 1 | 2 | 91.10.01-002 | ФСЭМ-2022, 91.10.01-002, приказ Минстроя России от 18.05.2022 г. № 378/пр | Агрегаты наполнительно-опрессовочные, подача до 300 м3/ч | 1368 | 1011 | маш.-ч | маш.-ч | 1 | 0 | -900455101 | 1.3158 | 0 | 3052.33 | 687.23 | 0 | 0 | 2608.83 | 687.23 | 0 | 1 | 1.17 | 1 | 1 | 2 | 0 | 0 | 1 | 1 | 0 | 2.55 | *0,6)*0,86 | 1 | 2 | 53279310 | 1 | 0 | 534 | 1 | 0 | 0 | 0 | 0 | 0 | 0 | 0 | 0 | 6652.5165 | 1752.4365 | 0 | 0 | 2.55 | 1 | 0 | 3432.6985 | 904.2572 | 0 | 0 | 1.3158 | 1 |  | 0 | 1.3158 | 1.3158 | 3052.33 | 2608.83 | 1.17 | 3432.7003 | 904.259 | 0 | 4016.26 | 904.26 | 0 | 4920.52 | 0 | 4-100-050 | 5 | чел.-ч. | 1
677 | 53276774 | 53279293 | 50908859 | 1 | 1 | 1 | 2 | 91.14.02-001 | ФСЭМ-2022 доп.7, 91.14.02-001, приказ Минстроя России от 02.08.2023 г. № 551/пр | Автомобили бортовые, грузоподъемность до 5 т | 1368 | 1011 | маш.-ч | маш.-ч | 1 | 0 | 1489071418 | 0.11352 | 0 | 583.06 | 597.98 | 0 | 0 | 477.92 | 597.98 | 0 | 1 | 1.22 | 1 | 1 | 2 | 0 | 0 | 1 | 1 | 0 | 0.22 | *0,6)*0,86 | 1 | 2 | 53279311 | 1 | 0 | 535 | 1 | 0 | 0 | 0 | 0 | 0 | 0 | 0 | 0 | 105.1424 | 131.5556 | 0 | 0 | 0.22 | 1 | 0 | 54.2535 | 67.8827 | 0 | 0 | 0.11352 | 1 |  | 0 | 0.11352 | 0.11352 | 583.06 | 477.92 | 1.22 | 54.2522 | 67.885 | 0 | 66.19 | 67.88 | 0 | 134.07 | 0 | 4-100-040 | 4 | чел.-ч. | 1
677 | 53276774 | 53279293 | 50857396 | 1 | 1 | 1 | 3 | 01.3.01.06-0050 | ФСБЦ-2022, 01.3.01.06-0050, приказ Минстроя России от 18.05.2022 г. № 378/пр | Смазка универсальная тугоплавкая УТ (консталин жировой) | 1348 | 1009 | т | т | 1000 | 0 | 2035376335 | 0 | 255909.34 | 0 | 0 | 0 | 144581.55 | 0 | 0 | 0 | 1.77 | 1 | 1 | 1 | 2 | 0 | 0 | 1 | 1 | 0 | 0.00014 | *0 | 0 | 2 | 53279312 | 1 | 0 | 536 | 1 | 0 | 0 | 0 | 0 | 0 | 0 | 0 | 20.2414 | 0 | 0 | 0 | 0 | 0 | 1 | 0 | 0 | 0 | 0 | 0 | 0 | 0 |  | 0 | 0 | 0 | 255909.34 | 144581.55 | 1.77 | 0 | 0 | 0 | 0 | 0 | 0 | 0 | 0 |  | 0 |  | 0
677 | 53276774 | 53279293 | 50789685 | 113 | 1 | 1 | 3 | 421/пр_2020_п.75_пп.а |  | Сметная стоимость вспомогательных ненормируемых материальных ресурсов, не учтенная в сметной норме, 2% | 3277935 | 1013 | % | % | 1 | 0 | 274903907 | 2 | 0 | 0 | 0 | 0 | 0 | 0 | 0 | 0 | 1 | 1 | 1 | 1 | 0 | 0 | 0 | 0 | 0 | 0 | 2 |  | 0 | 2 | 53279313 | 1 | 2048 | 537 | 0 | 0 | 0 | 0 | 0 | 0 | 0 | 0 | 0 | 0 | 0 | 0 | 0 | 0 | 0 | 0 | 0 | 0 | 0 | 0 | 0 | 0 |  | 0 | 0 | 2 | 0 | 0 | 1 | 0 | 0 | 0 | 0 | 0 | 0 | 0 | 0 |  | 0 |  | 0
679 | 53276774 | 53279315 | 50783893 | 113 | 1 | 1 | 1 | 1-100-40 |  | Средний разряд работы 4,0 | 1191 | 1013 | чел.-ч. | чел.-ч. | 1 | 0 | 888410196 | 15.9444 | 0 | 0 | 0 | 597.98 | 0 | 0 | 0 | 597.98 | 1 | 1 | 1 | 1 | -2 | 0 | 0 | 1 | 1 | 0 | 30.9 | *0,6)*0,86 | 1 | 2 | 53279326 | 1 | 0 | 538 | 1 | 0 | 0 | 0 | 0 | 0 | 0 | 0 | 0 | 0 | 0 | 18477.582 | 30.9 | 0 | 1 | 0 | 0 | 0 | 9534.4323 | 15.9444 | 0 | 1 | 18477.58 | 15.9444 | 0 | 15.9444 | 597.98 | 597.98 | 1 | 9534.4313 | 0 | 0 | 0 | 0 | 9534.43 | 9534.43 | 1 |  | 0 |  | 0
679 | 53276774 | 53279315 | 50784064 | 113 | 1 | 1 | 1 | 4-100-00 |  | Затраты труда машинистов | 1191 | 1013 | чел.-ч. | чел.-ч. | 1 | 0 | -1417349443 | 3.6997 | 0 | 0 | 0 | 0 | 0 | 0 | 0 | 0 | 1 | 1 | 1 | 1 | -2 | 0 | 0 | 1 | 1 | 0 | 7.17 | *0,6)*0,86 | 2 | 2 | 53279327 | 1 | 0 | 539 | 1 | 0 | 0 | 0 | 0 | 0 | 0 | 0 | 0 | 0 | 0 | 0 | 0 | 0 | 0 | 0 | 0 | 0 | 0 | 0 | 0 | 0 |  | 0 | 0 | 3.6997 | 0 | 0 | 1 | 0 | 0 | 0 | 0 | 0 | 0 | 0 | 0 |  | 0 |  | 0
679 | 53276774 | 53279315 | 50907969 | 1 | 1 | 1 | 2 | 91.05.05-015 | ФСЭМ-2022, 91.05.05-015, приказ Минстроя России от 18.05.2022 г. № 378/пр | Краны на автомобильном ходу, грузоподъемность 16 т | 1368 | 1011 | маш.-ч | маш.-ч | 1 | 0 | 940321537 | 0.1032 | 0 | 1552.12 | 803.25 | 0 | 0 | 1552.12 | 803.25 | 0 | 1 | 1 | 1 | 1 | -2 | 0 | 0 | 1 | 1 | 0 | 0.2 | *0,6)*0,86 | 1 | 2 | 53279328 | 1 | 0 | 540 | 1 | 0 | 0 | 0 | 0 | 0 | 0 | 0 | 0 | 310.424 | 160.65 | 0 | 0 | 0.2 | 1 | 0 | 160.1788 | 82.8954 | 0 | 0 | 0.1032 | 1 |  | 0 | 0.1032 | 0.1032 | 1552.12 | 1552.12 | 1 | 160.1767 | 82.8954 | 0 | 160.18 | 82.9 | 0 | 243.08 | 1 | 4-100-060 | 6 | чел.-ч. | 1
679 | 53276774 | 53279315 | 50908066 | 1 | 1 | 1 | 2 | 91.06.01-003 | ФСЭМ-2022, 91.06.01-003, приказ Минстроя России от 18.05.2022 г. № 378/пр | Домкраты гидравлические, грузоподъемность 63-100 т | 1368 | 1011 | маш.-ч | маш.-ч | 1 | 0 | -1073350988 | 2.9928 | 0 | 2.67 | 0 | 0 | 0 | 2.67 | 0 | 0 | 1 | 1 | 1 | 1 | -2 | 0 | 0 | 1 | 1 | 0 | 5.8 | *0,6)*0,86 | 1 | 2 | 53279329 | 1 | 0 | 541 | 1 | 0 | 0 | 0 | 0 | 0 | 0 | 0 | 0 | 15.486 | 0 | 0 | 0 | 0 | 1 | 0 | 7.9908 | 0 | 0 | 0 | 0 | 1 |  | 0 | 0 | 2.9928 | 2.67 | 2.67 | 1 | 7.9928 | 0 | 0 | 7.99 | 0 | 0 | 7.99 | 1 |  | 0 |  | 0
679 | 53276774 | 53279315 | 50908106 | 1 | 1 | 1 | 2 | 91.06.03-058 | ФСЭМ-2022, 91.06.03-058, приказ Минстроя России от 18.05.2022 г. № 378/пр | Лебедки электрические тяговым усилием 156,96 кН (16 т) | 1368 | 1011 | маш.-ч | маш.-ч | 1 | 0 | -1613074766 | 1.4964 | 0 | 76.98 | 531.04 | 0 | 0 | 55.78 | 531.04 | 0 | 1 | 1.38 | 1 | 1 | 2 | 0 | 0 | 1 | 1 | 0 | 2.9 | *0,6)*0,86 | 1 | 2 | 53279330 | 1 | 0 | 542 | 1 | 0 | 0 | 0 | 0 | 0 | 0 | 0 | 0 | 161.762 | 1540.016 | 0 | 0 | 2.9 | 1 | 0 | 83.4692 | 794.6483 | 0 | 0 | 1.4964 | 1 |  | 0 | 1.4964 | 1.4964 | 76.98 | 55.78 | 1.38 | 83.4682 | 794.6503 | 0 | 115.19 | 794.65 | 0 | 909.84 | 0 | 4-100-030 | 3 | чел.-ч. | 1
679 | 53276774 | 53279315 | 50908149 | 1 | 1 | 1 | 2 | 91.06.06-042 | ФСЭМ-2022, 91.06.06-042, приказ Минстроя России от 18.05.2022 г. № 378/пр | Подъемники гидравлические, высота подъема 10 м | 1368 | 1011 | маш.-ч | маш.-ч | 1 | 0 | 170113517 | 0.50052 | 0 | 129.14 | 597.98 | 0 | 0 | 104.99 | 597.98 | 0 | 1 | 1.23 | 1 | 1 | 2 | 0 | 0 | 1 | 1 | 0 | 0.97 | *0,6)*0,86 | 1 | 2 | 53279331 | 1 | 0 | 543 | 1 | 0 | 0 | 0 | 0 | 0 | 0 | 0 | 0 | 101.8403 | 580.0406 | 0 | 0 | 0.97 | 1 | 0 | 52.5496 | 299.3009 | 0 | 0 | 0.50052 | 1 |  | 0 | 0.50052 | 0.50052 | 129.14 | 104.99 | 1.23 | 52.5494 | 299.3006 | 0 | 64.64 | 299.3 | 0 | 363.94 | 0 | 4-100-040 | 4 | чел.-ч. | 1
679 | 53276774 | 53279315 | 50908573 | 1 | 1 | 1 | 2 | 91.10.01-002 | ФСЭМ-2022, 91.10.01-002, приказ Минстроя России от 18.05.2022 г. № 378/пр | Агрегаты наполнительно-опрессовочные, подача до 300 м3/ч | 1368 | 1011 | маш.-ч | маш.-ч | 1 | 0 | -900455101 | 1.4964 | 0 | 3052.33 | 687.23 | 0 | 0 | 2608.83 | 687.23 | 0 | 1 | 1.17 | 1 | 1 | 2 | 0 | 0 | 1 | 1 | 0 | 2.9 | *0,6)*0,86 | 1 | 2 | 53279332 | 1 | 0 | 544 | 1 | 0 | 0 | 0 | 0 | 0 | 0 | 0 | 0 | 7565.607 | 1992.967 | 0 | 0 | 2.9 | 1 | 0 | 3903.8532 | 1028.371 | 0 | 0 | 1.4964 | 1 |  | 0 | 1.4964 | 1.4964 | 3052.33 | 2608.83 | 1.17 | 3903.8548 | 1028.3725 | 0 | 4567.51 | 1028.37 | 0 | 5595.88 | 0 | 4-100-050 | 5 | чел.-ч. | 1
679 | 53276774 | 53279315 | 50908859 | 1 | 1 | 1 | 2 | 91.14.02-001 | ФСЭМ-2022 доп.7, 91.14.02-001, приказ Минстроя России от 02.08.2023 г. № 551/пр | Автомобили бортовые, грузоподъемность до 5 т | 1368 | 1011 | маш.-ч | маш.-ч | 1 | 0 | 1489071418 | 0.1032 | 0 | 583.06 | 597.98 | 0 | 0 | 477.92 | 597.98 | 0 | 1 | 1.22 | 1 | 1 | 2 | 0 | 0 | 1 | 1 | 0 | 0.2 | *0,6)*0,86 | 1 | 2 | 53279333 | 1 | 0 | 545 | 1 | 0 | 0 | 0 | 0 | 0 | 0 | 0 | 0 | 95.584 | 119.596 | 0 | 0 | 0.2 | 1 | 0 | 49.3213 | 61.7115 | 0 | 0 | 0.1032 | 1 |  | 0 | 0.1032 | 0.1032 | 583.06 | 477.92 | 1.22 | 49.3193 | 61.7136 | 0 | 60.17 | 61.71 | 0 | 121.88 | 0 | 4-100-040 | 4 | чел.-ч. | 1
679 | 53276774 | 53279315 | 50857396 | 1 | 1 | 1 | 3 | 01.3.01.06-0050 | ФСБЦ-2022, 01.3.01.06-0050, приказ Минстроя России от 18.05.2022 г. № 378/пр | Смазка универсальная тугоплавкая УТ (консталин жировой) | 1348 | 1009 | т | т | 1000 | 0 | 2035376335 | 0 | 255909.34 | 0 | 0 | 0 | 144581.55 | 0 | 0 | 0 | 1.77 | 1 | 1 | 1 | 2 | 0 | 0 | 1 | 1 | 0 | 0.00019 | *0 | 0 | 2 | 53279334 | 1 | 0 | 546 | 1 | 0 | 0 | 0 | 0 | 0 | 0 | 0 | 27.4705 | 0 | 0 | 0 | 0 | 0 | 1 | 0 | 0 | 0 | 0 | 0 | 0 | 0 |  | 0 | 0 | 0 | 255909.34 | 144581.55 | 1.77 | 0 | 0 | 0 | 0 | 0 | 0 | 0 | 0 |  | 0 |  | 0
679 | 53276774 | 53279315 | 50789685 | 113 | 1 | 1 | 3 | 421/пр_2020_п.75_пп.а |  | Сметная стоимость вспомогательных ненормируемых материальных ресурсов, не учтенная в сметной норме, 2% | 3277935 | 1013 | % | % | 1 | 0 | 274903907 | 2 | 0 | 0 | 0 | 0 | 0 | 0 | 0 | 0 | 1 | 1 | 1 | 1 | 0 | 0 | 0 | 0 | 0 | 0 | 2 |  | 0 | 2 | 53279335 | 1 | 2048 | 547 | 0 | 0 | 0 | 0 | 0 | 0 | 0 | 0 | 0 | 0 | 0 | 0 | 0 | 0 | 0 | 0 | 0 | 0 | 0 | 0 | 0 | 0 |  | 0 | 0 | 2 | 0 | 0 | 1 | 0 | 0 | 0 | 0 | 0 | 0 | 0 | 0 |  | 0 |  | 0
681 | 53276774 | 53279337 | 50783893 | 113 | 1 | 1 | 1 | 1-100-40 |  | Средний разряд работы 4,0 | 1191 | 1013 | чел.-ч. | чел.-ч. | 1 | 0 | 888410196 | 26.058 | 0 | 0 | 0 | 597.98 | 0 | 0 | 0 | 597.98 | 1 | 1 | 1 | 1 | -2 | 0 | 0 | 1 | 1 | 0 | 50.5 | *0,6)*0,86 | 1 | 2 | 53279348 | 1 | 0 | 548 | 1 | 0 | 0 | 0 | 0 | 0 | 0 | 0 | 0 | 0 | 0 | 30197.99 | 50.5 | 0 | 1 | 0 | 0 | 0 | 15582.1628 | 26.058 | 0 | 1 | 30197.99 | 26.058 | 0 | 26.058 | 597.98 | 597.98 | 1 | 15582.1628 | 0 | 0 | 0 | 0 | 15582.16 | 15582.16 | 1 |  | 0 |  | 0
681 | 53276774 | 53279337 | 50784064 | 113 | 1 | 1 | 1 | 4-100-00 |  | Затраты труда машинистов | 1191 | 1013 | чел.-ч. | чел.-ч. | 1 | 0 | -1417349443 | 3.5604 | 0 | 0 | 0 | 0 | 0 | 0 | 0 | 0 | 1 | 1 | 1 | 1 | -2 | 0 | 0 | 1 | 1 | 0 | 6.9 | *0,6)*0,86 | 2 | 2 | 53279349 | 1 | 0 | 549 | 1 | 0 | 0 | 0 | 0 | 0 | 0 | 0 | 0 | 0 | 0 | 0 | 0 | 0 | 0 | 0 | 0 | 0 | 0 | 0 | 0 | 0 |  | 0 | 0 | 3.5604 | 0 | 0 | 1 | 0 | 0 | 0 | 0 | 0 | 0 | 0 | 0 |  | 0 |  | 0
681 | 53276774 | 53279337 | 50907969 | 1 | 1 | 1 | 2 | 91.05.05-015 | ФСЭМ-2022, 91.05.05-015, приказ Минстроя России от 18.05.2022 г. № 378/пр | Краны на автомобильном ходу, грузоподъемность 16 т | 1368 | 1011 | маш.-ч | маш.-ч | 1 | 0 | 940321537 | 0.08256 | 0 | 1552.12 | 803.25 | 0 | 0 | 1552.12 | 803.25 | 0 | 1 | 1 | 1 | 1 | -2 | 0 | 0 | 1 | 1 | 0 | 0.16 | *0,6)*0,86 | 1 | 2 | 53279350 | 1 | 0 | 550 | 1 | 0 | 0 | 0 | 0 | 0 | 0 | 0 | 0 | 248.3392 | 128.52 | 0 | 0 | 0.16 | 1 | 0 | 128.143 | 66.3163 | 0 | 0 | 0.08256 | 1 |  | 0 | 0.08256 | 0.08256 | 1552.12 | 1552.12 | 1 | 128.1434 | 66.3163 | 0 | 128.14 | 66.32 | 0 | 194.46 | 1 | 4-100-060 | 6 | чел.-ч. | 1
681 | 53276774 | 53279337 | 50908066 | 1 | 1 | 1 | 2 | 91.06.01-003 | ФСЭМ-2022, 91.06.01-003, приказ Минстроя России от 18.05.2022 г. № 378/пр | Домкраты гидравлические, грузоподъемность 63-100 т | 1368 | 1011 | маш.-ч | маш.-ч | 1 | 0 | -1073350988 | 2.9102 | 0 | 2.67 | 0 | 0 | 0 | 2.67 | 0 | 0 | 1 | 1 | 1 | 1 | -2 | 0 | 0 | 1 | 1 | 0 | 5.64 | *0,6)*0,86 | 1 | 2 | 53279351 | 1 | 0 | 551 | 1 | 0 | 0 | 0 | 0 | 0 | 0 | 0 | 0 | 15.0588 | 0 | 0 | 0 | 0 | 1 | 0 | 7.7703 | 0 | 0 | 0 | 0 | 1 |  | 0 | 0 | 2.9102 | 2.67 | 2.67 | 1 | 7.771 | 0 | 0 | 7.77 | 0 | 0 | 7.77 | 1 |  | 0 |  | 0
681 | 53276774 | 53279337 | 50908106 | 1 | 1 | 1 | 2 | 91.06.03-058 | ФСЭМ-2022, 91.06.03-058, приказ Минстроя России от 18.05.2022 г. № 378/пр | Лебедки электрические тяговым усилием 156,96 кН (16 т) | 1368 | 1011 | маш.-ч | маш.-ч | 1 | 0 | -1613074766 | 1.4551 | 0 | 76.98 | 531.04 | 0 | 0 | 55.78 | 531.04 | 0 | 1 | 1.38 | 1 | 1 | 2 | 0 | 0 | 1 | 1 | 0 | 2.82 | *0,6)*0,86 | 1 | 2 | 53279352 | 1 | 0 | 552 | 1 | 0 | 0 | 0 | 0 | 0 | 0 | 0 | 0 | 157.2996 | 1497.5328 | 0 | 0 | 2.82 | 1 | 0 | 81.1666 | 772.7269 | 0 | 0 | 1.4551 | 1 |  | 0 | 1.4551 | 1.4551 | 76.98 | 55.78 | 1.38 | 81.1668 | 772.7255 | 0 | 112.02 | 772.73 | 0 | 884.75 | 0 | 4-100-030 | 3 | чел.-ч. | 1
681 | 53276774 | 53279337 | 50908149 | 1 | 1 | 1 | 2 | 91.06.06-042 | ФСЭМ-2022, 91.06.06-042, приказ Минстроя России от 18.05.2022 г. № 378/пр | Подъемники гидравлические, высота подъема 10 м | 1368 | 1011 | маш.-ч | маш.-ч | 1 | 0 | 170113517 | 0.48504 | 0 | 129.14 | 597.98 | 0 | 0 | 104.99 | 597.98 | 0 | 1 | 1.23 | 1 | 1 | 2 | 0 | 0 | 1 | 1 | 0 | 0.94 | *0,6)*0,86 | 1 | 2 | 53279353 | 1 | 0 | 553 | 1 | 0 | 0 | 0 | 0 | 0 | 0 | 0 | 0 | 98.6906 | 562.1012 | 0 | 0 | 0.94 | 1 | 0 | 50.9243 | 290.0442 | 0 | 0 | 0.48504 | 1 |  | 0 | 0.48504 | 0.48504 | 129.14 | 104.99 | 1.23 | 50.924 | 290.0436 | 0 | 62.64 | 290.04 | 0 | 352.68 | 0 | 4-100-040 | 4 | чел.-ч. | 1
681 | 53276774 | 53279337 | 50908573 | 1 | 1 | 1 | 2 | 91.10.01-002 | ФСЭМ-2022, 91.10.01-002, приказ Минстроя России от 18.05.2022 г. № 378/пр | Агрегаты наполнительно-опрессовочные, подача до 300 м3/ч | 1368 | 1011 | маш.-ч | маш.-ч | 1 | 0 | -900455101 | 1.4551 | 0 | 3052.33 | 687.23 | 0 | 0 | 2608.83 | 687.23 | 0 | 1 | 1.17 | 1 | 1 | 2 | 0 | 0 | 1 | 1 | 0 | 2.82 | *0,6)*0,86 | 1 | 2 | 53279354 | 1 | 0 | 554 | 1 | 0 | 0 | 0 | 0 | 0 | 0 | 0 | 0 | 7356.9006 | 1937.9886 | 0 | 0 | 2.82 | 1 | 0 | 3796.1607 | 1000.0021 | 0 | 0 | 1.4551 | 1 |  | 0 | 1.4551 | 1.4551 | 3052.33 | 2608.83 | 1.17 | 3796.1604 | 1000.0028 | 0 | 4441.51 | 1000 | 0 | 5441.51 | 0 | 4-100-050 | 5 | чел.-ч. | 1
681 | 53276774 | 53279337 | 50908859 | 1 | 1 | 1 | 2 | 91.14.02-001 | ФСЭМ-2022 доп.7, 91.14.02-001, приказ Минстроя России от 02.08.2023 г. № 551/пр | Автомобили бортовые, грузоподъемность до 5 т | 1368 | 1011 | маш.-ч | маш.-ч | 1 | 0 | 1489071418 | 0.08256 | 0 | 583.06 | 597.98 | 0 | 0 | 477.92 | 597.98 | 0 | 1 | 1.22 | 1 | 1 | 2 | 0 | 0 | 1 | 1 | 0 | 0.16 | *0,6)*0,86 | 1 | 2 | 53279355 | 1 | 0 | 555 | 1 | 0 | 0 | 0 | 0 | 0 | 0 | 0 | 0 | 76.4672 | 95.6768 | 0 | 0 | 0.16 | 1 | 0 | 39.4571 | 49.3692 | 0 | 0 | 0.08256 | 1 |  | 0 | 0.08256 | 0.08256 | 583.06 | 477.92 | 1.22 | 39.4585 | 49.3709 | 0 | 48.14 | 49.37 | 0 | 97.51 | 0 | 4-100-040 | 4 | чел.-ч. | 1
681 | 53276774 | 53279337 | 50857396 | 1 | 1 | 1 | 3 | 01.3.01.06-0050 | ФСБЦ-2022, 01.3.01.06-0050, приказ Минстроя России от 18.05.2022 г. № 378/пр | Смазка универсальная тугоплавкая УТ (консталин жировой) | 1348 | 1009 | т | т | 1000 | 0 | 2035376335 | 0 | 255909.34 | 0 | 0 | 0 | 144581.55 | 0 | 0 | 0 | 1.77 | 1 | 1 | 1 | 2 | 0 | 0 | 1 | 1 | 0 | 0.00019 | *0 | 0 | 2 | 53279356 | 1 | 0 | 556 | 1 | 0 | 0 | 0 | 0 | 0 | 0 | 0 | 27.4705 | 0 | 0 | 0 | 0 | 0 | 1 | 0 | 0 | 0 | 0 | 0 | 0 | 0 |  | 0 | 0 | 0 | 255909.34 | 144581.55 | 1.77 | 0 | 0 | 0 | 0 | 0 | 0 | 0 | 0 |  | 0 |  | 0
681 | 53276774 | 53279337 | 50789685 | 113 | 1 | 1 | 3 | 421/пр_2020_п.75_пп.а |  | Сметная стоимость вспомогательных ненормируемых материальных ресурсов, не учтенная в сметной норме, 2% | 3277935 | 1013 | % | % | 1 | 0 | 274903907 | 2 | 0 | 0 | 0 | 0 | 0 | 0 | 0 | 0 | 1 | 1 | 1 | 1 | 0 | 0 | 0 | 0 | 0 | 0 | 2 |  | 0 | 2 | 53279357 | 1 | 2048 | 557 | 0 | 0 | 0 | 0 | 0 | 0 | 0 | 0 | 0 | 0 | 0 | 0 | 0 | 0 | 0 | 0 | 0 | 0 | 0 | 0 | 0 | 0 |  | 0 | 0 | 2 | 0 | 0 | 1 | 0 | 0 | 0 | 0 | 0 | 0 | 0 | 0 |  | 0 |  | 0
683 | 53276774 | 53279359 | 50783893 | 113 | 1 | 1 | 1 | 1-100-40 |  | Средний разряд работы 4,0 | 1191 | 1013 | чел.-ч. | чел.-ч. | 1 | 0 | 888410196 | 18.6276 | 0 | 0 | 0 | 597.98 | 0 | 0 | 0 | 597.98 | 1 | 1 | 1 | 1 | -2 | 0 | 0 | 1 | 1 | 0 | 36.1 | *0,6)*0,86 | 1 | 2 | 53279370 | 1 | 0 | 558 | 1 | 0 | 0 | 0 | 0 | 0 | 0 | 0 | 0 | 0 | 0 | 21587.078 | 36.1 | 0 | 1 | 0 | 0 | 0 | 11138.9322 | 18.6276 | 0 | 1 | 21587.08 | 18.6276 | 0 | 18.6276 | 597.98 | 597.98 | 1 | 11138.9333 | 0 | 0 | 0 | 0 | 11138.93 | 11138.93 | 1 |  | 0 |  | 0
683 | 53276774 | 53279359 | 50784064 | 113 | 1 | 1 | 1 | 4-100-00 |  | Затраты труда машинистов | 1191 | 1013 | чел.-ч. | чел.-ч. | 1 | 0 | -1417349443 | 4.3138 | 0 | 0 | 0 | 0 | 0 | 0 | 0 | 0 | 1 | 1 | 1 | 1 | -2 | 0 | 0 | 1 | 1 | 0 | 8.36 | *0,6)*0,86 | 2 | 2 | 53279371 | 1 | 0 | 559 | 1 | 0 | 0 | 0 | 0 | 0 | 0 | 0 | 0 | 0 | 0 | 0 | 0 | 0 | 0 | 0 | 0 | 0 | 0 | 0 | 0 | 0 |  | 0 | 0 | 4.3138 | 0 | 0 | 1 | 0 | 0 | 0 | 0 | 0 | 0 | 0 | 0 |  | 0 |  | 0
683 | 53276774 | 53279359 | 50907969 | 1 | 1 | 1 | 2 | 91.05.05-015 | ФСЭМ-2022, 91.05.05-015, приказ Минстроя России от 18.05.2022 г. № 378/пр | Краны на автомобильном ходу, грузоподъемность 16 т | 1368 | 1011 | маш.-ч | маш.-ч | 1 | 0 | 940321537 | 0.17028 | 0 | 1552.12 | 803.25 | 0 | 0 | 1552.12 | 803.25 | 0 | 1 | 1 | 1 | 1 | -2 | 0 | 0 | 1 | 1 | 0 | 0.33 | *0,6)*0,86 | 1 | 2 | 53279372 | 1 | 0 | 560 | 1 | 0 | 0 | 0 | 0 | 0 | 0 | 0 | 0 | 512.1996 | 265.0725 | 0 | 0 | 0.33 | 1 | 0 | 264.295 | 136.7774 | 0 | 0 | 0.17028 | 1 |  | 0 | 0.17028 | 0.17028 | 1552.12 | 1552.12 | 1 | 264.2952 | 136.7761 | 0 | 264.29 | 136.78 | 0 | 401.07 | 1 | 4-100-060 | 6 | чел.-ч. | 1
683 | 53276774 | 53279359 | 50908066 | 1 | 1 | 1 | 2 | 91.06.01-003 | ФСЭМ-2022, 91.06.01-003, приказ Минстроя России от 18.05.2022 г. № 378/пр | Домкраты гидравлические, грузоподъемность 63-100 т | 1368 | 1011 | маш.-ч | маш.-ч | 1 | 0 | -1073350988 | 3.4056 | 0 | 2.67 | 0 | 0 | 0 | 2.67 | 0 | 0 | 1 | 1 | 1 | 1 | -2 | 0 | 0 | 1 | 1 | 0 | 6.6 | *0,6)*0,86 | 1 | 2 | 53279373 | 1 | 0 | 561 | 1 | 0 | 0 | 0 | 0 | 0 | 0 | 0 | 0 | 17.622 | 0 | 0 | 0 | 0 | 1 | 0 | 9.093 | 0 | 0 | 0 | 0 | 1 |  | 0 | 0 | 3.4056 | 2.67 | 2.67 | 1 | 9.0919 | 0 | 0 | 9.09 | 0 | 0 | 9.09 | 1 |  | 0 |  | 0
683 | 53276774 | 53279359 | 50908106 | 1 | 1 | 1 | 2 | 91.06.03-058 | ФСЭМ-2022, 91.06.03-058, приказ Минстроя России от 18.05.2022 г. № 378/пр | Лебедки электрические тяговым усилием 156,96 кН (16 т) | 1368 | 1011 | маш.-ч | маш.-ч | 1 | 0 | -1613074766 | 1.7028 | 0 | 76.98 | 531.04 | 0 | 0 | 55.78 | 531.04 | 0 | 1 | 1.38 | 1 | 1 | 2 | 0 | 0 | 1 | 1 | 0 | 3.3 | *0,6)*0,86 | 1 | 2 | 53279374 | 1 | 0 | 562 | 1 | 0 | 0 | 0 | 0 | 0 | 0 | 0 | 0 | 184.074 | 1752.432 | 0 | 0 | 3.3 | 1 | 0 | 94.9822 | 904.2549 | 0 | 0 | 1.7028 | 1 |  | 0 | 1.7028 | 1.7028 | 76.98 | 55.78 | 1.38 | 94.9801 | 904.2539 | 0 | 131.08 | 904.25 | 0 | 1035.33 | 0 | 4-100-030 | 3 | чел.-ч. | 1
683 | 53276774 | 53279359 | 50908149 | 1 | 1 | 1 | 2 | 91.06.06-042 | ФСЭМ-2022, 91.06.06-042, приказ Минстроя России от 18.05.2022 г. № 378/пр | Подъемники гидравлические, высота подъема 10 м | 1368 | 1011 | маш.-ч | маш.-ч | 1 | 0 | 170113517 | 0.5676 | 0 | 129.14 | 597.98 | 0 | 0 | 104.99 | 597.98 | 0 | 1 | 1.23 | 1 | 1 | 2 | 0 | 0 | 1 | 1 | 0 | 1.1 | *0,6)*0,86 | 1 | 2 | 53279375 | 1 | 0 | 563 | 1 | 0 | 0 | 0 | 0 | 0 | 0 | 0 | 0 | 115.489 | 657.778 | 0 | 0 | 1.1 | 1 | 0 | 59.5923 | 339.4134 | 0 | 0 | 0.5676 | 1 |  | 0 | 0.5676 | 0.5676 | 129.14 | 104.99 | 1.23 | 59.5928 | 339.4145 | 0 | 73.3 | 339.41 | 0 | 412.71 | 0 | 4-100-040 | 4 | чел.-ч. | 1
683 | 53276774 | 53279359 | 50908573 | 1 | 1 | 1 | 2 | 91.10.01-002 | ФСЭМ-2022, 91.10.01-002, приказ Минстроя России от 18.05.2022 г. № 378/пр | Агрегаты наполнительно-опрессовочные, подача до 300 м3/ч | 1368 | 1011 | маш.-ч | маш.-ч | 1 | 0 | -900455101 | 1.7028 | 0 | 3052.33 | 687.23 | 0 | 0 | 2608.83 | 687.23 | 0 | 1 | 1.17 | 1 | 1 | 2 | 0 | 0 | 1 | 1 | 0 | 3.3 | *0,6)*0,86 | 1 | 2 | 53279376 | 1 | 0 | 564 | 1 | 0 | 0 | 0 | 0 | 0 | 0 | 0 | 0 | 8609.139 | 2267.859 | 0 | 0 | 3.3 | 1 | 0 | 4442.3157 | 1170.2152 | 0 | 0 | 1.7028 | 1 |  | 0 | 1.7028 | 1.7028 | 3052.33 | 2608.83 | 1.17 | 4442.3162 | 1170.2158 | 0 | 5197.51 | 1170.22 | 0 | 6367.73 | 0 | 4-100-050 | 5 | чел.-ч. | 1
683 | 53276774 | 53279359 | 50908859 | 1 | 1 | 1 | 2 | 91.14.02-001 | ФСЭМ-2022 доп.7, 91.14.02-001, приказ Минстроя России от 02.08.2023 г. № 551/пр | Автомобили бортовые, грузоподъемность до 5 т | 1368 | 1011 | маш.-ч | маш.-ч | 1 | 0 | 1489071418 | 0.17028 | 0 | 583.06 | 597.98 | 0 | 0 | 477.92 | 597.98 | 0 | 1 | 1.22 | 1 | 1 | 2 | 0 | 0 | 1 | 1 | 0 | 0.33 | *0,6)*0,86 | 1 | 2 | 53279377 | 1 | 0 | 565 | 1 | 0 | 0 | 0 | 0 | 0 | 0 | 0 | 0 | 157.7136 | 197.3334 | 0 | 0 | 0.33 | 1 | 0 | 81.3802 | 101.824 | 0 | 0 | 0.17028 | 1 |  | 0 | 0.17028 | 0.17028 | 583.06 | 477.92 | 1.22 | 81.3784 | 101.8223 | 0 | 99.28 | 101.82 | 0 | 201.1 | 0 | 4-100-040 | 4 | чел.-ч. | 1
683 | 53276774 | 53279359 | 50857396 | 1 | 1 | 1 | 3 | 01.3.01.06-0050 | ФСБЦ-2022, 01.3.01.06-0050, приказ Минстроя России от 18.05.2022 г. № 378/пр | Смазка универсальная тугоплавкая УТ (консталин жировой) | 1348 | 1009 | т | т | 1000 | 0 | 2035376335 | 0 | 255909.34 | 0 | 0 | 0 | 144581.55 | 0 | 0 | 0 | 1.77 | 1 | 1 | 1 | 2 | 0 | 0 | 1 | 1 | 0 | 0.00014 | *0 | 0 | 2 | 53279378 | 1 | 0 | 566 | 1 | 0 | 0 | 0 | 0 | 0 | 0 | 0 | 20.2414 | 0 | 0 | 0 | 0 | 0 | 1 | 0 | 0 | 0 | 0 | 0 | 0 | 0 |  | 0 | 0 | 0 | 255909.34 | 144581.55 | 1.77 | 0 | 0 | 0 | 0 | 0 | 0 | 0 | 0 |  | 0 |  | 0
683 | 53276774 | 53279359 | 50789685 | 113 | 1 | 1 | 3 | 421/пр_2020_п.75_пп.а |  | Сметная стоимость вспомогательных ненормируемых материальных ресурсов, не учтенная в сметной норме, 2% | 3277935 | 1013 | % | % | 1 | 0 | 274903907 | 2 | 0 | 0 | 0 | 0 | 0 | 0 | 0 | 0 | 1 | 1 | 1 | 1 | 0 | 0 | 0 | 0 | 0 | 0 | 2 |  | 0 | 2 | 53279379 | 1 | 2048 | 567 | 0 | 0 | 0 | 0 | 0 | 0 | 0 | 0 | 0 | 0 | 0 | 0 | 0 | 0 | 0 | 0 | 0 | 0 | 0 | 0 | 0 | 0 |  | 0 | 0 | 2 | 0 | 0 | 1 | 0 | 0 | 0 | 0 | 0 | 0 | 0 | 0 |  | 0 |  | 0
685 | 53276774 | 53279381 | 50783893 | 113 | 1 | 1 | 1 | 1-100-40 |  | Средний разряд работы 4,0 | 1191 | 1013 | чел.-ч. | чел.-ч. | 1 | 0 | 888410196 | 26.574 | 0 | 0 | 0 | 597.98 | 0 | 0 | 0 | 597.98 | 1 | 1 | 1 | 1 | -2 | 0 | 0 | 1 | 1 | 0 | 51.5 | *0,6)*0,86 | 1 | 2 | 53279392 | 1 | 0 | 568 | 1 | 0 | 0 | 0 | 0 | 0 | 0 | 0 | 0 | 0 | 0 | 30795.97 | 51.5 | 0 | 1 | 0 | 0 | 0 | 15890.7205 | 26.574 | 0 | 1 | 30795.97 | 26.574 | 0 | 26.574 | 597.98 | 597.98 | 1 | 15890.7205 | 0 | 0 | 0 | 0 | 15890.72 | 15890.72 | 1 |  | 0 |  | 0
685 | 53276774 | 53279381 | 50784064 | 113 | 1 | 1 | 1 | 4-100-00 |  | Затраты труда машинистов | 1191 | 1013 | чел.-ч. | чел.-ч. | 1 | 0 | -1417349443 | 3.8597 | 0 | 0 | 0 | 0 | 0 | 0 | 0 | 0 | 1 | 1 | 1 | 1 | -2 | 0 | 0 | 1 | 1 | 0 | 7.48 | *0,6)*0,86 | 2 | 2 | 53279393 | 1 | 0 | 569 | 1 | 0 | 0 | 0 | 0 | 0 | 0 | 0 | 0 | 0 | 0 | 0 | 0 | 0 | 0 | 0 | 0 | 0 | 0 | 0 | 0 | 0 |  | 0 | 0 | 3.8597 | 0 | 0 | 1 | 0 | 0 | 0 | 0 | 0 | 0 | 0 | 0 |  | 0 |  | 0
685 | 53276774 | 53279381 | 50907969 | 1 | 1 | 1 | 2 | 91.05.05-015 | ФСЭМ-2022, 91.05.05-015, приказ Минстроя России от 18.05.2022 г. № 378/пр | Краны на автомобильном ходу, грузоподъемность 16 т | 1368 | 1011 | маш.-ч | маш.-ч | 1 | 0 | 940321537 | 0.19608 | 0 | 1552.12 | 803.25 | 0 | 0 | 1552.12 | 803.25 | 0 | 1 | 1 | 1 | 1 | -2 | 0 | 0 | 1 | 1 | 0 | 0.38 | *0,6)*0,86 | 1 | 2 | 53279394 | 1 | 0 | 570 | 1 | 0 | 0 | 0 | 0 | 0 | 0 | 0 | 0 | 589.8056 | 305.235 | 0 | 0 | 0.38 | 1 | 0 | 304.3397 | 157.5013 | 0 | 0 | 0.19608 | 1 |  | 0 | 0.19608 | 0.19608 | 1552.12 | 1552.12 | 1 | 304.342 | 157.5038 | 0 | 304.34 | 157.5 | 0 | 461.84 | 1 | 4-100-060 | 6 | чел.-ч. | 1
685 | 53276774 | 53279381 | 50908066 | 1 | 1 | 1 | 2 | 91.06.01-003 | ФСЭМ-2022, 91.06.01-003, приказ Минстроя России от 18.05.2022 г. № 378/пр | Домкраты гидравлические, грузоподъемность 63-100 т | 1368 | 1011 | маш.-ч | маш.-ч | 1 | 0 | -1073350988 | 2.9722 | 0 | 2.67 | 0 | 0 | 0 | 2.67 | 0 | 0 | 1 | 1 | 1 | 1 | -2 | 0 | 0 | 1 | 1 | 0 | 5.76 | *0,6)*0,86 | 1 | 2 | 53279395 | 1 | 0 | 571 | 1 | 0 | 0 | 0 | 0 | 0 | 0 | 0 | 0 | 15.3792 | 0 | 0 | 0 | 0 | 1 | 0 | 7.9357 | 0 | 0 | 0 | 0 | 1 |  | 0 | 0 | 2.9722 | 2.67 | 2.67 | 1 | 7.9361 | 0 | 0 | 7.94 | 0 | 0 | 7.94 | 1 |  | 0 |  | 0
685 | 53276774 | 53279381 | 50908106 | 1 | 1 | 1 | 2 | 91.06.03-058 | ФСЭМ-2022, 91.06.03-058, приказ Минстроя России от 18.05.2022 г. № 378/пр | Лебедки электрические тяговым усилием 156,96 кН (16 т) | 1368 | 1011 | маш.-ч | маш.-ч | 1 | 0 | -1613074766 | 1.4861 | 0 | 76.98 | 531.04 | 0 | 0 | 55.78 | 531.04 | 0 | 1 | 1.38 | 1 | 1 | 2 | 0 | 0 | 1 | 1 | 0 | 2.88 | *0,6)*0,86 | 1 | 2 | 53279396 | 1 | 0 | 572 | 1 | 0 | 0 | 0 | 0 | 0 | 0 | 0 | 0 | 160.6464 | 1529.3952 | 0 | 0 | 2.88 | 1 | 0 | 82.8935 | 789.1679 | 0 | 0 | 1.4861 | 1 |  | 0 | 1.4861 | 1.4861 | 76.98 | 55.78 | 1.38 | 82.8954 | 789.1704 | 0 | 114.4 | 789.17 | 0 | 903.57 | 0 | 4-100-030 | 3 | чел.-ч. | 1
685 | 53276774 | 53279381 | 50908149 | 1 | 1 | 1 | 2 | 91.06.06-042 | ФСЭМ-2022, 91.06.06-042, приказ Минстроя России от 18.05.2022 г. № 378/пр | Подъемники гидравлические, высота подъема 10 м | 1368 | 1011 | маш.-ч | маш.-ч | 1 | 0 | 170113517 | 0.49536 | 0 | 129.14 | 597.98 | 0 | 0 | 104.99 | 597.98 | 0 | 1 | 1.23 | 1 | 1 | 2 | 0 | 0 | 1 | 1 | 0 | 0.96 | *0,6)*0,86 | 1 | 2 | 53279397 | 1 | 0 | 573 | 1 | 0 | 0 | 0 | 0 | 0 | 0 | 0 | 0 | 100.7904 | 574.0608 | 0 | 0 | 0.96 | 1 | 0 | 52.0078 | 296.2154 | 0 | 0 | 0.49536 | 1 |  | 0 | 0.49536 | 0.49536 | 129.14 | 104.99 | 1.23 | 52.0076 | 296.215 | 0 | 63.97 | 296.22 | 0 | 360.19 | 0 | 4-100-040 | 4 | чел.-ч. | 1
685 | 53276774 | 53279381 | 50908573 | 1 | 1 | 1 | 2 | 91.10.01-002 | ФСЭМ-2022, 91.10.01-002, приказ Минстроя России от 18.05.2022 г. № 378/пр | Агрегаты наполнительно-опрессовочные, подача до 300 м3/ч | 1368 | 1011 | маш.-ч | маш.-ч | 1 | 0 | -900455101 | 1.4861 | 0 | 3052.33 | 687.23 | 0 | 0 | 2608.83 | 687.23 | 0 | 1 | 1.17 | 1 | 1 | 2 | 0 | 0 | 1 | 1 | 0 | 2.88 | *0,6)*0,86 | 1 | 2 | 53279398 | 1 | 0 | 574 | 1 | 0 | 0 | 0 | 0 | 0 | 0 | 0 | 0 | 7513.4304 | 1979.2224 | 0 | 0 | 2.88 | 1 | 0 | 3876.9301 | 1021.2788 | 0 | 0 | 1.4861 | 1 |  | 0 | 1.4861 | 1.4861 | 3052.33 | 2608.83 | 1.17 | 3876.9299 | 1021.2775 | 0 | 4536.01 | 1021.28 | 0 | 5557.29 | 0 | 4-100-050 | 5 | чел.-ч. | 1
685 | 53276774 | 53279381 | 50908859 | 1 | 1 | 1 | 2 | 91.14.02-001 | ФСЭМ-2022 доп.7, 91.14.02-001, приказ Минстроя России от 02.08.2023 г. № 551/пр | Автомобили бортовые, грузоподъемность до 5 т | 1368 | 1011 | маш.-ч | маш.-ч | 1 | 0 | 1489071418 | 0.19608 | 0 | 583.06 | 597.98 | 0 | 0 | 477.92 | 597.98 | 0 | 1 | 1.22 | 1 | 1 | 2 | 0 | 0 | 1 | 1 | 0 | 0.38 | *0,6)*0,86 | 1 | 2 | 53279399 | 1 | 0 | 575 | 1 | 0 | 0 | 0 | 0 | 0 | 0 | 0 | 0 | 181.6096 | 227.2324 | 0 | 0 | 0.38 | 1 | 0 | 93.7106 | 117.2519 | 0 | 0 | 0.19608 | 1 |  | 0 | 0.19608 | 0.19608 | 583.06 | 477.92 | 1.22 | 93.7108 | 117.2507 | 0 | 114.33 | 117.25 | 0 | 231.58 | 0 | 4-100-040 | 4 | чел.-ч. | 1
685 | 53276774 | 53279381 | 50857396 | 1 | 1 | 1 | 3 | 01.3.01.06-0050 | ФСБЦ-2022, 01.3.01.06-0050, приказ Минстроя России от 18.05.2022 г. № 378/пр | Смазка универсальная тугоплавкая УТ (консталин жировой) | 1348 | 1009 | т | т | 1000 | 0 | 2035376335 | 0 | 255909.34 | 0 | 0 | 0 | 144581.55 | 0 | 0 | 0 | 1.77 | 1 | 1 | 1 | 2 | 0 | 0 | 1 | 1 | 0 | 0.00014 | *0 | 0 | 2 | 53279400 | 1 | 0 | 576 | 1 | 0 | 0 | 0 | 0 | 0 | 0 | 0 | 20.2414 | 0 | 0 | 0 | 0 | 0 | 1 | 0 | 0 | 0 | 0 | 0 | 0 | 0 |  | 0 | 0 | 0 | 255909.34 | 144581.55 | 1.77 | 0 | 0 | 0 | 0 | 0 | 0 | 0 | 0 |  | 0 |  | 0
685 | 53276774 | 53279381 | 50789685 | 113 | 1 | 1 | 3 | 421/пр_2020_п.75_пп.а |  | Сметная стоимость вспомогательных ненормируемых материальных ресурсов, не учтенная в сметной норме, 2% | 3277935 | 1013 | % | % | 1 | 0 | 274903907 | 2 | 0 | 0 | 0 | 0 | 0 | 0 | 0 | 0 | 1 | 1 | 1 | 1 | 0 | 0 | 0 | 0 | 0 | 0 | 2 |  | 0 | 2 | 53279401 | 1 | 2048 | 577 | 0 | 0 | 0 | 0 | 0 | 0 | 0 | 0 | 0 | 0 | 0 | 0 | 0 | 0 | 0 | 0 | 0 | 0 | 0 | 0 | 0 | 0 |  | 0 | 0 | 2 | 0 | 0 | 1 | 0 | 0 | 0 | 0 | 0 | 0 | 0 | 0 |  | 0 |  | 0
687 | 53276774 | 53279403 | 50783893 | 113 | 1 | 1 | 1 | 1-100-40 |  | Средний разряд работы 4,0 | 1191 | 1013 | чел.-ч. | чел.-ч. | 1 | 0 | 888410196 | 20.1756 | 0 | 0 | 0 | 597.98 | 0 | 0 | 0 | 597.98 | 1 | 1 | 1 | 1 | -2 | 0 | 0 | 1 | 1 | 0 | 39.1 | *0,6)*0,86 | 1 | 2 | 53279414 | 1 | 0 | 578 | 1 | 0 | 0 | 0 | 0 | 0 | 0 | 0 | 0 | 0 | 0 | 23381.018 | 39.1 | 0 | 1 | 0 | 0 | 0 | 12064.6053 | 20.1756 | 0 | 1 | 23381.02 | 20.1756 | 0 | 20.1756 | 597.98 | 597.98 | 1 | 12064.6063 | 0 | 0 | 0 | 0 | 12064.61 | 12064.61 | 1 |  | 0 |  | 0
687 | 53276774 | 53279403 | 50784064 | 113 | 1 | 1 | 1 | 4-100-00 |  | Затраты труда машинистов | 1191 | 1013 | чел.-ч. | чел.-ч. | 1 | 0 | -1417349443 | 4.6337 | 0 | 0 | 0 | 0 | 0 | 0 | 0 | 0 | 1 | 1 | 1 | 1 | -2 | 0 | 0 | 1 | 1 | 0 | 8.98 | *0,6)*0,86 | 2 | 2 | 53279415 | 1 | 0 | 579 | 1 | 0 | 0 | 0 | 0 | 0 | 0 | 0 | 0 | 0 | 0 | 0 | 0 | 0 | 0 | 0 | 0 | 0 | 0 | 0 | 0 | 0 |  | 0 | 0 | 4.6337 | 0 | 0 | 1 | 0 | 0 | 0 | 0 | 0 | 0 | 0 | 0 |  | 0 |  | 0
687 | 53276774 | 53279403 | 50907969 | 1 | 1 | 1 | 2 | 91.05.05-015 | ФСЭМ-2022, 91.05.05-015, приказ Минстроя России от 18.05.2022 г. № 378/пр | Краны на автомобильном ходу, грузоподъемность 16 т | 1368 | 1011 | маш.-ч | маш.-ч | 1 | 0 | 940321537 | 0.1806 | 0 | 1552.12 | 803.25 | 0 | 0 | 1552.12 | 803.25 | 0 | 1 | 1 | 1 | 1 | -2 | 0 | 0 | 1 | 1 | 0 | 0.35 | *0,6)*0,86 | 1 | 2 | 53279416 | 1 | 0 | 580 | 1 | 0 | 0 | 0 | 0 | 0 | 0 | 0 | 0 | 543.242 | 281.1375 | 0 | 0 | 0.35 | 1 | 0 | 280.3129 | 145.0669 | 0 | 0 | 0.1806 | 1 |  | 0 | 0.1806 | 0.1806 | 1552.12 | 1552.12 | 1 | 280.3118 | 145.0682 | 0 | 280.31 | 145.07 | 0 | 425.38 | 1 | 4-100-060 | 6 | чел.-ч. | 1
687 | 53276774 | 53279403 | 50908066 | 1 | 1 | 1 | 2 | 91.06.01-003 | ФСЭМ-2022, 91.06.01-003, приказ Минстроя России от 18.05.2022 г. № 378/пр | Домкраты гидравлические, грузоподъемность 63-100 т | 1368 | 1011 | маш.-ч | маш.-ч | 1 | 0 | -1073350988 | 3.6636 | 0 | 2.67 | 0 | 0 | 0 | 2.67 | 0 | 0 | 1 | 1 | 1 | 1 | -2 | 0 | 0 | 1 | 1 | 0 | 7.1 | *0,6)*0,86 | 1 | 2 | 53279417 | 1 | 0 | 581 | 1 | 0 | 0 | 0 | 0 | 0 | 0 | 0 | 0 | 18.957 | 0 | 0 | 0 | 0 | 1 | 0 | 9.7818 | 0 | 0 | 0 | 0 | 1 |  | 0 | 0 | 3.6636 | 2.67 | 2.67 | 1 | 9.7834 | 0 | 0 | 9.78 | 0 | 0 | 9.78 | 1 |  | 0 |  | 0
687 | 53276774 | 53279403 | 50908106 | 1 | 1 | 1 | 2 | 91.06.03-058 | ФСЭМ-2022, 91.06.03-058, приказ Минстроя России от 18.05.2022 г. № 378/пр | Лебедки электрические тяговым усилием 156,96 кН (16 т) | 1368 | 1011 | маш.-ч | маш.-ч | 1 | 0 | -1613074766 | 1.8318 | 0 | 76.98 | 531.04 | 0 | 0 | 55.78 | 531.04 | 0 | 1 | 1.38 | 1 | 1 | 2 | 0 | 0 | 1 | 1 | 0 | 3.55 | *0,6)*0,86 | 1 | 2 | 53279418 | 1 | 0 | 582 | 1 | 0 | 0 | 0 | 0 | 0 | 0 | 0 | 0 | 198.019 | 1885.192 | 0 | 0 | 3.55 | 1 | 0 | 102.1778 | 972.7591 | 0 | 0 | 1.8318 | 1 |  | 0 | 1.8318 | 1.8318 | 76.98 | 55.78 | 1.38 | 102.1783 | 972.758 | 0 | 141.01 | 972.76 | 0 | 1113.77 | 0 | 4-100-030 | 3 | чел.-ч. | 1
687 | 53276774 | 53279403 | 50908149 | 1 | 1 | 1 | 2 | 91.06.06-042 | ФСЭМ-2022, 91.06.06-042, приказ Минстроя России от 18.05.2022 г. № 378/пр | Подъемники гидравлические, высота подъема 10 м | 1368 | 1011 | маш.-ч | маш.-ч | 1 | 0 | 170113517 | 0.60888 | 0 | 129.14 | 597.98 | 0 | 0 | 104.99 | 597.98 | 0 | 1 | 1.23 | 1 | 1 | 2 | 0 | 0 | 1 | 1 | 0 | 1.18 | *0,6)*0,86 | 1 | 2 | 53279419 | 1 | 0 | 583 | 1 | 0 | 0 | 0 | 0 | 0 | 0 | 0 | 0 | 123.8882 | 705.6164 | 0 | 0 | 1.18 | 1 | 0 | 63.9263 | 364.0981 | 0 | 0 | 0.60888 | 1 |  | 0 | 0.60888 | 0.60888 | 129.14 | 104.99 | 1.23 | 63.9272 | 364.0999 | 0 | 78.63 | 364.1 | 0 | 442.73 | 0 | 4-100-040 | 4 | чел.-ч. | 1
687 | 53276774 | 53279403 | 50908573 | 1 | 1 | 1 | 2 | 91.10.01-002 | ФСЭМ-2022, 91.10.01-002, приказ Минстроя России от 18.05.2022 г. № 378/пр | Агрегаты наполнительно-опрессовочные, подача до 300 м3/ч | 1368 | 1011 | маш.-ч | маш.-ч | 1 | 0 | -900455101 | 1.8318 | 0 | 3052.33 | 687.23 | 0 | 0 | 2608.83 | 687.23 | 0 | 1 | 1.17 | 1 | 1 | 2 | 0 | 0 | 1 | 1 | 0 | 3.55 | *0,6)*0,86 | 1 | 2 | 53279420 | 1 | 0 | 584 | 1 | 0 | 0 | 0 | 0 | 0 | 0 | 0 | 0 | 9261.3465 | 2439.6665 | 0 | 0 | 3.55 | 1 | 0 | 4778.8548 | 1258.8679 | 0 | 0 | 1.8318 | 1 |  | 0 | 1.8318 | 1.8318 | 3052.33 | 2608.83 | 1.17 | 4778.8566 | 1258.8697 | 0 | 5591.26 | 1258.87 | 0 | 6850.13 | 0 | 4-100-050 | 5 | чел.-ч. | 1
687 | 53276774 | 53279403 | 50908859 | 1 | 1 | 1 | 2 | 91.14.02-001 | ФСЭМ-2022 доп.7, 91.14.02-001, приказ Минстроя России от 02.08.2023 г. № 551/пр | Автомобили бортовые, грузоподъемность до 5 т | 1368 | 1011 | маш.-ч | маш.-ч | 1 | 0 | 1489071418 | 0.1806 | 0 | 583.06 | 597.98 | 0 | 0 | 477.92 | 597.98 | 0 | 1 | 1.22 | 1 | 1 | 2 | 0 | 0 | 1 | 1 | 0 | 0.35 | *0,6)*0,86 | 1 | 2 | 53279421 | 1 | 0 | 585 | 1 | 0 | 0 | 0 | 0 | 0 | 0 | 0 | 0 | 167.272 | 209.293 | 0 | 0 | 0.35 | 1 | 0 | 86.3124 | 107.9952 | 0 | 0 | 0.1806 | 1 |  | 0 | 0.1806 | 0.1806 | 583.06 | 477.92 | 1.22 | 86.3113 | 107.9936 | 0 | 105.3 | 108 | 0 | 213.3 | 0 | 4-100-040 | 4 | чел.-ч. | 1
687 | 53276774 | 53279403 | 50857396 | 1 | 1 | 1 | 3 | 01.3.01.06-0050 | ФСБЦ-2022, 01.3.01.06-0050, приказ Минстроя России от 18.05.2022 г. № 378/пр | Смазка универсальная тугоплавкая УТ (консталин жировой) | 1348 | 1009 | т | т | 1000 | 0 | 2035376335 | 0 | 255909.34 | 0 | 0 | 0 | 144581.55 | 0 | 0 | 0 | 1.77 | 1 | 1 | 1 | 2 | 0 | 0 | 1 | 1 | 0 | 0.00024 | *0 | 0 | 2 | 53279422 | 1 | 0 | 586 | 1 | 0 | 0 | 0 | 0 | 0 | 0 | 0 | 34.6996 | 0 | 0 | 0 | 0 | 0 | 1 | 0 | 0 | 0 | 0 | 0 | 0 | 0 |  | 0 | 0 | 0 | 255909.34 | 144581.55 | 1.77 | 0 | 0 | 0 | 0 | 0 | 0 | 0 | 0 |  | 0 |  | 0
687 | 53276774 | 53279403 | 50789685 | 113 | 1 | 1 | 3 | 421/пр_2020_п.75_пп.а |  | Сметная стоимость вспомогательных ненормируемых материальных ресурсов, не учтенная в сметной норме, 2% | 3277935 | 1013 | % | % | 1 | 0 | 274903907 | 2 | 0 | 0 | 0 | 0 | 0 | 0 | 0 | 0 | 1 | 1 | 1 | 1 | 0 | 0 | 0 | 0 | 0 | 0 | 2 |  | 0 | 2 | 53279423 | 1 | 2048 | 587 | 0 | 0 | 0 | 0 | 0 | 0 | 0 | 0 | 0 | 0 | 0 | 0 | 0 | 0 | 0 | 0 | 0 | 0 | 0 | 0 | 0 | 0 |  | 0 | 0 | 2 | 0 | 0 | 1 | 0 | 0 | 0 | 0 | 0 | 0 | 0 | 0 |  | 0 |  | 0
689 | 53276774 | 53279425 | 50783893 | 113 | 1 | 1 | 1 | 1-100-40 |  | Средний разряд работы 4,0 | 1191 | 1013 | чел.-ч. | чел.-ч. | 1 | 0 | 888410196 | 28.6896 | 0 | 0 | 0 | 597.98 | 0 | 0 | 0 | 597.98 | 1 | 1 | 1 | 1 | -2 | 0 | 0 | 1 | 1 | 0 | 55.6 | *0,6)*0,86 | 1 | 2 | 53279436 | 1 | 0 | 588 | 1 | 0 | 0 | 0 | 0 | 0 | 0 | 0 | 0 | 0 | 0 | 33247.688 | 55.6 | 0 | 1 | 0 | 0 | 0 | 17155.807 | 28.6896 | 0 | 1 | 33247.69 | 28.6896 | 0 | 28.6896 | 597.98 | 597.98 | 1 | 17155.808 | 0 | 0 | 0 | 0 | 17155.81 | 17155.81 | 1 |  | 0 |  | 0
689 | 53276774 | 53279425 | 50784064 | 113 | 1 | 1 | 1 | 4-100-00 |  | Затраты труда машинистов | 1191 | 1013 | чел.-ч. | чел.-ч. | 1 | 0 | -1417349443 | 4.3344 | 0 | 0 | 0 | 0 | 0 | 0 | 0 | 0 | 1 | 1 | 1 | 1 | -2 | 0 | 0 | 1 | 1 | 0 | 8.4 | *0,6)*0,86 | 2 | 2 | 53279437 | 1 | 0 | 589 | 1 | 0 | 0 | 0 | 0 | 0 | 0 | 0 | 0 | 0 | 0 | 0 | 0 | 0 | 0 | 0 | 0 | 0 | 0 | 0 | 0 | 0 |  | 0 | 0 | 4.3344 | 0 | 0 | 1 | 0 | 0 | 0 | 0 | 0 | 0 | 0 | 0 |  | 0 |  | 0
689 | 53276774 | 53279425 | 50907969 | 1 | 1 | 1 | 2 | 91.05.05-015 | ФСЭМ-2022, 91.05.05-015, приказ Минстроя России от 18.05.2022 г. № 378/пр | Краны на автомобильном ходу, грузоподъемность 16 т | 1368 | 1011 | маш.-ч | маш.-ч | 1 | 0 | 940321537 | 0.21672 | 0 | 1552.12 | 803.25 | 0 | 0 | 1552.12 | 803.25 | 0 | 1 | 1 | 1 | 1 | -2 | 0 | 0 | 1 | 1 | 0 | 0.42 | *0,6)*0,86 | 1 | 2 | 53279438 | 1 | 0 | 590 | 1 | 0 | 0 | 0 | 0 | 0 | 0 | 0 | 0 | 651.8904 | 337.365 | 0 | 0 | 0.42 | 1 | 0 | 336.3754 | 174.0803 | 0 | 0 | 0.21672 | 1 |  | 0 | 0.21672 | 0.21672 | 1552.12 | 1552.12 | 1 | 336.3752 | 174.0829 | 0 | 336.38 | 174.08 | 0 | 510.46 | 1 | 4-100-060 | 6 | чел.-ч. | 1
689 | 53276774 | 53279425 | 50908066 | 1 | 1 | 1 | 2 | 91.06.01-003 | ФСЭМ-2022, 91.06.01-003, приказ Минстроя России от 18.05.2022 г. № 378/пр | Домкраты гидравлические, грузоподъемность 63-100 т | 1368 | 1011 | маш.-ч | маш.-ч | 1 | 0 | -1073350988 | 3.3437 | 0 | 2.67 | 0 | 0 | 0 | 2.67 | 0 | 0 | 1 | 1 | 1 | 1 | -2 | 0 | 0 | 1 | 1 | 0 | 6.48 | *0,6)*0,86 | 1 | 2 | 53279439 | 1 | 0 | 591 | 1 | 0 | 0 | 0 | 0 | 0 | 0 | 0 | 0 | 17.3016 | 0 | 0 | 0 | 0 | 1 | 0 | 8.9276 | 0 | 0 | 0 | 0 | 1 |  | 0 | 0 | 3.3437 | 2.67 | 2.67 | 1 | 8.9268 | 0 | 0 | 8.93 | 0 | 0 | 8.93 | 1 |  | 0 |  | 0
689 | 53276774 | 53279425 | 50908106 | 1 | 1 | 1 | 2 | 91.06.03-058 | ФСЭМ-2022, 91.06.03-058, приказ Минстроя России от 18.05.2022 г. № 378/пр | Лебедки электрические тяговым усилием 156,96 кН (16 т) | 1368 | 1011 | маш.-ч | маш.-ч | 1 | 0 | -1613074766 | 1.6718 | 0 | 76.98 | 531.04 | 0 | 0 | 55.78 | 531.04 | 0 | 1 | 1.38 | 1 | 1 | 2 | 0 | 0 | 1 | 1 | 0 | 3.24 | *0,6)*0,86 | 1 | 2 | 53279440 | 1 | 0 | 592 | 1 | 0 | 0 | 0 | 0 | 0 | 0 | 0 | 0 | 180.7272 | 1720.5696 | 0 | 0 | 3.24 | 1 | 0 | 93.2552 | 887.8139 | 0 | 0 | 1.6718 | 1 |  | 0 | 1.6718 | 1.6718 | 76.98 | 55.78 | 1.38 | 93.2567 | 887.8141 | 0 | 128.7 | 887.81 | 0 | 1016.51 | 0 | 4-100-030 | 3 | чел.-ч. | 1
689 | 53276774 | 53279425 | 50908149 | 1 | 1 | 1 | 2 | 91.06.06-042 | ФСЭМ-2022, 91.06.06-042, приказ Минстроя России от 18.05.2022 г. № 378/пр | Подъемники гидравлические, высота подъема 10 м | 1368 | 1011 | маш.-ч | маш.-ч | 1 | 0 | 170113517 | 0.55728 | 0 | 129.14 | 597.98 | 0 | 0 | 104.99 | 597.98 | 0 | 1 | 1.23 | 1 | 1 | 2 | 0 | 0 | 1 | 1 | 0 | 1.08 | *0,6)*0,86 | 1 | 2 | 53279441 | 1 | 0 | 593 | 1 | 0 | 0 | 0 | 0 | 0 | 0 | 0 | 0 | 113.3892 | 645.8184 | 0 | 0 | 1.08 | 1 | 0 | 58.5088 | 333.2423 | 0 | 0 | 0.55728 | 1 |  | 0 | 0.55728 | 0.55728 | 129.14 | 104.99 | 1.23 | 58.5092 | 333.2431 | 0 | 71.97 | 333.24 | 0 | 405.21 | 0 | 4-100-040 | 4 | чел.-ч. | 1
689 | 53276774 | 53279425 | 50908573 | 1 | 1 | 1 | 2 | 91.10.01-002 | ФСЭМ-2022, 91.10.01-002, приказ Минстроя России от 18.05.2022 г. № 378/пр | Агрегаты наполнительно-опрессовочные, подача до 300 м3/ч | 1368 | 1011 | маш.-ч | маш.-ч | 1 | 0 | -900455101 | 1.6718 | 0 | 3052.33 | 687.23 | 0 | 0 | 2608.83 | 687.23 | 0 | 1 | 1.17 | 1 | 1 | 2 | 0 | 0 | 1 | 1 | 0 | 3.24 | *0,6)*0,86 | 1 | 2 | 53279442 | 1 | 0 | 594 | 1 | 0 | 0 | 0 | 0 | 0 | 0 | 0 | 0 | 8452.6092 | 2226.6252 | 0 | 0 | 3.24 | 1 | 0 | 4361.5463 | 1148.9386 | 0 | 0 | 1.6718 | 1 |  | 0 | 1.6718 | 1.6718 | 3052.33 | 2608.83 | 1.17 | 4361.5468 | 1148.9411 | 0 | 5103.01 | 1148.94 | 0 | 6251.95 | 0 | 4-100-050 | 5 | чел.-ч. | 1
689 | 53276774 | 53279425 | 50908859 | 1 | 1 | 1 | 2 | 91.14.02-001 | ФСЭМ-2022 доп.7, 91.14.02-001, приказ Минстроя России от 02.08.2023 г. № 551/пр | Автомобили бортовые, грузоподъемность до 5 т | 1368 | 1011 | маш.-ч | маш.-ч | 1 | 0 | 1489071418 | 0.21672 | 0 | 583.06 | 597.98 | 0 | 0 | 477.92 | 597.98 | 0 | 1 | 1.22 | 1 | 1 | 2 | 0 | 0 | 1 | 1 | 0 | 0.42 | *0,6)*0,86 | 1 | 2 | 53279443 | 1 | 0 | 595 | 1 | 0 | 0 | 0 | 0 | 0 | 0 | 0 | 0 | 200.7264 | 251.1516 | 0 | 0 | 0.42 | 1 | 0 | 103.5748 | 129.5942 | 0 | 0 | 0.21672 | 1 |  | 0 | 0.21672 | 0.21672 | 583.06 | 477.92 | 1.22 | 103.5767 | 129.5934 | 0 | 126.36 | 129.59 | 0 | 255.95 | 0 | 4-100-040 | 4 | чел.-ч. | 1
689 | 53276774 | 53279425 | 50857396 | 1 | 1 | 1 | 3 | 01.3.01.06-0050 | ФСБЦ-2022, 01.3.01.06-0050, приказ Минстроя России от 18.05.2022 г. № 378/пр | Смазка универсальная тугоплавкая УТ (консталин жировой) | 1348 | 1009 | т | т | 1000 | 0 | 2035376335 | 0 | 255909.34 | 0 | 0 | 0 | 144581.55 | 0 | 0 | 0 | 1.77 | 1 | 1 | 1 | 2 | 0 | 0 | 1 | 1 | 0 | 0.00024 | *0 | 0 | 2 | 53279444 | 1 | 0 | 596 | 1 | 0 | 0 | 0 | 0 | 0 | 0 | 0 | 34.6996 | 0 | 0 | 0 | 0 | 0 | 1 | 0 | 0 | 0 | 0 | 0 | 0 | 0 |  | 0 | 0 | 0 | 255909.34 | 144581.55 | 1.77 | 0 | 0 | 0 | 0 | 0 | 0 | 0 | 0 |  | 0 |  | 0
689 | 53276774 | 53279425 | 50789685 | 113 | 1 | 1 | 3 | 421/пр_2020_п.75_пп.а |  | Сметная стоимость вспомогательных ненормируемых материальных ресурсов, не учтенная в сметной норме, 2% | 3277935 | 1013 | % | % | 1 | 0 | 274903907 | 2 | 0 | 0 | 0 | 0 | 0 | 0 | 0 | 0 | 1 | 1 | 1 | 1 | 0 | 0 | 0 | 0 | 0 | 0 | 2 |  | 0 | 2 | 53279445 | 1 | 2048 | 597 | 0 | 0 | 0 | 0 | 0 | 0 | 0 | 0 | 0 | 0 | 0 | 0 | 0 | 0 | 0 | 0 | 0 | 0 | 0 | 0 | 0 | 0 |  | 0 | 0 | 2 | 0 | 0 | 1 | 0 | 0 | 0 | 0 | 0 | 0 | 0 | 0 |  | 0 |  | 0
691 | 53276774 | 53279447 | 50783893 | 113 | 1 | 1 | 1 | 1-100-40 |  | Средний разряд работы 4,0 | 1191 | 1013 | чел.-ч. | чел.-ч. | 1 | 0 | 888410196 | 23.9424 | 0 | 0 | 0 | 597.98 | 0 | 0 | 0 | 597.98 | 1 | 1 | 1 | 1 | -2 | 0 | 0 | 1 | 1 | 0 | 46.4 | *0,6)*0,86 | 1 | 2 | 53279458 | 1 | 0 | 598 | 1 | 0 | 0 | 0 | 0 | 0 | 0 | 0 | 0 | 0 | 0 | 27746.272 | 46.4 | 0 | 1 | 0 | 0 | 0 | 14317.0764 | 23.9424 | 0 | 1 | 27746.27 | 23.9424 | 0 | 23.9424 | 597.98 | 597.98 | 1 | 14317.0753 | 0 | 0 | 0 | 0 | 14317.08 | 14317.08 | 1 |  | 0 |  | 0
691 | 53276774 | 53279447 | 50784064 | 113 | 1 | 1 | 1 | 4-100-00 |  | Затраты труда машинистов | 1191 | 1013 | чел.-ч. | чел.-ч. | 1 | 0 | -1417349443 | 5.6657 | 0 | 0 | 0 | 0 | 0 | 0 | 0 | 0 | 1 | 1 | 1 | 1 | -2 | 0 | 0 | 1 | 1 | 0 | 10.98 | *0,6)*0,86 | 2 | 2 | 53279459 | 1 | 0 | 599 | 1 | 0 | 0 | 0 | 0 | 0 | 0 | 0 | 0 | 0 | 0 | 0 | 0 | 0 | 0 | 0 | 0 | 0 | 0 | 0 | 0 | 0 |  | 0 | 0 | 5.6657 | 0 | 0 | 1 | 0 | 0 | 0 | 0 | 0 | 0 | 0 | 0 |  | 0 |  | 0
691 | 53276774 | 53279447 | 50907969 | 1 | 1 | 1 | 2 | 91.05.05-015 | ФСЭМ-2022, 91.05.05-015, приказ Минстроя России от 18.05.2022 г. № 378/пр | Краны на автомобильном ходу, грузоподъемность 16 т | 1368 | 1011 | маш.-ч | маш.-ч | 1 | 0 | 940321537 | 0.27348 | 0 | 1552.12 | 803.25 | 0 | 0 | 1552.12 | 803.25 | 0 | 1 | 1 | 1 | 1 | -2 | 0 | 0 | 1 | 1 | 0 | 0.53 | *0,6)*0,86 | 1 | 2 | 53279460 | 1 | 0 | 600 | 1 | 0 | 0 | 0 | 0 | 0 | 0 | 0 | 0 | 822.6236 | 425.7225 | 0 | 0 | 0.53 | 1 | 0 | 424.4738 | 219.6728 | 0 | 0 | 0.27348 | 1 |  | 0 | 0.27348 | 0.27348 | 1552.12 | 1552.12 | 1 | 424.4719 | 219.6715 | 0 | 424.47 | 219.67 | 0 | 644.14 | 1 | 4-100-060 | 6 | чел.-ч. | 1
691 | 53276774 | 53279447 | 50908066 | 1 | 1 | 1 | 2 | 91.06.01-003 | ФСЭМ-2022, 91.06.01-003, приказ Минстроя России от 18.05.2022 г. № 378/пр | Домкраты гидравлические, грузоподъемность 63-100 т | 1368 | 1011 | маш.-ч | маш.-ч | 1 | 0 | -1073350988 | 4.386 | 0 | 2.67 | 0 | 0 | 0 | 2.67 | 0 | 0 | 1 | 1 | 1 | 1 | -2 | 0 | 0 | 1 | 1 | 0 | 8.5 | *0,6)*0,86 | 1 | 2 | 53279461 | 1 | 0 | 601 | 1 | 0 | 0 | 0 | 0 | 0 | 0 | 0 | 0 | 22.695 | 0 | 0 | 0 | 0 | 1 | 0 | 11.7106 | 0 | 0 | 0 | 0 | 1 |  | 0 | 0 | 4.386 | 2.67 | 2.67 | 1 | 11.7132 | 0 | 0 | 11.71 | 0 | 0 | 11.71 | 1 |  | 0 |  | 0
691 | 53276774 | 53279447 | 50908106 | 1 | 1 | 1 | 2 | 91.06.03-058 | ФСЭМ-2022, 91.06.03-058, приказ Минстроя России от 18.05.2022 г. № 378/пр | Лебедки электрические тяговым усилием 156,96 кН (16 т) | 1368 | 1011 | маш.-ч | маш.-ч | 1 | 0 | -1613074766 | 2.193 | 0 | 76.98 | 531.04 | 0 | 0 | 55.78 | 531.04 | 0 | 1 | 1.38 | 1 | 1 | 2 | 0 | 0 | 1 | 1 | 0 | 4.25 | *0,6)*0,86 | 1 | 2 | 53279462 | 1 | 0 | 602 | 1 | 0 | 0 | 0 | 0 | 0 | 0 | 0 | 0 | 237.065 | 2256.92 | 0 | 0 | 4.25 | 1 | 0 | 122.3255 | 1164.5707 | 0 | 0 | 2.193 | 1 |  | 0 | 2.193 | 2.193 | 76.98 | 55.78 | 1.38 | 122.3281 | 1164.5707 | 0 | 168.82 | 1164.57 | 0 | 1333.39 | 0 | 4-100-030 | 3 | чел.-ч. | 1
691 | 53276774 | 53279447 | 50908149 | 1 | 1 | 1 | 2 | 91.06.06-042 | ФСЭМ-2022, 91.06.06-042, приказ Минстроя России от 18.05.2022 г. № 378/пр | Подъемники гидравлические, высота подъема 10 м | 1368 | 1011 | маш.-ч | маш.-ч | 1 | 0 | 170113517 | 0.73272 | 0 | 129.14 | 597.98 | 0 | 0 | 104.99 | 597.98 | 0 | 1 | 1.23 | 1 | 1 | 2 | 0 | 0 | 1 | 1 | 0 | 1.42 | *0,6)*0,86 | 1 | 2 | 53279463 | 1 | 0 | 603 | 1 | 0 | 0 | 0 | 0 | 0 | 0 | 0 | 0 | 149.0858 | 849.1316 | 0 | 0 | 1.42 | 1 | 0 | 76.9283 | 438.1519 | 0 | 0 | 0.73272 | 1 |  | 0 | 0.73272 | 0.73272 | 129.14 | 104.99 | 1.23 | 76.9304 | 438.1511 | 0 | 94.62 | 438.15 | 0 | 532.77 | 0 | 4-100-040 | 4 | чел.-ч. | 1
691 | 53276774 | 53279447 | 50908573 | 1 | 1 | 1 | 2 | 91.10.01-002 | ФСЭМ-2022, 91.10.01-002, приказ Минстроя России от 18.05.2022 г. № 378/пр | Агрегаты наполнительно-опрессовочные, подача до 300 м3/ч | 1368 | 1011 | маш.-ч | маш.-ч | 1 | 0 | -900455101 | 2.193 | 0 | 3052.33 | 687.23 | 0 | 0 | 2608.83 | 687.23 | 0 | 1 | 1.17 | 1 | 1 | 2 | 0 | 0 | 1 | 1 | 0 | 4.25 | *0,6)*0,86 | 1 | 2 | 53279464 | 1 | 0 | 604 | 1 | 0 | 0 | 0 | 0 | 0 | 0 | 0 | 0 | 11087.5275 | 2920.7275 | 0 | 0 | 4.25 | 1 | 0 | 5721.1642 | 1507.0954 | 0 | 0 | 2.193 | 1 |  | 0 | 2.193 | 2.193 | 3052.33 | 2608.83 | 1.17 | 5721.1655 | 1507.0967 | 0 | 6693.76 | 1507.1 | 0 | 8200.86 | 0 | 4-100-050 | 5 | чел.-ч. | 1
691 | 53276774 | 53279447 | 50908859 | 1 | 1 | 1 | 2 | 91.14.02-001 | ФСЭМ-2022 доп.7, 91.14.02-001, приказ Минстроя России от 02.08.2023 г. № 551/пр | Автомобили бортовые, грузоподъемность до 5 т | 1368 | 1011 | маш.-ч | маш.-ч | 1 | 0 | 1489071418 | 0.27348 | 0 | 583.06 | 597.98 | 0 | 0 | 477.92 | 597.98 | 0 | 1 | 1.22 | 1 | 1 | 2 | 0 | 0 | 1 | 1 | 0 | 0.53 | *0,6)*0,86 | 1 | 2 | 53279465 | 1 | 0 | 605 | 1 | 0 | 0 | 0 | 0 | 0 | 0 | 0 | 0 | 253.2976 | 316.9294 | 0 | 0 | 0.53 | 1 | 0 | 130.7016 | 163.5356 | 0 | 0 | 0.27348 | 1 |  | 0 | 0.27348 | 0.27348 | 583.06 | 477.92 | 1.22 | 130.7028 | 163.5359 | 0 | 159.46 | 163.54 | 0 | 323 | 0 | 4-100-040 | 4 | чел.-ч. | 1
691 | 53276774 | 53279447 | 50857396 | 1 | 1 | 1 | 3 | 01.3.01.06-0050 | ФСБЦ-2022, 01.3.01.06-0050, приказ Минстроя России от 18.05.2022 г. № 378/пр | Смазка универсальная тугоплавкая УТ (консталин жировой) | 1348 | 1009 | т | т | 1000 | 0 | 2035376335 | 0 | 255909.34 | 0 | 0 | 0 | 144581.55 | 0 | 0 | 0 | 1.77 | 1 | 1 | 1 | 2 | 0 | 0 | 1 | 1 | 0 | 0.00024 | *0 | 0 | 2 | 53279466 | 1 | 0 | 606 | 1 | 0 | 0 | 0 | 0 | 0 | 0 | 0 | 34.6996 | 0 | 0 | 0 | 0 | 0 | 1 | 0 | 0 | 0 | 0 | 0 | 0 | 0 |  | 0 | 0 | 0 | 255909.34 | 144581.55 | 1.77 | 0 | 0 | 0 | 0 | 0 | 0 | 0 | 0 |  | 0 |  | 0
691 | 53276774 | 53279447 | 50789685 | 113 | 1 | 1 | 3 | 421/пр_2020_п.75_пп.а |  | Сметная стоимость вспомогательных ненормируемых материальных ресурсов, не учтенная в сметной норме, 2% | 3277935 | 1013 | % | % | 1 | 0 | 274903907 | 2 | 0 | 0 | 0 | 0 | 0 | 0 | 0 | 0 | 1 | 1 | 1 | 1 | 0 | 0 | 0 | 0 | 0 | 0 | 2 |  | 0 | 2 | 53279467 | 1 | 2048 | 607 | 0 | 0 | 0 | 0 | 0 | 0 | 0 | 0 | 0 | 0 | 0 | 0 | 0 | 0 | 0 | 0 | 0 | 0 | 0 | 0 | 0 | 0 |  | 0 | 0 | 2 | 0 | 0 | 1 | 0 | 0 | 0 | 0 | 0 | 0 | 0 | 0 |  | 0 |  | 0
693 | 53276774 | 53279469 | 50783893 | 113 | 1 | 1 | 1 | 1-100-40 |  | Средний разряд работы 4,0 | 1191 | 1013 | чел.-ч. | чел.-ч. | 1 | 0 | 888410196 | 38.8032 | 0 | 0 | 0 | 597.98 | 0 | 0 | 0 | 597.98 | 1 | 1 | 1 | 1 | -2 | 0 | 0 | 1 | 1 | 0 | 75.2 | *0,6)*0,86 | 1 | 2 | 53279480 | 1 | 0 | 608 | 1 | 0 | 0 | 0 | 0 | 0 | 0 | 0 | 0 | 0 | 0 | 44968.096 | 75.2 | 0 | 1 | 0 | 0 | 0 | 23203.5375 | 38.8032 | 0 | 1 | 44968.1 | 38.8032 | 0 | 38.8032 | 597.98 | 597.98 | 1 | 23203.5396 | 0 | 0 | 0 | 0 | 23203.54 | 23203.54 | 1 |  | 0 |  | 0
693 | 53276774 | 53279469 | 50784064 | 113 | 1 | 1 | 1 | 4-100-00 |  | Затраты труда машинистов | 1191 | 1013 | чел.-ч. | чел.-ч. | 1 | 0 | -1417349443 | 5.707 | 0 | 0 | 0 | 0 | 0 | 0 | 0 | 0 | 1 | 1 | 1 | 1 | -2 | 0 | 0 | 1 | 1 | 0 | 11.06 | *0,6)*0,86 | 2 | 2 | 53279481 | 1 | 0 | 609 | 1 | 0 | 0 | 0 | 0 | 0 | 0 | 0 | 0 | 0 | 0 | 0 | 0 | 0 | 0 | 0 | 0 | 0 | 0 | 0 | 0 | 0 |  | 0 | 0 | 5.707 | 0 | 0 | 1 | 0 | 0 | 0 | 0 | 0 | 0 | 0 | 0 |  | 0 |  | 0
693 | 53276774 | 53279469 | 50907969 | 1 | 1 | 1 | 2 | 91.05.05-015 | ФСЭМ-2022, 91.05.05-015, приказ Минстроя России от 18.05.2022 г. № 378/пр | Краны на автомобильном ходу, грузоподъемность 16 т | 1368 | 1011 | маш.-ч | маш.-ч | 1 | 0 | 940321537 | 0.3612 | 0 | 1552.12 | 803.25 | 0 | 0 | 1552.12 | 803.25 | 0 | 1 | 1 | 1 | 1 | -2 | 0 | 0 | 1 | 1 | 0 | 0.7 | *0,6)*0,86 | 1 | 2 | 53279482 | 1 | 0 | 610 | 1 | 0 | 0 | 0 | 0 | 0 | 0 | 0 | 0 | 1086.484 | 562.275 | 0 | 0 | 0.7 | 1 | 0 | 560.6257 | 290.1339 | 0 | 0 | 0.3612 | 1 |  | 0 | 0.3612 | 0.3612 | 1552.12 | 1552.12 | 1 | 560.6237 | 290.1365 | 0 | 560.63 | 290.13 | 0 | 850.76 | 1 | 4-100-060 | 6 | чел.-ч. | 1
693 | 53276774 | 53279469 | 50908066 | 1 | 1 | 1 | 2 | 91.06.01-003 | ФСЭМ-2022, 91.06.01-003, приказ Минстроя России от 18.05.2022 г. № 378/пр | Домкраты гидравлические, грузоподъемность 63-100 т | 1368 | 1011 | маш.-ч | маш.-ч | 1 | 0 | -1073350988 | 4.2725 | 0 | 2.67 | 0 | 0 | 0 | 2.67 | 0 | 0 | 1 | 1 | 1 | 1 | -2 | 0 | 0 | 1 | 1 | 0 | 8.28 | *0,6)*0,86 | 1 | 2 | 53279483 | 1 | 0 | 611 | 1 | 0 | 0 | 0 | 0 | 0 | 0 | 0 | 0 | 22.1076 | 0 | 0 | 0 | 0 | 1 | 0 | 11.4075 | 0 | 0 | 0 | 0 | 1 |  | 0 | 0 | 4.2725 | 2.67 | 2.67 | 1 | 11.4088 | 0 | 0 | 11.41 | 0 | 0 | 11.41 | 1 |  | 0 |  | 0
693 | 53276774 | 53279469 | 50908106 | 1 | 1 | 1 | 2 | 91.06.03-058 | ФСЭМ-2022, 91.06.03-058, приказ Минстроя России от 18.05.2022 г. № 378/пр | Лебедки электрические тяговым усилием 156,96 кН (16 т) | 1368 | 1011 | маш.-ч | маш.-ч | 1 | 0 | -1613074766 | 2.1362 | 0 | 76.98 | 531.04 | 0 | 0 | 55.78 | 531.04 | 0 | 1 | 1.38 | 1 | 1 | 2 | 0 | 0 | 1 | 1 | 0 | 4.14 | *0,6)*0,86 | 1 | 2 | 53279484 | 1 | 0 | 612 | 1 | 0 | 0 | 0 | 0 | 0 | 0 | 0 | 0 | 230.9292 | 2198.5056 | 0 | 0 | 4.14 | 1 | 0 | 119.1595 | 1134.4289 | 0 | 0 | 2.1362 | 1 |  | 0 | 2.1362 | 2.1362 | 76.98 | 55.78 | 1.38 | 119.1599 | 1134.4312 | 0 | 164.45 | 1134.43 | 0 | 1298.88 | 0 | 4-100-030 | 3 | чел.-ч. | 1
693 | 53276774 | 53279469 | 50908149 | 1 | 1 | 1 | 2 | 91.06.06-042 | ФСЭМ-2022, 91.06.06-042, приказ Минстроя России от 18.05.2022 г. № 378/пр | Подъемники гидравлические, высота подъема 10 м | 1368 | 1011 | маш.-ч | маш.-ч | 1 | 0 | 170113517 | 0.71208 | 0 | 129.14 | 597.98 | 0 | 0 | 104.99 | 597.98 | 0 | 1 | 1.23 | 1 | 1 | 2 | 0 | 0 | 1 | 1 | 0 | 1.38 | *0,6)*0,86 | 1 | 2 | 53279485 | 1 | 0 | 613 | 1 | 0 | 0 | 0 | 0 | 0 | 0 | 0 | 0 | 144.8862 | 825.2124 | 0 | 0 | 1.38 | 1 | 0 | 74.7613 | 425.8096 | 0 | 0 | 0.71208 | 1 |  | 0 | 0.71208 | 0.71208 | 129.14 | 104.99 | 1.23 | 74.7632 | 425.8084 | 0 | 91.96 | 425.81 | 0 | 517.77 | 0 | 4-100-040 | 4 | чел.-ч. | 1
693 | 53276774 | 53279469 | 50908573 | 1 | 1 | 1 | 2 | 91.10.01-002 | ФСЭМ-2022, 91.10.01-002, приказ Минстроя России от 18.05.2022 г. № 378/пр | Агрегаты наполнительно-опрессовочные, подача до 300 м3/ч | 1368 | 1011 | маш.-ч | маш.-ч | 1 | 0 | -900455101 | 2.1362 | 0 | 3052.33 | 687.23 | 0 | 0 | 2608.83 | 687.23 | 0 | 1 | 1.17 | 1 | 1 | 2 | 0 | 0 | 1 | 1 | 0 | 4.14 | *0,6)*0,86 | 1 | 2 | 53279486 | 1 | 0 | 614 | 1 | 0 | 0 | 0 | 0 | 0 | 0 | 0 | 0 | 10800.5562 | 2845.1322 | 0 | 0 | 4.14 | 1 | 0 | 5573.087 | 1468.0882 | 0 | 0 | 2.1362 | 1 |  | 0 | 2.1362 | 2.1362 | 3052.33 | 2608.83 | 1.17 | 5573.089 | 1468.0871 | 0 | 6520.51 | 1468.09 | 0 | 7988.6 | 0 | 4-100-050 | 5 | чел.-ч. | 1
693 | 53276774 | 53279469 | 50908859 | 1 | 1 | 1 | 2 | 91.14.02-001 | ФСЭМ-2022 доп.7, 91.14.02-001, приказ Минстроя России от 02.08.2023 г. № 551/пр | Автомобили бортовые, грузоподъемность до 5 т | 1368 | 1011 | маш.-ч | маш.-ч | 1 | 0 | 1489071418 | 0.3612 | 0 | 583.06 | 597.98 | 0 | 0 | 477.92 | 597.98 | 0 | 1 | 1.22 | 1 | 1 | 2 | 0 | 0 | 1 | 1 | 0 | 0.7 | *0,6)*0,86 | 1 | 2 | 53279487 | 1 | 0 | 615 | 1 | 0 | 0 | 0 | 0 | 0 | 0 | 0 | 0 | 334.544 | 418.586 | 0 | 0 | 0.7 | 1 | 0 | 172.6247 | 215.9904 | 0 | 0 | 0.3612 | 1 |  | 0 | 0.3612 | 0.3612 | 583.06 | 477.92 | 1.22 | 172.6226 | 215.9924 | 0 | 210.6 | 215.99 | 0 | 426.59 | 0 | 4-100-040 | 4 | чел.-ч. | 1
693 | 53276774 | 53279469 | 50857396 | 1 | 1 | 1 | 3 | 01.3.01.06-0050 | ФСБЦ-2022, 01.3.01.06-0050, приказ Минстроя России от 18.05.2022 г. № 378/пр | Смазка универсальная тугоплавкая УТ (консталин жировой) | 1348 | 1009 | т | т | 1000 | 0 | 2035376335 | 0 | 255909.34 | 0 | 0 | 0 | 144581.55 | 0 | 0 | 0 | 1.77 | 1 | 1 | 1 | 2 | 0 | 0 | 1 | 1 | 0 | 0.00024 | *0 | 0 | 2 | 53279488 | 1 | 0 | 616 | 1 | 0 | 0 | 0 | 0 | 0 | 0 | 0 | 34.6996 | 0 | 0 | 0 | 0 | 0 | 1 | 0 | 0 | 0 | 0 | 0 | 0 | 0 |  | 0 | 0 | 0 | 255909.34 | 144581.55 | 1.77 | 0 | 0 | 0 | 0 | 0 | 0 | 0 | 0 |  | 0 |  | 0
693 | 53276774 | 53279469 | 50789685 | 113 | 1 | 1 | 3 | 421/пр_2020_п.75_пп.а |  | Сметная стоимость вспомогательных ненормируемых материальных ресурсов, не учтенная в сметной норме, 2% | 3277935 | 1013 | % | % | 1 | 0 | 274903907 | 2 | 0 | 0 | 0 | 0 | 0 | 0 | 0 | 0 | 1 | 1 | 1 | 1 | 0 | 0 | 0 | 0 | 0 | 0 | 2 |  | 0 | 2 | 53279489 | 1 | 2048 | 617 | 0 | 0 | 0 | 0 | 0 | 0 | 0 | 0 | 0 | 0 | 0 | 0 | 0 | 0 | 0 | 0 | 0 | 0 | 0 | 0 | 0 | 0 |  | 0 | 0 | 2 | 0 | 0 | 1 | 0 | 0 | 0 | 0 | 0 | 0 | 0 | 0 |  | 0 |  | 0
695 | 53276774 | 53279491 | 50783893 | 113 | 1 | 1 | 1 | 1-100-40 |  | Средний разряд работы 4,0 | 1191 | 1013 | чел.-ч. | чел.-ч. | 1 | 0 | 888410196 | 49.9488 | 0 | 0 | 0 | 597.98 | 0 | 0 | 0 | 597.98 | 1 | 1 | 1 | 1 | -2 | 0 | 0 | 1 | 1 | 0 | 96.8 | *0,6)*0,86 | 1 | 2 | 53279502 | 1 | 0 | 618 | 1 | 0 | 0 | 0 | 0 | 0 | 0 | 0 | 0 | 0 | 0 | 57884.464 | 96.8 | 0 | 1 | 0 | 0 | 0 | 29868.3834 | 49.9488 | 0 | 1 | 57884.46 | 49.9488 | 0 | 49.9488 | 597.98 | 597.98 | 1 | 29868.3814 | 0 | 0 | 0 | 0 | 29868.38 | 29868.38 | 1 |  | 0 |  | 0
695 | 53276774 | 53279491 | 50784064 | 113 | 1 | 1 | 1 | 4-100-00 |  | Затраты труда машинистов | 1191 | 1013 | чел.-ч. | чел.-ч. | 1 | 0 | -1417349443 | 7.3375 | 0 | 0 | 0 | 0 | 0 | 0 | 0 | 0 | 1 | 1 | 1 | 1 | -2 | 0 | 0 | 1 | 1 | 0 | 14.22 | *0,6)*0,86 | 2 | 2 | 53279503 | 1 | 0 | 619 | 1 | 0 | 0 | 0 | 0 | 0 | 0 | 0 | 0 | 0 | 0 | 0 | 0 | 0 | 0 | 0 | 0 | 0 | 0 | 0 | 0 | 0 |  | 0 | 0 | 7.3375 | 0 | 0 | 1 | 0 | 0 | 0 | 0 | 0 | 0 | 0 | 0 |  | 0 |  | 0
695 | 53276774 | 53279491 | 50907969 | 1 | 1 | 1 | 2 | 91.05.05-015 | ФСЭМ-2022, 91.05.05-015, приказ Минстроя России от 18.05.2022 г. № 378/пр | Краны на автомобильном ходу, грузоподъемность 16 т | 1368 | 1011 | маш.-ч | маш.-ч | 1 | 0 | 940321537 | 0.45408 | 0 | 1552.12 | 803.25 | 0 | 0 | 1552.12 | 803.25 | 0 | 1 | 1 | 1 | 1 | -2 | 0 | 0 | 1 | 1 | 0 | 0.88 | *0,6)*0,86 | 1 | 2 | 53279504 | 1 | 0 | 620 | 1 | 0 | 0 | 0 | 0 | 0 | 0 | 0 | 0 | 1365.8656 | 706.86 | 0 | 0 | 0.88 | 1 | 0 | 704.7866 | 364.7398 | 0 | 0 | 0.45408 | 1 |  | 0 | 0.45408 | 0.45408 | 1552.12 | 1552.12 | 1 | 704.7889 | 364.7398 | 0 | 704.79 | 364.74 | 0 | 1069.53 | 1 | 4-100-060 | 6 | чел.-ч. | 1
695 | 53276774 | 53279491 | 50908066 | 1 | 1 | 1 | 2 | 91.06.01-003 | ФСЭМ-2022, 91.06.01-003, приказ Минстроя России от 18.05.2022 г. № 378/пр | Домкраты гидравлические, грузоподъемность 63-100 т | 1368 | 1011 | маш.-ч | маш.-ч | 1 | 0 | -1073350988 | 5.5212 | 0 | 2.67 | 0 | 0 | 0 | 2.67 | 0 | 0 | 1 | 1 | 1 | 1 | -2 | 0 | 0 | 1 | 1 | 0 | 10.7 | *0,6)*0,86 | 1 | 2 | 53279505 | 1 | 0 | 621 | 1 | 0 | 0 | 0 | 0 | 0 | 0 | 0 | 0 | 28.569 | 0 | 0 | 0 | 0 | 1 | 0 | 14.7416 | 0 | 0 | 0 | 0 | 1 |  | 0 | 0 | 5.5212 | 2.67 | 2.67 | 1 | 14.7421 | 0 | 0 | 14.74 | 0 | 0 | 14.74 | 1 |  | 0 |  | 0
695 | 53276774 | 53279491 | 50908106 | 1 | 1 | 1 | 2 | 91.06.03-058 | ФСЭМ-2022, 91.06.03-058, приказ Минстроя России от 18.05.2022 г. № 378/пр | Лебедки электрические тяговым усилием 156,96 кН (16 т) | 1368 | 1011 | маш.-ч | маш.-ч | 1 | 0 | -1613074766 | 2.7554 | 0 | 76.98 | 531.04 | 0 | 0 | 55.78 | 531.04 | 0 | 1 | 1.38 | 1 | 1 | 2 | 0 | 0 | 1 | 1 | 0 | 5.34 | *0,6)*0,86 | 1 | 2 | 53279506 | 1 | 0 | 622 | 1 | 0 | 0 | 0 | 0 | 0 | 0 | 0 | 0 | 297.8652 | 2835.7536 | 0 | 0 | 5.34 | 1 | 0 | 153.6984 | 1463.2489 | 0 | 0 | 2.7554 | 1 |  | 0 | 2.7554 | 2.7554 | 76.98 | 55.78 | 1.38 | 153.7009 | 1463.247 | 0 | 212.11 | 1463.25 | 0 | 1675.36 | 0 | 4-100-030 | 3 | чел.-ч. | 1
695 | 53276774 | 53279491 | 50908149 | 1 | 1 | 1 | 2 | 91.06.06-042 | ФСЭМ-2022, 91.06.06-042, приказ Минстроя России от 18.05.2022 г. № 378/пр | Подъемники гидравлические, высота подъема 10 м | 1368 | 1011 | маш.-ч | маш.-ч | 1 | 0 | 170113517 | 0.91848 | 0 | 129.14 | 597.98 | 0 | 0 | 104.99 | 597.98 | 0 | 1 | 1.23 | 1 | 1 | 2 | 0 | 0 | 1 | 1 | 0 | 1.78 | *0,6)*0,86 | 1 | 2 | 53279507 | 1 | 0 | 623 | 1 | 0 | 0 | 0 | 0 | 0 | 0 | 0 | 0 | 186.8822 | 1064.4044 | 0 | 0 | 1.78 | 1 | 0 | 96.4312 | 549.2327 | 0 | 0 | 0.91848 | 1 |  | 0 | 0.91848 | 0.91848 | 129.14 | 104.99 | 1.23 | 96.4301 | 549.2304 | 0 | 118.61 | 549.23 | 0 | 667.84 | 0 | 4-100-040 | 4 | чел.-ч. | 1
695 | 53276774 | 53279491 | 50908573 | 1 | 1 | 1 | 2 | 91.10.01-002 | ФСЭМ-2022, 91.10.01-002, приказ Минстроя России от 18.05.2022 г. № 378/пр | Агрегаты наполнительно-опрессовочные, подача до 300 м3/ч | 1368 | 1011 | маш.-ч | маш.-ч | 1 | 0 | -900455101 | 2.7554 | 0 | 3052.33 | 687.23 | 0 | 0 | 2608.83 | 687.23 | 0 | 1 | 1.17 | 1 | 1 | 2 | 0 | 0 | 1 | 1 | 0 | 5.34 | *0,6)*0,86 | 1 | 2 | 53279508 | 1 | 0 | 624 | 1 | 0 | 0 | 0 | 0 | 0 | 0 | 0 | 0 | 13931.1522 | 3669.8082 | 0 | 0 | 5.34 | 1 | 0 | 7188.4745 | 1893.621 | 0 | 0 | 2.7554 | 1 |  | 0 | 2.7554 | 2.7554 | 3052.33 | 2608.83 | 1.17 | 7188.4734 | 1893.622 | 0 | 8410.51 | 1893.62 | 0 | 10304.13 | 0 | 4-100-050 | 5 | чел.-ч. | 1
695 | 53276774 | 53279491 | 50908859 | 1 | 1 | 1 | 2 | 91.14.02-001 | ФСЭМ-2022 доп.7, 91.14.02-001, приказ Минстроя России от 02.08.2023 г. № 551/пр | Автомобили бортовые, грузоподъемность до 5 т | 1368 | 1011 | маш.-ч | маш.-ч | 1 | 0 | 1489071418 | 0.45408 | 0 | 583.06 | 597.98 | 0 | 0 | 477.92 | 597.98 | 0 | 1 | 1.22 | 1 | 1 | 2 | 0 | 0 | 1 | 1 | 0 | 0.88 | *0,6)*0,86 | 1 | 2 | 53279509 | 1 | 0 | 625 | 1 | 0 | 0 | 0 | 0 | 0 | 0 | 0 | 0 | 420.5696 | 526.2224 | 0 | 0 | 0.88 | 1 | 0 | 217.0139 | 271.5308 | 0 | 0 | 0.45408 | 1 |  | 0 | 0.45408 | 0.45408 | 583.06 | 477.92 | 1.22 | 217.0141 | 271.5295 | 0 | 264.76 | 271.53 | 0 | 536.29 | 0 | 4-100-040 | 4 | чел.-ч. | 1
695 | 53276774 | 53279491 | 50857396 | 1 | 1 | 1 | 3 | 01.3.01.06-0050 | ФСБЦ-2022, 01.3.01.06-0050, приказ Минстроя России от 18.05.2022 г. № 378/пр | Смазка универсальная тугоплавкая УТ (консталин жировой) | 1348 | 1009 | т | т | 1000 | 0 | 2035376335 | 0 | 255909.34 | 0 | 0 | 0 | 144581.55 | 0 | 0 | 0 | 1.77 | 1 | 1 | 1 | 2 | 0 | 0 | 1 | 1 | 0 | 0.00024 | *0 | 0 | 2 | 53279510 | 1 | 0 | 626 | 1 | 0 | 0 | 0 | 0 | 0 | 0 | 0 | 34.6996 | 0 | 0 | 0 | 0 | 0 | 1 | 0 | 0 | 0 | 0 | 0 | 0 | 0 |  | 0 | 0 | 0 | 255909.34 | 144581.55 | 1.77 | 0 | 0 | 0 | 0 | 0 | 0 | 0 | 0 |  | 0 |  | 0
695 | 53276774 | 53279491 | 50789685 | 113 | 1 | 1 | 3 | 421/пр_2020_п.75_пп.а |  | Сметная стоимость вспомогательных ненормируемых материальных ресурсов, не учтенная в сметной норме, 2% | 3277935 | 1013 | % | % | 1 | 0 | 274903907 | 2 | 0 | 0 | 0 | 0 | 0 | 0 | 0 | 0 | 1 | 1 | 1 | 1 | 0 | 0 | 0 | 0 | 0 | 0 | 2 |  | 0 | 2 | 53279511 | 1 | 2048 | 627 | 0 | 0 | 0 | 0 | 0 | 0 | 0 | 0 | 0 | 0 | 0 | 0 | 0 | 0 | 0 | 0 | 0 | 0 | 0 | 0 | 0 | 0 |  | 0 | 0 | 2 | 0 | 0 | 1 | 0 | 0 | 0 | 0 | 0 | 0 | 0 | 0 |  | 0 |  | 0
732 | 53276774 | 53279513 | 50783893 | 113 | 1 | 1 | 1 | 1-100-40 |  | Средний разряд работы 4,0 | 1191 | 1013 | чел.-ч. | чел.-ч. | 1 | 0 | 888410196 | 59.34 | 0 | 0 | 0 | 597.98 | 0 | 0 | 0 | 597.98 | 1 | 1 | 1 | 1 | -2 | 0 | 0 | 1 | 1 | 0 | 69 | )*0,86 | 1 | 2 | 53279527 | 1 | 0 | 628 | 1 | 0 | 0 | 0 | 0 | 0 | 0 | 0 | 0 | 0 | 0 | 41260.62 | 69 | 0 | 1 | 0 | 0 | 0 | 35484.1332 | 59.34 | 0 | 1 | 412.61 | 0.5934 | 0 | 0.5934 | 597.98 | 597.98 | 1 | 35484.1332 | 0 | 0 | 0 | 0 | 354.84 | 354.84 | 1 |  | 0 |  | 0
732 | 53276774 | 53279513 | 50784064 | 113 | 1 | 1 | 1 | 4-100-00 |  | Затраты труда машинистов | 1191 | 1013 | чел.-ч. | чел.-ч. | 1 | 0 | -1417349443 | 6.192 | 0 | 0 | 0 | 0 | 0 | 0 | 0 | 0 | 1 | 1 | 1 | 1 | -2 | 0 | 0 | 1 | 1 | 0 | 7.2 | )*0,86 | 2 | 2 | 53279528 | 1 | 0 | 629 | 1 | 0 | 0 | 0 | 0 | 0 | 0 | 0 | 0 | 0 | 0 | 0 | 0 | 0 | 0 | 0 | 0 | 0 | 0 | 0 | 0 | 0 |  | 0 | 0 | 0.06192 | 0 | 0 | 1 | 0 | 0 | 0 | 0 | 0 | 0 | 0 | 0 |  | 0 |  | 0
732 | 53276774 | 53279513 | 50907969 | 1 | 1 | 1 | 2 | 91.05.05-015 | ФСЭМ-2022, 91.05.05-015, приказ Минстроя России от 18.05.2022 г. № 378/пр | Краны на автомобильном ходу, грузоподъемность 16 т | 1368 | 1011 | маш.-ч | маш.-ч | 1 | 0 | 940321537 | 0.9976 | 0 | 1552.12 | 803.25 | 0 | 0 | 1552.12 | 803.25 | 0 | 1 | 1 | 1 | 1 | -2 | 0 | 0 | 1 | 1 | 0 | 1.16 | )*0,86 | 1 | 2 | 53279529 | 1 | 0 | 630 | 1 | 0 | 0 | 0 | 0 | 0 | 0 | 0 | 0 | 1800.4592 | 931.77 | 0 | 0 | 1.16 | 1 | 0 | 1548.3949 | 801.3222 | 0 | 0 | 0.9976 | 1 |  | 0 | 0.009976 | 0.009976 | 1552.12 | 1552.12 | 1 | 1548.3956 | 801.3222 | 0 | 15.48 | 8.01 | 0 | 23.49 | 1 | 4-100-060 | 6 | чел.-ч. | 1
732 | 53276774 | 53279513 | 50908106 | 1 | 1 | 1 | 2 | 91.06.03-058 | ФСЭМ-2022, 91.06.03-058, приказ Минстроя России от 18.05.2022 г. № 378/пр | Лебедки электрические тяговым усилием 156,96 кН (16 т) | 1368 | 1011 | маш.-ч | маш.-ч | 1 | 0 | -1613074766 | 0.7568 | 0 | 76.98 | 531.04 | 0 | 0 | 55.78 | 531.04 | 0 | 1 | 1.38 | 1 | 1 | 2 | 0 | 0 | 1 | 1 | 0 | 0.88 | )*0,86 | 1 | 2 | 53279530 | 1 | 0 | 631 | 1 | 0 | 0 | 0 | 0 | 0 | 0 | 0 | 0 | 49.0864 | 467.3152 | 0 | 0 | 0.88 | 1 | 0 | 42.2143 | 401.8911 | 0 | 0 | 0.7568 | 1 |  | 0 | 0.007568 | 0.007568 | 76.98 | 55.78 | 1.38 | 42.2174 | 401.8952 | 0 | 0.58 | 4.02 | 0 | 4.6 | 0 | 4-100-030 | 3 | чел.-ч. | 1
732 | 53276774 | 53279513 | 50908859 | 1 | 1 | 1 | 2 | 91.14.02-001 | ФСЭМ-2022 доп.7, 91.14.02-001, приказ Минстроя России от 02.08.2023 г. № 551/пр | Автомобили бортовые, грузоподъемность до 5 т | 1368 | 1011 | маш.-ч | маш.-ч | 1 | 0 | 1489071418 | 0.9976 | 0 | 583.06 | 597.98 | 0 | 0 | 477.92 | 597.98 | 0 | 1 | 1.22 | 1 | 1 | 2 | 0 | 0 | 1 | 1 | 0 | 1.16 | )*0,86 | 1 | 2 | 53279531 | 1 | 0 | 632 | 1 | 0 | 0 | 0 | 0 | 0 | 0 | 0 | 0 | 554.3872 | 693.6568 | 0 | 0 | 1.16 | 1 | 0 | 476.773 | 596.5448 | 0 | 0 | 0.9976 | 1 |  | 0 | 0.009976 | 0.009976 | 583.06 | 477.92 | 1.22 | 476.7754 | 596.5476 | 0 | 5.82 | 5.97 | 0 | 11.79 | 0 | 4-100-040 | 4 | чел.-ч. | 1
732 | 53276774 | 53279513 | 50909052 | 1 | 1 | 1 | 2 | 91.17.04-233 | ФСЭМ-2022, 91.17.04-233, приказ Минстроя России от 18.05.2022 г. № 378/пр | Аппараты сварочные для ручной дуговой сварки, сварочный ток до 350 А | 1368 | 1011 | маш.-ч | маш.-ч | 1 | 0 | 999462104 | 14.62 | 0 | 27.7 | 0 | 0 | 0 | 27.7 | 0 | 0 | 1 | 1 | 1 | 1 | -2 | 0 | 0 | 1 | 1 | 0 | 17 | )*0,86 | 1 | 2 | 53279532 | 1 | 0 | 633 | 1 | 0 | 0 | 0 | 0 | 0 | 0 | 0 | 0 | 470.9 | 0 | 0 | 0 | 0 | 1 | 0 | 404.974 | 0 | 0 | 0 | 0 | 1 |  | 0 | 0 | 0.1462 | 27.7 | 27.7 | 1 | 404.974 | 0 | 0 | 4.05 | 0 | 0 | 4.05 | 1 |  | 0 |  | 0
732 | 53276774 | 53279513 | 50909510 | 1 | 1 | 1 | 2 | 91.21.19-016 | ФСЭМ-2022, 91.21.19-016, приказ Минстроя России от 18.05.2022 г. № 378/пр | Станки трубогибочные в комплекте с дорном для холодной гибки труб с наружным диаметром 508-1020 мм | 1368 | 1011 | маш.-ч | маш.-ч | 1 | 0 | -2042193097 | 3.44 | 0 | 7151.98 | 687.23 | 0 | 0 | 5297.76 | 687.23 | 0 | 1 | 1.35 | 1 | 1 | 2 | 0 | 0 | 1 | 1 | 0 | 4 | )*0,86 | 1 | 2 | 53279533 | 1 | 0 | 634 | 1 | 0 | 0 | 0 | 0 | 0 | 0 | 0 | 0 | 21191.04 | 2748.92 | 0 | 0 | 4 | 1 | 0 | 18224.2944 | 2364.0712 | 0 | 0 | 3.44 | 1 |  | 0 | 0.0344 | 0.0344 | 7151.98 | 5297.76 | 1.35 | 18224.2944 | 2364.0712 | 0 | 246.03 | 23.64 | 0 | 269.67 | 0 | 4-100-050 | 5 | чел.-ч. | 1
732 | 53276774 | 53279513 | 50857430 | 1 | 1 | 1 | 3 | 01.3.02.04-0001 | ФСБЦ-2022 доп.3, 01.3.02.04-0001, приказ Минстроя России от 26.10.2022 г. № 905/пр | Водород газообразный технический | 1339 | 1007 | м3 | м3 | 1 | 0 | 341657918 | 0 | 401.46 | 0 | 0 | 0 | 358.45 | 0 | 0 | 0 | 1.12 | 1 | 1 | 1 | 2 | 0 | 0 | 1 | 1 | 0 | 6 | )*0 | 0 | 2 | 53279534 | 1 | 0 | 635 | 1 | 0 | 0 | 0 | 0 | 0 | 0 | 0 | 2150.7 | 0 | 0 | 0 | 0 | 0 | 1 | 0 | 0 | 0 | 0 | 0 | 0 | 0 |  | 0 | 0 | 0 | 401.46 | 358.45 | 1.12 | 0 | 0 | 0 | 0 | 0 | 0 | 0 | 0 |  | 0 |  | 0
732 | 53276774 | 53279513 | 50857576 | 1 | 1 | 1 | 3 | 01.3.05.17-0002 | ФСБЦ-2022, 01.3.05.17-0002, приказ Минстроя России от 18.05.2022 г. № 378/пр | Канифоль сосновая | 1346 | 1009 | кг | кг | 1 | 0 | 432690759 | 0 | 372.24 | 0 | 0 | 0 | 284.15 | 0 | 0 | 0 | 1.31 | 1 | 1 | 1 | 2 | 0 | 0 | 1 | 1 | 0 | 0.52 | )*0 | 0 | 2 | 53279535 | 1 | 0 | 636 | 1 | 0 | 0 | 0 | 0 | 0 | 0 | 0 | 147.758 | 0 | 0 | 0 | 0 | 0 | 1 | 0 | 0 | 0 | 0 | 0 | 0 | 0 |  | 0 | 0 | 0 | 372.24 | 284.15 | 1.31 | 0 | 0 | 0 | 0 | 0 | 0 | 0 | 0 |  | 0 |  | 0
732 | 53276774 | 53279513 | 50868970 | 1 | 1 | 1 | 3 | 10.2.02.04-0012 | ФСБЦ-2022, 10.2.02.04-0012, приказ Минстроя России от 18.05.2022 г. № 378/пр | Листы горячекатаные из меди марка М2, толщина 5-10 мм | 1348 | 1009 | т | т | 1000 | 0 | -703952762 | 0 | 1086396 | 0 | 0 | 0 | 905330 | 0 | 0 | 0 | 1.2 | 1 | 1 | 1 | 2 | 0 | 0 | 1 | 1 | 0 | 0.00143 | )*0 | 0 | 2 | 53279536 | 1 | 0 | 637 | 1 | 0 | 0 | 0 | 0 | 0 | 0 | 0 | 1294.6219 | 0 | 0 | 0 | 0 | 0 | 1 | 0 | 0 | 0 | 0 | 0 | 0 | 0 |  | 0 | 0 | 0 | 1086396 | 905330 | 1.2 | 0 | 0 | 0 | 0 | 0 | 0 | 0 | 0 |  | 0 |  | 0
732 | 53276774 | 53279513 | 50869203 | 1 | 1 | 1 | 3 | 10.3.02.03-0012 | ФСБЦ-2022, 10.3.02.03-0012, приказ Минстроя России от 18.05.2022 г. № 378/пр | Припои оловянно-свинцовые бессурьмянистые, марка ПОС40 | 1346 | 1009 | кг | кг | 1 | 0 | -272941825 | 0 | 1448.29 | 0 | 0 | 0 | 899.56 | 0 | 0 | 0 | 1.61 | 1 | 1 | 1 | 2 | 0 | 0 | 1 | 1 | 0 | 1.02 | )*0 | 0 | 2 | 53279537 | 1 | 0 | 638 | 1 | 0 | 0 | 0 | 0 | 0 | 0 | 0 | 917.5512 | 0 | 0 | 0 | 0 | 0 | 1 | 0 | 0 | 0 | 0 | 0 | 0 | 0 |  | 0 | 0 | 0 | 1448.29 | 899.56 | 1.61 | 0 | 0 | 0 | 0 | 0 | 0 | 0 | 0 |  | 0 |  | 0
732 | 53276774 | 53279513 | 50894265 | 1 | 1 | 1 | 3 | 21.2.01.02-0141 | ФСБЦ-2022, 21.2.01.02-0141, приказ Минстроя России от 18.05.2022 г. № 378/пр | Провод неизолированный для воздушных линий электропередачи М 4 | 1348 | 1009 | т | т | 1000 | 0 | -1139659937 | 0 | 1100477.07 | 0 | 0 | 0 | 948687.13 | 0 | 0 | 0 | 1.16 | 1 | 1 | 1 | 2 | 0 | 0 | 1 | 1 | 0 | 0.00122 | )*0 | 0 | 2 | 53279538 | 1 | 0 | 639 | 1 | 0 | 0 | 0 | 0 | 0 | 0 | 0 | 1157.3983 | 0 | 0 | 0 | 0 | 0 | 1 | 0 | 0 | 0 | 0 | 0 | 0 | 0 |  | 0 | 0 | 0 | 1100477.07 | 948687.13 | 1.16 | 0 | 0 | 0 | 0 | 0 | 0 | 0 | 0 |  | 0 |  | 0
732 | 53276774 | 53279513 | 50789685 | 113 | 1 | 1 | 3 | 421/пр_2020_п.75_пп.а |  | Сметная стоимость вспомогательных ненормируемых материальных ресурсов, не учтенная в сметной норме, 2% | 3277935 | 1013 | % | % | 1 | 0 | 274903907 | 2 | 0 | 0 | 0 | 0 | 0 | 0 | 0 | 0 | 1 | 1 | 1 | 1 | 0 | 0 | 0 | 0 | 0 | 0 | 2 |  | 0 | 2 | 53279539 | 1 | 2048 | 640 | 0 | 0 | 0 | 0 | 0 | 0 | 0 | 0 | 0 | 0 | 0 | 0 | 0 | 0 | 0 | 0 | 0 | 0 | 0 | 0 | 0 | 0 |  | 0 | 0 | 0.02 | 0 | 0 | 1 | 0 | 0 | 0 | 0 | 0 | 0 | 0 | 0 |  | 0 |  | 0
734 | 53276774 | 53279541 | 50783893 | 113 | 1 | 1 | 1 | 1-100-40 |  | Средний разряд работы 4,0 | 1191 | 1013 | чел.-ч. | чел.-ч. | 1 | 0 | 888410196 | 85.054 | 0 | 0 | 0 | 597.98 | 0 | 0 | 0 | 597.98 | 1 | 1 | 1 | 1 | -2 | 0 | 0 | 1 | 1 | 0 | 98.9 | )*0,86 | 1 | 2 | 53279555 | 1 | 0 | 641 | 1 | 0 | 0 | 0 | 0 | 0 | 0 | 0 | 0 | 0 | 0 | 59140.222 | 98.9 | 0 | 1 | 0 | 0 | 0 | 50860.5909 | 85.054 | 0 | 1 | 591.4 | 0.85054 | 0 | 0.85054 | 597.98 | 597.98 | 1 | 50860.5892 | 0 | 0 | 0 | 0 | 508.61 | 508.61 | 1 |  | 0 |  | 0
734 | 53276774 | 53279541 | 50784064 | 113 | 1 | 1 | 1 | 4-100-00 |  | Затраты труда машинистов | 1191 | 1013 | чел.-ч. | чел.-ч. | 1 | 0 | -1417349443 | 15.566 | 0 | 0 | 0 | 0 | 0 | 0 | 0 | 0 | 1 | 1 | 1 | 1 | -2 | 0 | 0 | 1 | 1 | 0 | 18.1 | )*0,86 | 2 | 2 | 53279556 | 1 | 0 | 642 | 1 | 0 | 0 | 0 | 0 | 0 | 0 | 0 | 0 | 0 | 0 | 0 | 0 | 0 | 0 | 0 | 0 | 0 | 0 | 0 | 0 | 0 |  | 0 | 0 | 0.15566 | 0 | 0 | 1 | 0 | 0 | 0 | 0 | 0 | 0 | 0 | 0 |  | 0 |  | 0
734 | 53276774 | 53279541 | 50907969 | 1 | 1 | 1 | 2 | 91.05.05-015 | ФСЭМ-2022, 91.05.05-015, приказ Минстроя России от 18.05.2022 г. № 378/пр | Краны на автомобильном ходу, грузоподъемность 16 т | 1368 | 1011 | маш.-ч | маш.-ч | 1 | 0 | 940321537 | 3.612 | 0 | 1552.12 | 803.25 | 0 | 0 | 1552.12 | 803.25 | 0 | 1 | 1 | 1 | 1 | -2 | 0 | 0 | 1 | 1 | 0 | 4.2 | )*0,86 | 1 | 2 | 53279557 | 1 | 0 | 643 | 1 | 0 | 0 | 0 | 0 | 0 | 0 | 0 | 0 | 6518.904 | 3373.65 | 0 | 0 | 4.2 | 1 | 0 | 5606.2574 | 2901.339 | 0 | 0 | 3.612 | 1 |  | 0 | 0.03612 | 0.03612 | 1552.12 | 1552.12 | 1 | 5606.254 | 2901.339 | 0 | 56.06 | 29.01 | 0 | 85.07 | 1 | 4-100-060 | 6 | чел.-ч. | 1
734 | 53276774 | 53279541 | 50908106 | 1 | 1 | 1 | 2 | 91.06.03-058 | ФСЭМ-2022, 91.06.03-058, приказ Минстроя России от 18.05.2022 г. № 378/пр | Лебедки электрические тяговым усилием 156,96 кН (16 т) | 1368 | 1011 | маш.-ч | маш.-ч | 1 | 0 | -1613074766 | 2.752 | 0 | 76.98 | 531.04 | 0 | 0 | 55.78 | 531.04 | 0 | 1 | 1.38 | 1 | 1 | 2 | 0 | 0 | 1 | 1 | 0 | 3.2 | )*0,86 | 1 | 2 | 53279558 | 1 | 0 | 644 | 1 | 0 | 0 | 0 | 0 | 0 | 0 | 0 | 0 | 178.496 | 1699.328 | 0 | 0 | 3.2 | 1 | 0 | 153.5066 | 1461.4221 | 0 | 0 | 2.752 | 1 |  | 0 | 0.02752 | 0.02752 | 76.98 | 55.78 | 1.38 | 153.51 | 1461.4238 | 0 | 2.12 | 14.61 | 0 | 16.73 | 0 | 4-100-030 | 3 | чел.-ч. | 1
734 | 53276774 | 53279541 | 50908859 | 1 | 1 | 1 | 2 | 91.14.02-001 | ФСЭМ-2022 доп.7, 91.14.02-001, приказ Минстроя России от 02.08.2023 г. № 551/пр | Автомобили бортовые, грузоподъемность до 5 т | 1368 | 1011 | маш.-ч | маш.-ч | 1 | 0 | 1489071418 | 3.612 | 0 | 583.06 | 597.98 | 0 | 0 | 477.92 | 597.98 | 0 | 1 | 1.22 | 1 | 1 | 2 | 0 | 0 | 1 | 1 | 0 | 4.2 | )*0,86 | 1 | 2 | 53279559 | 1 | 0 | 645 | 1 | 0 | 0 | 0 | 0 | 0 | 0 | 0 | 0 | 2007.264 | 2511.516 | 0 | 0 | 4.2 | 1 | 0 | 1726.247 | 2159.9038 | 0 | 0 | 3.612 | 1 |  | 0 | 0.03612 | 0.03612 | 583.06 | 477.92 | 1.22 | 1726.2436 | 2159.9072 | 0 | 21.06 | 21.6 | 0 | 42.66 | 0 | 4-100-040 | 4 | чел.-ч. | 1
734 | 53276774 | 53279541 | 50909052 | 1 | 1 | 1 | 2 | 91.17.04-233 | ФСЭМ-2022, 91.17.04-233, приказ Минстроя России от 18.05.2022 г. № 378/пр | Аппараты сварочные для ручной дуговой сварки, сварочный ток до 350 А | 1368 | 1011 | маш.-ч | маш.-ч | 1 | 0 | 999462104 | 18.92 | 0 | 27.7 | 0 | 0 | 0 | 27.7 | 0 | 0 | 1 | 1 | 1 | 1 | -2 | 0 | 0 | 1 | 1 | 0 | 22 | )*0,86 | 1 | 2 | 53279560 | 1 | 0 | 646 | 1 | 0 | 0 | 0 | 0 | 0 | 0 | 0 | 0 | 609.4 | 0 | 0 | 0 | 0 | 1 | 0 | 524.084 | 0 | 0 | 0 | 0 | 1 |  | 0 | 0 | 0.1892 | 27.7 | 27.7 | 1 | 524.084 | 0 | 0 | 5.24 | 0 | 0 | 5.24 | 1 |  | 0 |  | 0
734 | 53276774 | 53279541 | 50909510 | 1 | 1 | 1 | 2 | 91.21.19-016 | ФСЭМ-2022, 91.21.19-016, приказ Минстроя России от 18.05.2022 г. № 378/пр | Станки трубогибочные в комплекте с дорном для холодной гибки труб с наружным диаметром 508-1020 мм | 1368 | 1011 | маш.-ч | маш.-ч | 1 | 0 | -2042193097 | 5.59 | 0 | 7151.98 | 687.23 | 0 | 0 | 5297.76 | 687.23 | 0 | 1 | 1.35 | 1 | 1 | 2 | 0 | 0 | 1 | 1 | 0 | 6.5 | )*0,86 | 1 | 2 | 53279561 | 1 | 0 | 647 | 1 | 0 | 0 | 0 | 0 | 0 | 0 | 0 | 0 | 34435.44 | 4466.995 | 0 | 0 | 6.5 | 1 | 0 | 29614.4784 | 3841.6157 | 0 | 0 | 5.59 | 1 |  | 0 | 0.0559 | 0.0559 | 7151.98 | 5297.76 | 1.35 | 29614.4784 | 3841.62 | 0 | 399.8 | 38.42 | 0 | 438.22 | 0 | 4-100-050 | 5 | чел.-ч. | 1
734 | 53276774 | 53279541 | 50857430 | 1 | 1 | 1 | 3 | 01.3.02.04-0001 | ФСБЦ-2022 доп.3, 01.3.02.04-0001, приказ Минстроя России от 26.10.2022 г. № 905/пр | Водород газообразный технический | 1339 | 1007 | м3 | м3 | 1 | 0 | 341657918 | 0 | 401.46 | 0 | 0 | 0 | 358.45 | 0 | 0 | 0 | 1.12 | 1 | 1 | 1 | 2 | 0 | 0 | 1 | 1 | 0 | 7 | )*0 | 0 | 2 | 53279562 | 1 | 0 | 648 | 1 | 0 | 0 | 0 | 0 | 0 | 0 | 0 | 2509.15 | 0 | 0 | 0 | 0 | 0 | 1 | 0 | 0 | 0 | 0 | 0 | 0 | 0 |  | 0 | 0 | 0 | 401.46 | 358.45 | 1.12 | 0 | 0 | 0 | 0 | 0 | 0 | 0 | 0 |  | 0 |  | 0
734 | 53276774 | 53279541 | 50857576 | 1 | 1 | 1 | 3 | 01.3.05.17-0002 | ФСБЦ-2022, 01.3.05.17-0002, приказ Минстроя России от 18.05.2022 г. № 378/пр | Канифоль сосновая | 1346 | 1009 | кг | кг | 1 | 0 | 432690759 | 0 | 372.24 | 0 | 0 | 0 | 284.15 | 0 | 0 | 0 | 1.31 | 1 | 1 | 1 | 2 | 0 | 0 | 1 | 1 | 0 | 1.12 | )*0 | 0 | 2 | 53279563 | 1 | 0 | 649 | 1 | 0 | 0 | 0 | 0 | 0 | 0 | 0 | 318.248 | 0 | 0 | 0 | 0 | 0 | 1 | 0 | 0 | 0 | 0 | 0 | 0 | 0 |  | 0 | 0 | 0 | 372.24 | 284.15 | 1.31 | 0 | 0 | 0 | 0 | 0 | 0 | 0 | 0 |  | 0 |  | 0
734 | 53276774 | 53279541 | 50868970 | 1 | 1 | 1 | 3 | 10.2.02.04-0012 | ФСБЦ-2022, 10.2.02.04-0012, приказ Минстроя России от 18.05.2022 г. № 378/пр | Листы горячекатаные из меди марка М2, толщина 5-10 мм | 1348 | 1009 | т | т | 1000 | 0 | -703952762 | 0 | 1086396 | 0 | 0 | 0 | 905330 | 0 | 0 | 0 | 1.2 | 1 | 1 | 1 | 2 | 0 | 0 | 1 | 1 | 0 | 0.00395 | )*0 | 0 | 2 | 53279564 | 1 | 0 | 650 | 1 | 0 | 0 | 0 | 0 | 0 | 0 | 0 | 3576.0535 | 0 | 0 | 0 | 0 | 0 | 1 | 0 | 0 | 0 | 0 | 0 | 0 | 0 |  | 0 | 0 | 0 | 1086396 | 905330 | 1.2 | 0 | 0 | 0 | 0 | 0 | 0 | 0 | 0 |  | 0 |  | 0
734 | 53276774 | 53279541 | 50869203 | 1 | 1 | 1 | 3 | 10.3.02.03-0012 | ФСБЦ-2022, 10.3.02.03-0012, приказ Минстроя России от 18.05.2022 г. № 378/пр | Припои оловянно-свинцовые бессурьмянистые, марка ПОС40 | 1346 | 1009 | кг | кг | 1 | 0 | -272941825 | 0 | 1448.29 | 0 | 0 | 0 | 899.56 | 0 | 0 | 0 | 1.61 | 1 | 1 | 1 | 2 | 0 | 0 | 1 | 1 | 0 | 2.24 | )*0 | 0 | 2 | 53279565 | 1 | 0 | 651 | 1 | 0 | 0 | 0 | 0 | 0 | 0 | 0 | 2015.0144 | 0 | 0 | 0 | 0 | 0 | 1 | 0 | 0 | 0 | 0 | 0 | 0 | 0 |  | 0 | 0 | 0 | 1448.29 | 899.56 | 1.61 | 0 | 0 | 0 | 0 | 0 | 0 | 0 | 0 |  | 0 |  | 0
734 | 53276774 | 53279541 | 50894265 | 1 | 1 | 1 | 3 | 21.2.01.02-0141 | ФСБЦ-2022, 21.2.01.02-0141, приказ Минстроя России от 18.05.2022 г. № 378/пр | Провод неизолированный для воздушных линий электропередачи М 4 | 1348 | 1009 | т | т | 1000 | 0 | -1139659937 | 0 | 1100477.07 | 0 | 0 | 0 | 948687.13 | 0 | 0 | 0 | 1.16 | 1 | 1 | 1 | 2 | 0 | 0 | 1 | 1 | 0 | 0.00122 | )*0 | 0 | 2 | 53279566 | 1 | 0 | 652 | 1 | 0 | 0 | 0 | 0 | 0 | 0 | 0 | 1157.3983 | 0 | 0 | 0 | 0 | 0 | 1 | 0 | 0 | 0 | 0 | 0 | 0 | 0 |  | 0 | 0 | 0 | 1100477.07 | 948687.13 | 1.16 | 0 | 0 | 0 | 0 | 0 | 0 | 0 | 0 |  | 0 |  | 0
734 | 53276774 | 53279541 | 50789685 | 113 | 1 | 1 | 3 | 421/пр_2020_п.75_пп.а |  | Сметная стоимость вспомогательных ненормируемых материальных ресурсов, не учтенная в сметной норме, 2% | 3277935 | 1013 | % | % | 1 | 0 | 274903907 | 2 | 0 | 0 | 0 | 0 | 0 | 0 | 0 | 0 | 1 | 1 | 1 | 1 | 0 | 0 | 0 | 0 | 0 | 0 | 2 |  | 0 | 2 | 53279567 | 1 | 2048 | 653 | 0 | 0 | 0 | 0 | 0 | 0 | 0 | 0 | 0 | 0 | 0 | 0 | 0 | 0 | 0 | 0 | 0 | 0 | 0 | 0 | 0 | 0 |  | 0 | 0 | 0.02 | 0 | 0 | 1 | 0 | 0 | 0 | 0 | 0 | 0 | 0 | 0 |  | 0 |  | 0
736 | 53276774 | 53279569 | 50783893 | 113 | 1 | 1 | 1 | 1-100-40 |  | Средний разряд работы 4,0 | 1191 | 1013 | чел.-ч. | чел.-ч. | 1 | 0 | 888410196 | 24.768 | 0 | 0 | 0 | 597.98 | 0 | 0 | 0 | 597.98 | 1 | 1 | 1 | 1 | -2 | 0 | 0 | 1 | 1 | 0 | 28.8 | )*0,86 | 1 | 2 | 53279580 | 1 | 0 | 654 | 1 | 0 | 0 | 0 | 0 | 0 | 0 | 0 | 0 | 0 | 0 | 17221.824 | 28.8 | 0 | 1 | 0 | 0 | 0 | 14810.7686 | 24.768 | 0 | 1 | 17221.82 | 24.768 | 0 | 24.768 | 597.98 | 597.98 | 1 | 14810.7652 | 0 | 0 | 0 | 0 | 14810.77 | 14810.77 | 1 |  | 0 |  | 0
736 | 53276774 | 53279569 | 50784064 | 113 | 1 | 1 | 1 | 4-100-00 |  | Затраты труда машинистов | 1191 | 1013 | чел.-ч. | чел.-ч. | 1 | 0 | -1417349443 | 5.4438 | 0 | 0 | 0 | 0 | 0 | 0 | 0 | 0 | 1 | 1 | 1 | 1 | -2 | 0 | 0 | 1 | 1 | 0 | 6.33 | )*0,86 | 2 | 2 | 53279581 | 1 | 0 | 655 | 1 | 0 | 0 | 0 | 0 | 0 | 0 | 0 | 0 | 0 | 0 | 0 | 0 | 0 | 0 | 0 | 0 | 0 | 0 | 0 | 0 | 0 |  | 0 | 0 | 5.4438 | 0 | 0 | 1 | 0 | 0 | 0 | 0 | 0 | 0 | 0 | 0 |  | 0 |  | 0
736 | 53276774 | 53279569 | 50907969 | 1 | 1 | 1 | 2 | 91.05.05-015 | ФСЭМ-2022, 91.05.05-015, приказ Минстроя России от 18.05.2022 г. № 378/пр | Краны на автомобильном ходу, грузоподъемность 16 т | 1368 | 1011 | маш.-ч | маш.-ч | 1 | 0 | 940321537 | 0.172 | 0 | 1552.12 | 803.25 | 0 | 0 | 1552.12 | 803.25 | 0 | 1 | 1 | 1 | 1 | -2 | 0 | 0 | 1 | 1 | 0 | 0.2 | )*0,86 | 1 | 2 | 53279582 | 1 | 0 | 656 | 1 | 0 | 0 | 0 | 0 | 0 | 0 | 0 | 0 | 310.424 | 160.65 | 0 | 0 | 0.2 | 1 | 0 | 266.9646 | 138.159 | 0 | 0 | 0.172 | 1 |  | 0 | 0.172 | 0.172 | 1552.12 | 1552.12 | 1 | 266.9612 | 138.159 | 0 | 266.96 | 138.16 | 0 | 405.12 | 1 | 4-100-060 | 6 | чел.-ч. | 1
736 | 53276774 | 53279569 | 50908066 | 1 | 1 | 1 | 2 | 91.06.01-003 | ФСЭМ-2022, 91.06.01-003, приказ Минстроя России от 18.05.2022 г. № 378/пр | Домкраты гидравлические, грузоподъемность 63-100 т | 1368 | 1011 | маш.-ч | маш.-ч | 1 | 0 | -1073350988 | 4.644 | 0 | 2.67 | 0 | 0 | 0 | 2.67 | 0 | 0 | 1 | 1 | 1 | 1 | -2 | 0 | 0 | 1 | 1 | 0 | 5.4 | )*0,86 | 1 | 2 | 53279583 | 1 | 0 | 657 | 1 | 0 | 0 | 0 | 0 | 0 | 0 | 0 | 0 | 14.418 | 0 | 0 | 0 | 0 | 1 | 0 | 12.3995 | 0 | 0 | 0 | 0 | 1 |  | 0 | 0 | 4.644 | 2.67 | 2.67 | 1 | 12.4012 | 0 | 0 | 12.4 | 0 | 0 | 12.4 | 1 |  | 0 |  | 0
736 | 53276774 | 53279569 | 50908106 | 1 | 1 | 1 | 2 | 91.06.03-058 | ФСЭМ-2022, 91.06.03-058, приказ Минстроя России от 18.05.2022 г. № 378/пр | Лебедки электрические тяговым усилием 156,96 кН (16 т) | 1368 | 1011 | маш.-ч | маш.-ч | 1 | 0 | -1613074766 | 2.322 | 0 | 76.98 | 531.04 | 0 | 0 | 55.78 | 531.04 | 0 | 1 | 1.38 | 1 | 1 | 2 | 0 | 0 | 1 | 1 | 0 | 2.7 | )*0,86 | 1 | 2 | 53279584 | 1 | 0 | 658 | 1 | 0 | 0 | 0 | 0 | 0 | 0 | 0 | 0 | 150.606 | 1433.808 | 0 | 0 | 2.7 | 1 | 0 | 129.5212 | 1233.0749 | 0 | 0 | 2.322 | 1 |  | 0 | 2.322 | 2.322 | 76.98 | 55.78 | 1.38 | 129.5246 | 1233.0766 | 0 | 178.75 | 1233.07 | 0 | 1411.82 | 0 | 4-100-030 | 3 | чел.-ч. | 1
736 | 53276774 | 53279569 | 50908149 | 1 | 1 | 1 | 2 | 91.06.06-042 | ФСЭМ-2022, 91.06.06-042, приказ Минстроя России от 18.05.2022 г. № 378/пр | Подъемники гидравлические, высота подъема 10 м | 1368 | 1011 | маш.-ч | маш.-ч | 1 | 0 | 170113517 | 0.4558 | 0 | 129.14 | 597.98 | 0 | 0 | 104.99 | 597.98 | 0 | 1 | 1.23 | 1 | 1 | 2 | 0 | 0 | 1 | 1 | 0 | 0.53 | )*0,86 | 1 | 2 | 53279585 | 1 | 0 | 659 | 1 | 0 | 0 | 0 | 0 | 0 | 0 | 0 | 0 | 55.6447 | 316.9294 | 0 | 0 | 0.53 | 1 | 0 | 47.8544 | 272.5593 | 0 | 0 | 0.4558 | 1 |  | 0 | 0.4558 | 0.4558 | 129.14 | 104.99 | 1.23 | 47.8504 | 272.5598 | 0 | 58.86 | 272.56 | 0 | 331.42 | 0 | 4-100-040 | 4 | чел.-ч. | 1
736 | 53276774 | 53279569 | 50908573 | 1 | 1 | 1 | 2 | 91.10.01-002 | ФСЭМ-2022, 91.10.01-002, приказ Минстроя России от 18.05.2022 г. № 378/пр | Агрегаты наполнительно-опрессовочные, подача до 300 м3/ч | 1368 | 1011 | маш.-ч | маш.-ч | 1 | 0 | -900455101 | 2.322 | 0 | 3052.33 | 687.23 | 0 | 0 | 2608.83 | 687.23 | 0 | 1 | 1.17 | 1 | 1 | 2 | 0 | 0 | 1 | 1 | 0 | 2.7 | )*0,86 | 1 | 2 | 53279586 | 1 | 0 | 660 | 1 | 0 | 0 | 0 | 0 | 0 | 0 | 0 | 0 | 7043.841 | 1855.521 | 0 | 0 | 2.7 | 1 | 0 | 6057.7033 | 1595.7481 | 0 | 0 | 2.322 | 1 |  | 0 | 2.322 | 2.322 | 3052.33 | 2608.83 | 1.17 | 6057.7024 | 1595.7472 | 0 | 7087.51 | 1595.75 | 0 | 8683.26 | 0 | 4-100-050 | 5 | чел.-ч. | 1
736 | 53276774 | 53279569 | 50908859 | 1 | 1 | 1 | 2 | 91.14.02-001 | ФСЭМ-2022 доп.7, 91.14.02-001, приказ Минстроя России от 02.08.2023 г. № 551/пр | Автомобили бортовые, грузоподъемность до 5 т | 1368 | 1011 | маш.-ч | маш.-ч | 1 | 0 | 1489071418 | 0.172 | 0 | 583.06 | 597.98 | 0 | 0 | 477.92 | 597.98 | 0 | 1 | 1.22 | 1 | 1 | 2 | 0 | 0 | 1 | 1 | 0 | 0.2 | )*0,86 | 1 | 2 | 53279587 | 1 | 0 | 661 | 1 | 0 | 0 | 0 | 0 | 0 | 0 | 0 | 0 | 95.584 | 119.596 | 0 | 0 | 0.2 | 1 | 0 | 82.2022 | 102.8526 | 0 | 0 | 0.172 | 1 |  | 0 | 0.172 | 0.172 | 583.06 | 477.92 | 1.22 | 82.1988 | 102.856 | 0 | 100.29 | 102.85 | 0 | 203.14 | 0 | 4-100-040 | 4 | чел.-ч. | 1
736 | 53276774 | 53279569 | 50857396 | 1 | 1 | 1 | 3 | 01.3.01.06-0050 | ФСБЦ-2022, 01.3.01.06-0050, приказ Минстроя России от 18.05.2022 г. № 378/пр | Смазка универсальная тугоплавкая УТ (консталин жировой) | 1348 | 1009 | т | т | 1000 | 0 | 2035376335 | 0 | 255909.34 | 0 | 0 | 0 | 144581.55 | 0 | 0 | 0 | 1.77 | 1 | 1 | 1 | 2 | 0 | 0 | 1 | 1 | 0 | 0.00014 | )*0 | 0 | 2 | 53279588 | 1 | 0 | 662 | 1 | 0 | 0 | 0 | 0 | 0 | 0 | 0 | 20.2414 | 0 | 0 | 0 | 0 | 0 | 1 | 0 | 0 | 0 | 0 | 0 | 0 | 0 |  | 0 | 0 | 0 | 255909.34 | 144581.55 | 1.77 | 0 | 0 | 0 | 0 | 0 | 0 | 0 | 0 |  | 0 |  | 0
736 | 53276774 | 53279569 | 50789685 | 113 | 1 | 1 | 3 | 421/пр_2020_п.75_пп.а |  | Сметная стоимость вспомогательных ненормируемых материальных ресурсов, не учтенная в сметной норме, 2% | 3277935 | 1013 | % | % | 1 | 0 | 274903907 | 2 | 0 | 0 | 0 | 0 | 0 | 0 | 0 | 0 | 1 | 1 | 1 | 1 | 0 | 0 | 0 | 0 | 0 | 0 | 2 |  | 0 | 2 | 53279589 | 1 | 2048 | 663 | 0 | 0 | 0 | 0 | 0 | 0 | 0 | 0 | 0 | 0 | 0 | 0 | 0 | 0 | 0 | 0 | 0 | 0 | 0 | 0 | 0 | 0 |  | 0 | 0 | 2 | 0 | 0 | 1 | 0 | 0 | 0 | 0 | 0 | 0 | 0 | 0 |  | 0 |  | 0
738 | 53276774 | 53279591 | 50783893 | 113 | 1 | 1 | 1 | 1-100-40 |  | Средний разряд работы 4,0 | 1191 | 1013 | чел.-ч. | чел.-ч. | 1 | 0 | 888410196 | 38.958 | 0 | 0 | 0 | 597.98 | 0 | 0 | 0 | 597.98 | 1 | 1 | 1 | 1 | -2 | 0 | 0 | 1 | 1 | 0 | 45.3 | )*0,86 | 1 | 2 | 53279602 | 1 | 0 | 664 | 1 | 0 | 0 | 0 | 0 | 0 | 0 | 0 | 0 | 0 | 0 | 27088.494 | 45.3 | 0 | 1 | 0 | 0 | 0 | 23296.1048 | 38.958 | 0 | 1 | 27088.49 | 38.958 | 0 | 38.958 | 597.98 | 597.98 | 1 | 23296.1014 | 0 | 0 | 0 | 0 | 23296.1 | 23296.1 | 1 |  | 0 |  | 0
738 | 53276774 | 53279591 | 50784064 | 113 | 1 | 1 | 1 | 4-100-00 |  | Затраты труда машинистов | 1191 | 1013 | чел.-ч. | чел.-ч. | 1 | 0 | -1417349443 | 5.5298 | 0 | 0 | 0 | 0 | 0 | 0 | 0 | 0 | 1 | 1 | 1 | 1 | -2 | 0 | 0 | 1 | 1 | 0 | 6.43 | )*0,86 | 2 | 2 | 53279603 | 1 | 0 | 665 | 1 | 0 | 0 | 0 | 0 | 0 | 0 | 0 | 0 | 0 | 0 | 0 | 0 | 0 | 0 | 0 | 0 | 0 | 0 | 0 | 0 | 0 |  | 0 | 0 | 5.5298 | 0 | 0 | 1 | 0 | 0 | 0 | 0 | 0 | 0 | 0 | 0 |  | 0 |  | 0
738 | 53276774 | 53279591 | 50907969 | 1 | 1 | 1 | 2 | 91.05.05-015 | ФСЭМ-2022, 91.05.05-015, приказ Минстроя России от 18.05.2022 г. № 378/пр | Краны на автомобильном ходу, грузоподъемность 16 т | 1368 | 1011 | маш.-ч | маш.-ч | 1 | 0 | 940321537 | 0.1892 | 0 | 1552.12 | 803.25 | 0 | 0 | 1552.12 | 803.25 | 0 | 1 | 1 | 1 | 1 | -2 | 0 | 0 | 1 | 1 | 0 | 0.22 | )*0,86 | 1 | 2 | 53279604 | 1 | 0 | 666 | 1 | 0 | 0 | 0 | 0 | 0 | 0 | 0 | 0 | 341.4664 | 176.715 | 0 | 0 | 0.22 | 1 | 0 | 293.6611 | 151.9749 | 0 | 0 | 0.1892 | 1 |  | 0 | 0.1892 | 0.1892 | 1552.12 | 1552.12 | 1 | 293.6642 | 151.9792 | 0 | 293.66 | 151.97 | 0 | 445.63 | 1 | 4-100-060 | 6 | чел.-ч. | 1
738 | 53276774 | 53279591 | 50908066 | 1 | 1 | 1 | 2 | 91.06.01-003 | ФСЭМ-2022, 91.06.01-003, приказ Минстроя России от 18.05.2022 г. № 378/пр | Домкраты гидравлические, грузоподъемность 63-100 т | 1368 | 1011 | маш.-ч | маш.-ч | 1 | 0 | -1073350988 | 4.386 | 0 | 2.67 | 0 | 0 | 0 | 2.67 | 0 | 0 | 1 | 1 | 1 | 1 | -2 | 0 | 0 | 1 | 1 | 0 | 5.1 | )*0,86 | 1 | 2 | 53279605 | 1 | 0 | 667 | 1 | 0 | 0 | 0 | 0 | 0 | 0 | 0 | 0 | 13.617 | 0 | 0 | 0 | 0 | 1 | 0 | 11.7106 | 0 | 0 | 0 | 0 | 1 |  | 0 | 0 | 4.386 | 2.67 | 2.67 | 1 | 11.7132 | 0 | 0 | 11.71 | 0 | 0 | 11.71 | 1 |  | 0 |  | 0
738 | 53276774 | 53279591 | 50908106 | 1 | 1 | 1 | 2 | 91.06.03-058 | ФСЭМ-2022, 91.06.03-058, приказ Минстроя России от 18.05.2022 г. № 378/пр | Лебедки электрические тяговым усилием 156,96 кН (16 т) | 1368 | 1011 | маш.-ч | маш.-ч | 1 | 0 | -1613074766 | 2.193 | 0 | 76.98 | 531.04 | 0 | 0 | 55.78 | 531.04 | 0 | 1 | 1.38 | 1 | 1 | 2 | 0 | 0 | 1 | 1 | 0 | 2.55 | )*0,86 | 1 | 2 | 53279606 | 1 | 0 | 668 | 1 | 0 | 0 | 0 | 0 | 0 | 0 | 0 | 0 | 142.239 | 1354.152 | 0 | 0 | 2.55 | 1 | 0 | 122.3255 | 1164.5707 | 0 | 0 | 2.193 | 1 |  | 0 | 2.193 | 2.193 | 76.98 | 55.78 | 1.38 | 122.3264 | 1164.569 | 0 | 168.82 | 1164.57 | 0 | 1333.39 | 0 | 4-100-030 | 3 | чел.-ч. | 1
738 | 53276774 | 53279591 | 50908149 | 1 | 1 | 1 | 2 | 91.06.06-042 | ФСЭМ-2022, 91.06.06-042, приказ Минстроя России от 18.05.2022 г. № 378/пр | Подъемники гидравлические, высота подъема 10 м | 1368 | 1011 | маш.-ч | маш.-ч | 1 | 0 | 170113517 | 0.7654 | 0 | 129.14 | 597.98 | 0 | 0 | 104.99 | 597.98 | 0 | 1 | 1.23 | 1 | 1 | 2 | 0 | 0 | 1 | 1 | 0 | 0.89 | )*0,86 | 1 | 2 | 53279607 | 1 | 0 | 669 | 1 | 0 | 0 | 0 | 0 | 0 | 0 | 0 | 0 | 93.4411 | 532.2022 | 0 | 0 | 0.89 | 1 | 0 | 80.3593 | 457.6939 | 0 | 0 | 0.7654 | 1 |  | 0 | 0.7654 | 0.7654 | 129.14 | 104.99 | 1.23 | 80.3584 | 457.692 | 0 | 98.84 | 457.69 | 0 | 556.53 | 0 | 4-100-040 | 4 | чел.-ч. | 1
738 | 53276774 | 53279591 | 50908573 | 1 | 1 | 1 | 2 | 91.10.01-002 | ФСЭМ-2022, 91.10.01-002, приказ Минстроя России от 18.05.2022 г. № 378/пр | Агрегаты наполнительно-опрессовочные, подача до 300 м3/ч | 1368 | 1011 | маш.-ч | маш.-ч | 1 | 0 | -900455101 | 2.193 | 0 | 3052.33 | 687.23 | 0 | 0 | 2608.83 | 687.23 | 0 | 1 | 1.17 | 1 | 1 | 2 | 0 | 0 | 1 | 1 | 0 | 2.55 | )*0,86 | 1 | 2 | 53279608 | 1 | 0 | 670 | 1 | 0 | 0 | 0 | 0 | 0 | 0 | 0 | 0 | 6652.5165 | 1752.4365 | 0 | 0 | 2.55 | 1 | 0 | 5721.1642 | 1507.0954 | 0 | 0 | 2.193 | 1 |  | 0 | 2.193 | 2.193 | 3052.33 | 2608.83 | 1.17 | 5721.1672 | 1507.0984 | 0 | 6693.76 | 1507.1 | 0 | 8200.86 | 0 | 4-100-050 | 5 | чел.-ч. | 1
738 | 53276774 | 53279591 | 50908859 | 1 | 1 | 1 | 2 | 91.14.02-001 | ФСЭМ-2022 доп.7, 91.14.02-001, приказ Минстроя России от 02.08.2023 г. № 551/пр | Автомобили бортовые, грузоподъемность до 5 т | 1368 | 1011 | маш.-ч | маш.-ч | 1 | 0 | 1489071418 | 0.1892 | 0 | 583.06 | 597.98 | 0 | 0 | 477.92 | 597.98 | 0 | 1 | 1.22 | 1 | 1 | 2 | 0 | 0 | 1 | 1 | 0 | 0.22 | )*0,86 | 1 | 2 | 53279609 | 1 | 0 | 671 | 1 | 0 | 0 | 0 | 0 | 0 | 0 | 0 | 0 | 105.1424 | 131.5556 | 0 | 0 | 0.22 | 1 | 0 | 90.4225 | 113.1378 | 0 | 0 | 0.1892 | 1 |  | 0 | 0.1892 | 0.1892 | 583.06 | 477.92 | 1.22 | 90.4204 | 113.1416 | 0 | 110.31 | 113.14 | 0 | 223.45 | 0 | 4-100-040 | 4 | чел.-ч. | 1
738 | 53276774 | 53279591 | 50857396 | 1 | 1 | 1 | 3 | 01.3.01.06-0050 | ФСБЦ-2022, 01.3.01.06-0050, приказ Минстроя России от 18.05.2022 г. № 378/пр | Смазка универсальная тугоплавкая УТ (консталин жировой) | 1348 | 1009 | т | т | 1000 | 0 | 2035376335 | 0 | 255909.34 | 0 | 0 | 0 | 144581.55 | 0 | 0 | 0 | 1.77 | 1 | 1 | 1 | 2 | 0 | 0 | 1 | 1 | 0 | 0.00014 | )*0 | 0 | 2 | 53279610 | 1 | 0 | 672 | 1 | 0 | 0 | 0 | 0 | 0 | 0 | 0 | 20.2414 | 0 | 0 | 0 | 0 | 0 | 1 | 0 | 0 | 0 | 0 | 0 | 0 | 0 |  | 0 | 0 | 0 | 255909.34 | 144581.55 | 1.77 | 0 | 0 | 0 | 0 | 0 | 0 | 0 | 0 |  | 0 |  | 0
738 | 53276774 | 53279591 | 50789685 | 113 | 1 | 1 | 3 | 421/пр_2020_п.75_пп.а |  | Сметная стоимость вспомогательных ненормируемых материальных ресурсов, не учтенная в сметной норме, 2% | 3277935 | 1013 | % | % | 1 | 0 | 274903907 | 2 | 0 | 0 | 0 | 0 | 0 | 0 | 0 | 0 | 1 | 1 | 1 | 1 | 0 | 0 | 0 | 0 | 0 | 0 | 2 |  | 0 | 2 | 53279611 | 1 | 2048 | 673 | 0 | 0 | 0 | 0 | 0 | 0 | 0 | 0 | 0 | 0 | 0 | 0 | 0 | 0 | 0 | 0 | 0 | 0 | 0 | 0 | 0 | 0 |  | 0 | 0 | 2 | 0 | 0 | 1 | 0 | 0 | 0 | 0 | 0 | 0 | 0 | 0 |  | 0 |  | 0
740 | 53276774 | 53279613 | 50783893 | 113 | 1 | 1 | 1 | 1-100-40 |  | Средний разряд работы 4,0 | 1191 | 1013 | чел.-ч. | чел.-ч. | 1 | 0 | 888410196 | 26.574 | 0 | 0 | 0 | 597.98 | 0 | 0 | 0 | 597.98 | 1 | 1 | 1 | 1 | -2 | 0 | 0 | 1 | 1 | 0 | 30.9 | )*0,86 | 1 | 2 | 53279624 | 1 | 0 | 674 | 1 | 0 | 0 | 0 | 0 | 0 | 0 | 0 | 0 | 0 | 0 | 18477.582 | 30.9 | 0 | 1 | 0 | 0 | 0 | 15890.7205 | 26.574 | 0 | 1 | 18477.58 | 26.574 | 0 | 26.574 | 597.98 | 597.98 | 1 | 15890.7188 | 0 | 0 | 0 | 0 | 15890.72 | 15890.72 | 1 |  | 0 |  | 0
740 | 53276774 | 53279613 | 50784064 | 113 | 1 | 1 | 1 | 4-100-00 |  | Затраты труда машинистов | 1191 | 1013 | чел.-ч. | чел.-ч. | 1 | 0 | -1417349443 | 6.1662 | 0 | 0 | 0 | 0 | 0 | 0 | 0 | 0 | 1 | 1 | 1 | 1 | -2 | 0 | 0 | 1 | 1 | 0 | 7.17 | )*0,86 | 2 | 2 | 53279625 | 1 | 0 | 675 | 1 | 0 | 0 | 0 | 0 | 0 | 0 | 0 | 0 | 0 | 0 | 0 | 0 | 0 | 0 | 0 | 0 | 0 | 0 | 0 | 0 | 0 |  | 0 | 0 | 6.1662 | 0 | 0 | 1 | 0 | 0 | 0 | 0 | 0 | 0 | 0 | 0 |  | 0 |  | 0
740 | 53276774 | 53279613 | 50907969 | 1 | 1 | 1 | 2 | 91.05.05-015 | ФСЭМ-2022, 91.05.05-015, приказ Минстроя России от 18.05.2022 г. № 378/пр | Краны на автомобильном ходу, грузоподъемность 16 т | 1368 | 1011 | маш.-ч | маш.-ч | 1 | 0 | 940321537 | 0.172 | 0 | 1552.12 | 803.25 | 0 | 0 | 1552.12 | 803.25 | 0 | 1 | 1 | 1 | 1 | -2 | 0 | 0 | 1 | 1 | 0 | 0.2 | )*0,86 | 1 | 2 | 53279626 | 1 | 0 | 676 | 1 | 0 | 0 | 0 | 0 | 0 | 0 | 0 | 0 | 310.424 | 160.65 | 0 | 0 | 0.2 | 1 | 0 | 266.9646 | 138.159 | 0 | 0 | 0.172 | 1 |  | 0 | 0.172 | 0.172 | 1552.12 | 1552.12 | 1 | 266.9612 | 138.159 | 0 | 266.96 | 138.16 | 0 | 405.12 | 1 | 4-100-060 | 6 | чел.-ч. | 1
740 | 53276774 | 53279613 | 50908066 | 1 | 1 | 1 | 2 | 91.06.01-003 | ФСЭМ-2022, 91.06.01-003, приказ Минстроя России от 18.05.2022 г. № 378/пр | Домкраты гидравлические, грузоподъемность 63-100 т | 1368 | 1011 | маш.-ч | маш.-ч | 1 | 0 | -1073350988 | 4.988 | 0 | 2.67 | 0 | 0 | 0 | 2.67 | 0 | 0 | 1 | 1 | 1 | 1 | -2 | 0 | 0 | 1 | 1 | 0 | 5.8 | )*0,86 | 1 | 2 | 53279627 | 1 | 0 | 677 | 1 | 0 | 0 | 0 | 0 | 0 | 0 | 0 | 0 | 15.486 | 0 | 0 | 0 | 0 | 1 | 0 | 13.318 | 0 | 0 | 0 | 0 | 1 |  | 0 | 0 | 4.988 | 2.67 | 2.67 | 1 | 13.3214 | 0 | 0 | 13.32 | 0 | 0 | 13.32 | 1 |  | 0 |  | 0
740 | 53276774 | 53279613 | 50908106 | 1 | 1 | 1 | 2 | 91.06.03-058 | ФСЭМ-2022, 91.06.03-058, приказ Минстроя России от 18.05.2022 г. № 378/пр | Лебедки электрические тяговым усилием 156,96 кН (16 т) | 1368 | 1011 | маш.-ч | маш.-ч | 1 | 0 | -1613074766 | 2.494 | 0 | 76.98 | 531.04 | 0 | 0 | 55.78 | 531.04 | 0 | 1 | 1.38 | 1 | 1 | 2 | 0 | 0 | 1 | 1 | 0 | 2.9 | )*0,86 | 1 | 2 | 53279628 | 1 | 0 | 678 | 1 | 0 | 0 | 0 | 0 | 0 | 0 | 0 | 0 | 161.762 | 1540.016 | 0 | 0 | 2.9 | 1 | 0 | 139.1153 | 1324.4138 | 0 | 0 | 2.494 | 1 |  | 0 | 2.494 | 2.494 | 76.98 | 55.78 | 1.38 | 139.1136 | 1324.4172 | 0 | 191.99 | 1324.41 | 0 | 1516.4 | 0 | 4-100-030 | 3 | чел.-ч. | 1
740 | 53276774 | 53279613 | 50908149 | 1 | 1 | 1 | 2 | 91.06.06-042 | ФСЭМ-2022, 91.06.06-042, приказ Минстроя России от 18.05.2022 г. № 378/пр | Подъемники гидравлические, высота подъема 10 м | 1368 | 1011 | маш.-ч | маш.-ч | 1 | 0 | 170113517 | 0.8342 | 0 | 129.14 | 597.98 | 0 | 0 | 104.99 | 597.98 | 0 | 1 | 1.23 | 1 | 1 | 2 | 0 | 0 | 1 | 1 | 0 | 0.97 | )*0,86 | 1 | 2 | 53279629 | 1 | 0 | 679 | 1 | 0 | 0 | 0 | 0 | 0 | 0 | 0 | 0 | 101.8403 | 580.0406 | 0 | 0 | 0.97 | 1 | 0 | 87.5827 | 498.8349 | 0 | 0 | 0.8342 | 1 |  | 0 | 0.8342 | 0.8342 | 129.14 | 104.99 | 1.23 | 87.5824 | 498.8344 | 0 | 107.73 | 498.83 | 0 | 606.56 | 0 | 4-100-040 | 4 | чел.-ч. | 1
740 | 53276774 | 53279613 | 50908573 | 1 | 1 | 1 | 2 | 91.10.01-002 | ФСЭМ-2022, 91.10.01-002, приказ Минстроя России от 18.05.2022 г. № 378/пр | Агрегаты наполнительно-опрессовочные, подача до 300 м3/ч | 1368 | 1011 | маш.-ч | маш.-ч | 1 | 0 | -900455101 | 2.494 | 0 | 3052.33 | 687.23 | 0 | 0 | 2608.83 | 687.23 | 0 | 1 | 1.17 | 1 | 1 | 2 | 0 | 0 | 1 | 1 | 0 | 2.9 | )*0,86 | 1 | 2 | 53279630 | 1 | 0 | 680 | 1 | 0 | 0 | 0 | 0 | 0 | 0 | 0 | 0 | 7565.607 | 1992.967 | 0 | 0 | 2.9 | 1 | 0 | 6506.422 | 1713.9516 | 0 | 0 | 2.494 | 1 |  | 0 | 2.494 | 2.494 | 3052.33 | 2608.83 | 1.17 | 6506.4246 | 1713.9542 | 0 | 7612.51 | 1713.95 | 0 | 9326.46 | 0 | 4-100-050 | 5 | чел.-ч. | 1
740 | 53276774 | 53279613 | 50908859 | 1 | 1 | 1 | 2 | 91.14.02-001 | ФСЭМ-2022 доп.7, 91.14.02-001, приказ Минстроя России от 02.08.2023 г. № 551/пр | Автомобили бортовые, грузоподъемность до 5 т | 1368 | 1011 | маш.-ч | маш.-ч | 1 | 0 | 1489071418 | 0.172 | 0 | 583.06 | 597.98 | 0 | 0 | 477.92 | 597.98 | 0 | 1 | 1.22 | 1 | 1 | 2 | 0 | 0 | 1 | 1 | 0 | 0.2 | )*0,86 | 1 | 2 | 53279631 | 1 | 0 | 681 | 1 | 0 | 0 | 0 | 0 | 0 | 0 | 0 | 0 | 95.584 | 119.596 | 0 | 0 | 0.2 | 1 | 0 | 82.2022 | 102.8526 | 0 | 0 | 0.172 | 1 |  | 0 | 0.172 | 0.172 | 583.06 | 477.92 | 1.22 | 82.1988 | 102.856 | 0 | 100.29 | 102.85 | 0 | 203.14 | 0 | 4-100-040 | 4 | чел.-ч. | 1
740 | 53276774 | 53279613 | 50857396 | 1 | 1 | 1 | 3 | 01.3.01.06-0050 | ФСБЦ-2022, 01.3.01.06-0050, приказ Минстроя России от 18.05.2022 г. № 378/пр | Смазка универсальная тугоплавкая УТ (консталин жировой) | 1348 | 1009 | т | т | 1000 | 0 | 2035376335 | 0 | 255909.34 | 0 | 0 | 0 | 144581.55 | 0 | 0 | 0 | 1.77 | 1 | 1 | 1 | 2 | 0 | 0 | 1 | 1 | 0 | 0.00019 | )*0 | 0 | 2 | 53279632 | 1 | 0 | 682 | 1 | 0 | 0 | 0 | 0 | 0 | 0 | 0 | 27.4705 | 0 | 0 | 0 | 0 | 0 | 1 | 0 | 0 | 0 | 0 | 0 | 0 | 0 |  | 0 | 0 | 0 | 255909.34 | 144581.55 | 1.77 | 0 | 0 | 0 | 0 | 0 | 0 | 0 | 0 |  | 0 |  | 0
740 | 53276774 | 53279613 | 50789685 | 113 | 1 | 1 | 3 | 421/пр_2020_п.75_пп.а |  | Сметная стоимость вспомогательных ненормируемых материальных ресурсов, не учтенная в сметной норме, 2% | 3277935 | 1013 | % | % | 1 | 0 | 274903907 | 2 | 0 | 0 | 0 | 0 | 0 | 0 | 0 | 0 | 1 | 1 | 1 | 1 | 0 | 0 | 0 | 0 | 0 | 0 | 2 |  | 0 | 2 | 53279633 | 1 | 2048 | 683 | 0 | 0 | 0 | 0 | 0 | 0 | 0 | 0 | 0 | 0 | 0 | 0 | 0 | 0 | 0 | 0 | 0 | 0 | 0 | 0 | 0 | 0 |  | 0 | 0 | 2 | 0 | 0 | 1 | 0 | 0 | 0 | 0 | 0 | 0 | 0 | 0 |  | 0 |  | 0
742 | 53276774 | 53279635 | 50783893 | 113 | 1 | 1 | 1 | 1-100-40 |  | Средний разряд работы 4,0 | 1191 | 1013 | чел.-ч. | чел.-ч. | 1 | 0 | 888410196 | 43.43 | 0 | 0 | 0 | 597.98 | 0 | 0 | 0 | 597.98 | 1 | 1 | 1 | 1 | -2 | 0 | 0 | 1 | 1 | 0 | 50.5 | )*0,86 | 1 | 2 | 53279646 | 1 | 0 | 684 | 1 | 0 | 0 | 0 | 0 | 0 | 0 | 0 | 0 | 0 | 0 | 30197.99 | 50.5 | 0 | 1 | 0 | 0 | 0 | 25970.2714 | 43.43 | 0 | 1 | 30197.99 | 43.43 | 0 | 43.43 | 597.98 | 597.98 | 1 | 25970.2714 | 0 | 0 | 0 | 0 | 25970.27 | 25970.27 | 1 |  | 0 |  | 0
742 | 53276774 | 53279635 | 50784064 | 113 | 1 | 1 | 1 | 4-100-00 |  | Затраты труда машинистов | 1191 | 1013 | чел.-ч. | чел.-ч. | 1 | 0 | -1417349443 | 5.934 | 0 | 0 | 0 | 0 | 0 | 0 | 0 | 0 | 1 | 1 | 1 | 1 | -2 | 0 | 0 | 1 | 1 | 0 | 6.9 | )*0,86 | 2 | 2 | 53279647 | 1 | 0 | 685 | 1 | 0 | 0 | 0 | 0 | 0 | 0 | 0 | 0 | 0 | 0 | 0 | 0 | 0 | 0 | 0 | 0 | 0 | 0 | 0 | 0 | 0 |  | 0 | 0 | 5.934 | 0 | 0 | 1 | 0 | 0 | 0 | 0 | 0 | 0 | 0 | 0 |  | 0 |  | 0
742 | 53276774 | 53279635 | 50907969 | 1 | 1 | 1 | 2 | 91.05.05-015 | ФСЭМ-2022, 91.05.05-015, приказ Минстроя России от 18.05.2022 г. № 378/пр | Краны на автомобильном ходу, грузоподъемность 16 т | 1368 | 1011 | маш.-ч | маш.-ч | 1 | 0 | 940321537 | 0.1376 | 0 | 1552.12 | 803.25 | 0 | 0 | 1552.12 | 803.25 | 0 | 1 | 1 | 1 | 1 | -2 | 0 | 0 | 1 | 1 | 0 | 0.16 | )*0,86 | 1 | 2 | 53279648 | 1 | 0 | 686 | 1 | 0 | 0 | 0 | 0 | 0 | 0 | 0 | 0 | 248.3392 | 128.52 | 0 | 0 | 0.16 | 1 | 0 | 213.5717 | 110.5272 | 0 | 0 | 0.1376 | 1 |  | 0 | 0.1376 | 0.1376 | 1552.12 | 1552.12 | 1 | 213.5724 | 110.5272 | 0 | 213.57 | 110.53 | 0 | 324.1 | 1 | 4-100-060 | 6 | чел.-ч. | 1
742 | 53276774 | 53279635 | 50908066 | 1 | 1 | 1 | 2 | 91.06.01-003 | ФСЭМ-2022, 91.06.01-003, приказ Минстроя России от 18.05.2022 г. № 378/пр | Домкраты гидравлические, грузоподъемность 63-100 т | 1368 | 1011 | маш.-ч | маш.-ч | 1 | 0 | -1073350988 | 4.8504 | 0 | 2.67 | 0 | 0 | 0 | 2.67 | 0 | 0 | 1 | 1 | 1 | 1 | -2 | 0 | 0 | 1 | 1 | 0 | 5.64 | )*0,86 | 1 | 2 | 53279649 | 1 | 0 | 687 | 1 | 0 | 0 | 0 | 0 | 0 | 0 | 0 | 0 | 15.0588 | 0 | 0 | 0 | 0 | 1 | 0 | 12.9506 | 0 | 0 | 0 | 0 | 1 |  | 0 | 0 | 4.8504 | 2.67 | 2.67 | 1 | 12.9516 | 0 | 0 | 12.95 | 0 | 0 | 12.95 | 1 |  | 0 |  | 0
742 | 53276774 | 53279635 | 50908106 | 1 | 1 | 1 | 2 | 91.06.03-058 | ФСЭМ-2022, 91.06.03-058, приказ Минстроя России от 18.05.2022 г. № 378/пр | Лебедки электрические тяговым усилием 156,96 кН (16 т) | 1368 | 1011 | маш.-ч | маш.-ч | 1 | 0 | -1613074766 | 2.4252 | 0 | 76.98 | 531.04 | 0 | 0 | 55.78 | 531.04 | 0 | 1 | 1.38 | 1 | 1 | 2 | 0 | 0 | 1 | 1 | 0 | 2.82 | )*0,86 | 1 | 2 | 53279650 | 1 | 0 | 688 | 1 | 0 | 0 | 0 | 0 | 0 | 0 | 0 | 0 | 157.2996 | 1497.5328 | 0 | 0 | 2.82 | 1 | 0 | 135.2777 | 1287.8782 | 0 | 0 | 2.4252 | 1 |  | 0 | 2.4252 | 2.4252 | 76.98 | 55.78 | 1.38 | 135.278 | 1287.8758 | 0 | 186.69 | 1287.88 | 0 | 1474.57 | 0 | 4-100-030 | 3 | чел.-ч. | 1
742 | 53276774 | 53279635 | 50908149 | 1 | 1 | 1 | 2 | 91.06.06-042 | ФСЭМ-2022, 91.06.06-042, приказ Минстроя России от 18.05.2022 г. № 378/пр | Подъемники гидравлические, высота подъема 10 м | 1368 | 1011 | маш.-ч | маш.-ч | 1 | 0 | 170113517 | 0.8084 | 0 | 129.14 | 597.98 | 0 | 0 | 104.99 | 597.98 | 0 | 1 | 1.23 | 1 | 1 | 2 | 0 | 0 | 1 | 1 | 0 | 0.94 | )*0,86 | 1 | 2 | 53279651 | 1 | 0 | 689 | 1 | 0 | 0 | 0 | 0 | 0 | 0 | 0 | 0 | 98.6906 | 562.1012 | 0 | 0 | 0.94 | 1 | 0 | 84.8739 | 483.407 | 0 | 0 | 0.8084 | 1 |  | 0 | 0.8084 | 0.8084 | 129.14 | 104.99 | 1.23 | 84.8734 | 483.406 | 0 | 104.4 | 483.41 | 0 | 587.81 | 0 | 4-100-040 | 4 | чел.-ч. | 1
742 | 53276774 | 53279635 | 50908573 | 1 | 1 | 1 | 2 | 91.10.01-002 | ФСЭМ-2022, 91.10.01-002, приказ Минстроя России от 18.05.2022 г. № 378/пр | Агрегаты наполнительно-опрессовочные, подача до 300 м3/ч | 1368 | 1011 | маш.-ч | маш.-ч | 1 | 0 | -900455101 | 2.4252 | 0 | 3052.33 | 687.23 | 0 | 0 | 2608.83 | 687.23 | 0 | 1 | 1.17 | 1 | 1 | 2 | 0 | 0 | 1 | 1 | 0 | 2.82 | )*0,86 | 1 | 2 | 53279652 | 1 | 0 | 690 | 1 | 0 | 0 | 0 | 0 | 0 | 0 | 0 | 0 | 7356.9006 | 1937.9886 | 0 | 0 | 2.82 | 1 | 0 | 6326.9345 | 1666.6702 | 0 | 0 | 2.4252 | 1 |  | 0 | 2.4252 | 2.4252 | 3052.33 | 2608.83 | 1.17 | 6326.934 | 1666.6714 | 0 | 7402.51 | 1666.67 | 0 | 9069.18 | 0 | 4-100-050 | 5 | чел.-ч. | 1
742 | 53276774 | 53279635 | 50908859 | 1 | 1 | 1 | 2 | 91.14.02-001 | ФСЭМ-2022 доп.7, 91.14.02-001, приказ Минстроя России от 02.08.2023 г. № 551/пр | Автомобили бортовые, грузоподъемность до 5 т | 1368 | 1011 | маш.-ч | маш.-ч | 1 | 0 | 1489071418 | 0.1376 | 0 | 583.06 | 597.98 | 0 | 0 | 477.92 | 597.98 | 0 | 1 | 1.22 | 1 | 1 | 2 | 0 | 0 | 1 | 1 | 0 | 0.16 | )*0,86 | 1 | 2 | 53279653 | 1 | 0 | 691 | 1 | 0 | 0 | 0 | 0 | 0 | 0 | 0 | 0 | 76.4672 | 95.6768 | 0 | 0 | 0.16 | 1 | 0 | 65.7618 | 82.282 | 0 | 0 | 0.1376 | 1 |  | 0 | 0.1376 | 0.1376 | 583.06 | 477.92 | 1.22 | 65.7642 | 82.2848 | 0 | 80.23 | 82.28 | 0 | 162.51 | 0 | 4-100-040 | 4 | чел.-ч. | 1
742 | 53276774 | 53279635 | 50857396 | 1 | 1 | 1 | 3 | 01.3.01.06-0050 | ФСБЦ-2022, 01.3.01.06-0050, приказ Минстроя России от 18.05.2022 г. № 378/пр | Смазка универсальная тугоплавкая УТ (консталин жировой) | 1348 | 1009 | т | т | 1000 | 0 | 2035376335 | 0 | 255909.34 | 0 | 0 | 0 | 144581.55 | 0 | 0 | 0 | 1.77 | 1 | 1 | 1 | 2 | 0 | 0 | 1 | 1 | 0 | 0.00019 | )*0 | 0 | 2 | 53279654 | 1 | 0 | 692 | 1 | 0 | 0 | 0 | 0 | 0 | 0 | 0 | 27.4705 | 0 | 0 | 0 | 0 | 0 | 1 | 0 | 0 | 0 | 0 | 0 | 0 | 0 |  | 0 | 0 | 0 | 255909.34 | 144581.55 | 1.77 | 0 | 0 | 0 | 0 | 0 | 0 | 0 | 0 |  | 0 |  | 0
742 | 53276774 | 53279635 | 50789685 | 113 | 1 | 1 | 3 | 421/пр_2020_п.75_пп.а |  | Сметная стоимость вспомогательных ненормируемых материальных ресурсов, не учтенная в сметной норме, 2% | 3277935 | 1013 | % | % | 1 | 0 | 274903907 | 2 | 0 | 0 | 0 | 0 | 0 | 0 | 0 | 0 | 1 | 1 | 1 | 1 | 0 | 0 | 0 | 0 | 0 | 0 | 2 |  | 0 | 2 | 53279655 | 1 | 2048 | 693 | 0 | 0 | 0 | 0 | 0 | 0 | 0 | 0 | 0 | 0 | 0 | 0 | 0 | 0 | 0 | 0 | 0 | 0 | 0 | 0 | 0 | 0 |  | 0 | 0 | 2 | 0 | 0 | 1 | 0 | 0 | 0 | 0 | 0 | 0 | 0 | 0 |  | 0 |  | 0
744 | 53276774 | 53279657 | 50783893 | 113 | 1 | 1 | 1 | 1-100-40 |  | Средний разряд работы 4,0 | 1191 | 1013 | чел.-ч. | чел.-ч. | 1 | 0 | 888410196 | 31.046 | 0 | 0 | 0 | 597.98 | 0 | 0 | 0 | 597.98 | 1 | 1 | 1 | 1 | -2 | 0 | 0 | 1 | 1 | 0 | 36.1 | )*0,86 | 1 | 2 | 53279668 | 1 | 0 | 694 | 1 | 0 | 0 | 0 | 0 | 0 | 0 | 0 | 0 | 0 | 0 | 21587.078 | 36.1 | 0 | 1 | 0 | 0 | 0 | 18564.8871 | 31.046 | 0 | 1 | 21587.08 | 31.046 | 0 | 31.046 | 597.98 | 597.98 | 1 | 18564.8888 | 0 | 0 | 0 | 0 | 18564.89 | 18564.89 | 1 |  | 0 |  | 0
744 | 53276774 | 53279657 | 50784064 | 113 | 1 | 1 | 1 | 4-100-00 |  | Затраты труда машинистов | 1191 | 1013 | чел.-ч. | чел.-ч. | 1 | 0 | -1417349443 | 7.1896 | 0 | 0 | 0 | 0 | 0 | 0 | 0 | 0 | 1 | 1 | 1 | 1 | -2 | 0 | 0 | 1 | 1 | 0 | 8.36 | )*0,86 | 2 | 2 | 53279669 | 1 | 0 | 695 | 1 | 0 | 0 | 0 | 0 | 0 | 0 | 0 | 0 | 0 | 0 | 0 | 0 | 0 | 0 | 0 | 0 | 0 | 0 | 0 | 0 | 0 |  | 0 | 0 | 7.1896 | 0 | 0 | 1 | 0 | 0 | 0 | 0 | 0 | 0 | 0 | 0 |  | 0 |  | 0
744 | 53276774 | 53279657 | 50907969 | 1 | 1 | 1 | 2 | 91.05.05-015 | ФСЭМ-2022, 91.05.05-015, приказ Минстроя России от 18.05.2022 г. № 378/пр | Краны на автомобильном ходу, грузоподъемность 16 т | 1368 | 1011 | маш.-ч | маш.-ч | 1 | 0 | 940321537 | 0.2838 | 0 | 1552.12 | 803.25 | 0 | 0 | 1552.12 | 803.25 | 0 | 1 | 1 | 1 | 1 | -2 | 0 | 0 | 1 | 1 | 0 | 0.33 | )*0,86 | 1 | 2 | 53279670 | 1 | 0 | 696 | 1 | 0 | 0 | 0 | 0 | 0 | 0 | 0 | 0 | 512.1996 | 265.0725 | 0 | 0 | 0.33 | 1 | 0 | 440.4917 | 227.9623 | 0 | 0 | 0.2838 | 1 |  | 0 | 0.2838 | 0.2838 | 1552.12 | 1552.12 | 1 | 440.492 | 227.9602 | 0 | 440.49 | 227.96 | 0 | 668.45 | 1 | 4-100-060 | 6 | чел.-ч. | 1
744 | 53276774 | 53279657 | 50908066 | 1 | 1 | 1 | 2 | 91.06.01-003 | ФСЭМ-2022, 91.06.01-003, приказ Минстроя России от 18.05.2022 г. № 378/пр | Домкраты гидравлические, грузоподъемность 63-100 т | 1368 | 1011 | маш.-ч | маш.-ч | 1 | 0 | -1073350988 | 5.676 | 0 | 2.67 | 0 | 0 | 0 | 2.67 | 0 | 0 | 1 | 1 | 1 | 1 | -2 | 0 | 0 | 1 | 1 | 0 | 6.6 | )*0,86 | 1 | 2 | 53279671 | 1 | 0 | 697 | 1 | 0 | 0 | 0 | 0 | 0 | 0 | 0 | 0 | 17.622 | 0 | 0 | 0 | 0 | 1 | 0 | 15.1549 | 0 | 0 | 0 | 0 | 1 |  | 0 | 0 | 5.676 | 2.67 | 2.67 | 1 | 15.1532 | 0 | 0 | 15.15 | 0 | 0 | 15.15 | 1 |  | 0 |  | 0
744 | 53276774 | 53279657 | 50908106 | 1 | 1 | 1 | 2 | 91.06.03-058 | ФСЭМ-2022, 91.06.03-058, приказ Минстроя России от 18.05.2022 г. № 378/пр | Лебедки электрические тяговым усилием 156,96 кН (16 т) | 1368 | 1011 | маш.-ч | маш.-ч | 1 | 0 | -1613074766 | 2.838 | 0 | 76.98 | 531.04 | 0 | 0 | 55.78 | 531.04 | 0 | 1 | 1.38 | 1 | 1 | 2 | 0 | 0 | 1 | 1 | 0 | 3.3 | )*0,86 | 1 | 2 | 53279672 | 1 | 0 | 698 | 1 | 0 | 0 | 0 | 0 | 0 | 0 | 0 | 0 | 184.074 | 1752.432 | 0 | 0 | 3.3 | 1 | 0 | 158.3036 | 1507.0915 | 0 | 0 | 2.838 | 1 |  | 0 | 2.838 | 2.838 | 76.98 | 55.78 | 1.38 | 158.3002 | 1507.0898 | 0 | 218.47 | 1507.09 | 0 | 1725.56 | 0 | 4-100-030 | 3 | чел.-ч. | 1
744 | 53276774 | 53279657 | 50908149 | 1 | 1 | 1 | 2 | 91.06.06-042 | ФСЭМ-2022, 91.06.06-042, приказ Минстроя России от 18.05.2022 г. № 378/пр | Подъемники гидравлические, высота подъема 10 м | 1368 | 1011 | маш.-ч | маш.-ч | 1 | 0 | 170113517 | 0.946 | 0 | 129.14 | 597.98 | 0 | 0 | 104.99 | 597.98 | 0 | 1 | 1.23 | 1 | 1 | 2 | 0 | 0 | 1 | 1 | 0 | 1.1 | )*0,86 | 1 | 2 | 53279673 | 1 | 0 | 699 | 1 | 0 | 0 | 0 | 0 | 0 | 0 | 0 | 0 | 115.489 | 657.778 | 0 | 0 | 1.1 | 1 | 0 | 99.3205 | 565.6891 | 0 | 0 | 0.946 | 1 |  | 0 | 0.946 | 0.946 | 129.14 | 104.99 | 1.23 | 99.3214 | 565.6908 | 0 | 122.17 | 565.69 | 0 | 687.86 | 0 | 4-100-040 | 4 | чел.-ч. | 1
744 | 53276774 | 53279657 | 50908573 | 1 | 1 | 1 | 2 | 91.10.01-002 | ФСЭМ-2022, 91.10.01-002, приказ Минстроя России от 18.05.2022 г. № 378/пр | Агрегаты наполнительно-опрессовочные, подача до 300 м3/ч | 1368 | 1011 | маш.-ч | маш.-ч | 1 | 0 | -900455101 | 2.838 | 0 | 3052.33 | 687.23 | 0 | 0 | 2608.83 | 687.23 | 0 | 1 | 1.17 | 1 | 1 | 2 | 0 | 0 | 1 | 1 | 0 | 3.3 | )*0,86 | 1 | 2 | 53279674 | 1 | 0 | 700 | 1 | 0 | 0 | 0 | 0 | 0 | 0 | 0 | 0 | 8609.139 | 2267.859 | 0 | 0 | 3.3 | 1 | 0 | 7403.8595 | 1950.3587 | 0 | 0 | 2.838 | 1 |  | 0 | 2.838 | 2.838 | 3052.33 | 2608.83 | 1.17 | 7403.8604 | 1950.3596 | 0 | 8662.51 | 1950.36 | 0 | 10612.87 | 0 | 4-100-050 | 5 | чел.-ч. | 1
744 | 53276774 | 53279657 | 50908859 | 1 | 1 | 1 | 2 | 91.14.02-001 | ФСЭМ-2022 доп.7, 91.14.02-001, приказ Минстроя России от 02.08.2023 г. № 551/пр | Автомобили бортовые, грузоподъемность до 5 т | 1368 | 1011 | маш.-ч | маш.-ч | 1 | 0 | 1489071418 | 0.2838 | 0 | 583.06 | 597.98 | 0 | 0 | 477.92 | 597.98 | 0 | 1 | 1.22 | 1 | 1 | 2 | 0 | 0 | 1 | 1 | 0 | 0.33 | )*0,86 | 1 | 2 | 53279675 | 1 | 0 | 701 | 1 | 0 | 0 | 0 | 0 | 0 | 0 | 0 | 0 | 157.7136 | 197.3334 | 0 | 0 | 0.33 | 1 | 0 | 135.6337 | 169.7067 | 0 | 0 | 0.2838 | 1 |  | 0 | 0.2838 | 0.2838 | 583.06 | 477.92 | 1.22 | 135.6306 | 169.7038 | 0 | 165.47 | 169.71 | 0 | 335.18 | 0 | 4-100-040 | 4 | чел.-ч. | 1
744 | 53276774 | 53279657 | 50857396 | 1 | 1 | 1 | 3 | 01.3.01.06-0050 | ФСБЦ-2022, 01.3.01.06-0050, приказ Минстроя России от 18.05.2022 г. № 378/пр | Смазка универсальная тугоплавкая УТ (консталин жировой) | 1348 | 1009 | т | т | 1000 | 0 | 2035376335 | 0 | 255909.34 | 0 | 0 | 0 | 144581.55 | 0 | 0 | 0 | 1.77 | 1 | 1 | 1 | 2 | 0 | 0 | 1 | 1 | 0 | 0.00014 | )*0 | 0 | 2 | 53279676 | 1 | 0 | 702 | 1 | 0 | 0 | 0 | 0 | 0 | 0 | 0 | 20.2414 | 0 | 0 | 0 | 0 | 0 | 1 | 0 | 0 | 0 | 0 | 0 | 0 | 0 |  | 0 | 0 | 0 | 255909.34 | 144581.55 | 1.77 | 0 | 0 | 0 | 0 | 0 | 0 | 0 | 0 |  | 0 |  | 0
744 | 53276774 | 53279657 | 50789685 | 113 | 1 | 1 | 3 | 421/пр_2020_п.75_пп.а |  | Сметная стоимость вспомогательных ненормируемых материальных ресурсов, не учтенная в сметной норме, 2% | 3277935 | 1013 | % | % | 1 | 0 | 274903907 | 2 | 0 | 0 | 0 | 0 | 0 | 0 | 0 | 0 | 1 | 1 | 1 | 1 | 0 | 0 | 0 | 0 | 0 | 0 | 2 |  | 0 | 2 | 53279677 | 1 | 2048 | 703 | 0 | 0 | 0 | 0 | 0 | 0 | 0 | 0 | 0 | 0 | 0 | 0 | 0 | 0 | 0 | 0 | 0 | 0 | 0 | 0 | 0 | 0 |  | 0 | 0 | 2 | 0 | 0 | 1 | 0 | 0 | 0 | 0 | 0 | 0 | 0 | 0 |  | 0 |  | 0
746 | 53276774 | 53279679 | 50783893 | 113 | 1 | 1 | 1 | 1-100-40 |  | Средний разряд работы 4,0 | 1191 | 1013 | чел.-ч. | чел.-ч. | 1 | 0 | 888410196 | 44.29 | 0 | 0 | 0 | 597.98 | 0 | 0 | 0 | 597.98 | 1 | 1 | 1 | 1 | -2 | 0 | 0 | 1 | 1 | 0 | 51.5 | )*0,86 | 1 | 2 | 53279690 | 1 | 0 | 704 | 1 | 0 | 0 | 0 | 0 | 0 | 0 | 0 | 0 | 0 | 0 | 30795.97 | 51.5 | 0 | 1 | 0 | 0 | 0 | 26484.5342 | 44.29 | 0 | 1 | 30795.97 | 44.29 | 0 | 44.29 | 597.98 | 597.98 | 1 | 26484.5342 | 0 | 0 | 0 | 0 | 26484.53 | 26484.53 | 1 |  | 0 |  | 0
746 | 53276774 | 53279679 | 50784064 | 113 | 1 | 1 | 1 | 4-100-00 |  | Затраты труда машинистов | 1191 | 1013 | чел.-ч. | чел.-ч. | 1 | 0 | -1417349443 | 6.4328 | 0 | 0 | 0 | 0 | 0 | 0 | 0 | 0 | 1 | 1 | 1 | 1 | -2 | 0 | 0 | 1 | 1 | 0 | 7.48 | )*0,86 | 2 | 2 | 53279691 | 1 | 0 | 705 | 1 | 0 | 0 | 0 | 0 | 0 | 0 | 0 | 0 | 0 | 0 | 0 | 0 | 0 | 0 | 0 | 0 | 0 | 0 | 0 | 0 | 0 |  | 0 | 0 | 6.4328 | 0 | 0 | 1 | 0 | 0 | 0 | 0 | 0 | 0 | 0 | 0 |  | 0 |  | 0
746 | 53276774 | 53279679 | 50907969 | 1 | 1 | 1 | 2 | 91.05.05-015 | ФСЭМ-2022, 91.05.05-015, приказ Минстроя России от 18.05.2022 г. № 378/пр | Краны на автомобильном ходу, грузоподъемность 16 т | 1368 | 1011 | маш.-ч | маш.-ч | 1 | 0 | 940321537 | 0.3268 | 0 | 1552.12 | 803.25 | 0 | 0 | 1552.12 | 803.25 | 0 | 1 | 1 | 1 | 1 | -2 | 0 | 0 | 1 | 1 | 0 | 0.38 | )*0,86 | 1 | 2 | 53279692 | 1 | 0 | 706 | 1 | 0 | 0 | 0 | 0 | 0 | 0 | 0 | 0 | 589.8056 | 305.235 | 0 | 0 | 0.38 | 1 | 0 | 507.2328 | 262.5021 | 0 | 0 | 0.3268 | 1 |  | 0 | 0.3268 | 0.3268 | 1552.12 | 1552.12 | 1 | 507.2366 | 262.5064 | 0 | 507.23 | 262.5 | 0 | 769.73 | 1 | 4-100-060 | 6 | чел.-ч. | 1
746 | 53276774 | 53279679 | 50908066 | 1 | 1 | 1 | 2 | 91.06.01-003 | ФСЭМ-2022, 91.06.01-003, приказ Минстроя России от 18.05.2022 г. № 378/пр | Домкраты гидравлические, грузоподъемность 63-100 т | 1368 | 1011 | маш.-ч | маш.-ч | 1 | 0 | -1073350988 | 4.9536 | 0 | 2.67 | 0 | 0 | 0 | 2.67 | 0 | 0 | 1 | 1 | 1 | 1 | -2 | 0 | 0 | 1 | 1 | 0 | 5.76 | )*0,86 | 1 | 2 | 53279693 | 1 | 0 | 707 | 1 | 0 | 0 | 0 | 0 | 0 | 0 | 0 | 0 | 15.3792 | 0 | 0 | 0 | 0 | 1 | 0 | 13.2261 | 0 | 0 | 0 | 0 | 1 |  | 0 | 0 | 4.9536 | 2.67 | 2.67 | 1 | 13.2268 | 0 | 0 | 13.23 | 0 | 0 | 13.23 | 1 |  | 0 |  | 0
746 | 53276774 | 53279679 | 50908106 | 1 | 1 | 1 | 2 | 91.06.03-058 | ФСЭМ-2022, 91.06.03-058, приказ Минстроя России от 18.05.2022 г. № 378/пр | Лебедки электрические тяговым усилием 156,96 кН (16 т) | 1368 | 1011 | маш.-ч | маш.-ч | 1 | 0 | -1613074766 | 2.4768 | 0 | 76.98 | 531.04 | 0 | 0 | 55.78 | 531.04 | 0 | 1 | 1.38 | 1 | 1 | 2 | 0 | 0 | 1 | 1 | 0 | 2.88 | )*0,86 | 1 | 2 | 53279694 | 1 | 0 | 708 | 1 | 0 | 0 | 0 | 0 | 0 | 0 | 0 | 0 | 160.6464 | 1529.3952 | 0 | 0 | 2.88 | 1 | 0 | 138.1559 | 1315.2799 | 0 | 0 | 2.4768 | 1 |  | 0 | 2.4768 | 2.4768 | 76.98 | 55.78 | 1.38 | 138.159 | 1315.284 | 0 | 190.66 | 1315.28 | 0 | 1505.94 | 0 | 4-100-030 | 3 | чел.-ч. | 1
746 | 53276774 | 53279679 | 50908149 | 1 | 1 | 1 | 2 | 91.06.06-042 | ФСЭМ-2022, 91.06.06-042, приказ Минстроя России от 18.05.2022 г. № 378/пр | Подъемники гидравлические, высота подъема 10 м | 1368 | 1011 | маш.-ч | маш.-ч | 1 | 0 | 170113517 | 0.8256 | 0 | 129.14 | 597.98 | 0 | 0 | 104.99 | 597.98 | 0 | 1 | 1.23 | 1 | 1 | 2 | 0 | 0 | 1 | 1 | 0 | 0.96 | )*0,86 | 1 | 2 | 53279695 | 1 | 0 | 709 | 1 | 0 | 0 | 0 | 0 | 0 | 0 | 0 | 0 | 100.7904 | 574.0608 | 0 | 0 | 0.96 | 1 | 0 | 86.6797 | 493.6923 | 0 | 0 | 0.8256 | 1 |  | 0 | 0.8256 | 0.8256 | 129.14 | 104.99 | 1.23 | 86.6794 | 493.6916 | 0 | 106.62 | 493.69 | 0 | 600.31 | 0 | 4-100-040 | 4 | чел.-ч. | 1
746 | 53276774 | 53279679 | 50908573 | 1 | 1 | 1 | 2 | 91.10.01-002 | ФСЭМ-2022, 91.10.01-002, приказ Минстроя России от 18.05.2022 г. № 378/пр | Агрегаты наполнительно-опрессовочные, подача до 300 м3/ч | 1368 | 1011 | маш.-ч | маш.-ч | 1 | 0 | -900455101 | 2.4768 | 0 | 3052.33 | 687.23 | 0 | 0 | 2608.83 | 687.23 | 0 | 1 | 1.17 | 1 | 1 | 2 | 0 | 0 | 1 | 1 | 0 | 2.88 | )*0,86 | 1 | 2 | 53279696 | 1 | 0 | 710 | 1 | 0 | 0 | 0 | 0 | 0 | 0 | 0 | 0 | 7513.4304 | 1979.2224 | 0 | 0 | 2.88 | 1 | 0 | 6461.5501 | 1702.1313 | 0 | 0 | 2.4768 | 1 |  | 0 | 2.4768 | 2.4768 | 3052.33 | 2608.83 | 1.17 | 6461.5498 | 1702.1292 | 0 | 7560.01 | 1702.13 | 0 | 9262.14 | 0 | 4-100-050 | 5 | чел.-ч. | 1
746 | 53276774 | 53279679 | 50908859 | 1 | 1 | 1 | 2 | 91.14.02-001 | ФСЭМ-2022 доп.7, 91.14.02-001, приказ Минстроя России от 02.08.2023 г. № 551/пр | Автомобили бортовые, грузоподъемность до 5 т | 1368 | 1011 | маш.-ч | маш.-ч | 1 | 0 | 1489071418 | 0.3268 | 0 | 583.06 | 597.98 | 0 | 0 | 477.92 | 597.98 | 0 | 1 | 1.22 | 1 | 1 | 2 | 0 | 0 | 1 | 1 | 0 | 0.38 | )*0,86 | 1 | 2 | 53279697 | 1 | 0 | 711 | 1 | 0 | 0 | 0 | 0 | 0 | 0 | 0 | 0 | 181.6096 | 227.2324 | 0 | 0 | 0.38 | 1 | 0 | 156.1843 | 195.4199 | 0 | 0 | 0.3268 | 1 |  | 0 | 0.3268 | 0.3268 | 583.06 | 477.92 | 1.22 | 156.1846 | 195.4178 | 0 | 190.54 | 195.42 | 0 | 385.96 | 0 | 4-100-040 | 4 | чел.-ч. | 1
746 | 53276774 | 53279679 | 50857396 | 1 | 1 | 1 | 3 | 01.3.01.06-0050 | ФСБЦ-2022, 01.3.01.06-0050, приказ Минстроя России от 18.05.2022 г. № 378/пр | Смазка универсальная тугоплавкая УТ (консталин жировой) | 1348 | 1009 | т | т | 1000 | 0 | 2035376335 | 0 | 255909.34 | 0 | 0 | 0 | 144581.55 | 0 | 0 | 0 | 1.77 | 1 | 1 | 1 | 2 | 0 | 0 | 1 | 1 | 0 | 0.00014 | )*0 | 0 | 2 | 53279698 | 1 | 0 | 712 | 1 | 0 | 0 | 0 | 0 | 0 | 0 | 0 | 20.2414 | 0 | 0 | 0 | 0 | 0 | 1 | 0 | 0 | 0 | 0 | 0 | 0 | 0 |  | 0 | 0 | 0 | 255909.34 | 144581.55 | 1.77 | 0 | 0 | 0 | 0 | 0 | 0 | 0 | 0 |  | 0 |  | 0
746 | 53276774 | 53279679 | 50789685 | 113 | 1 | 1 | 3 | 421/пр_2020_п.75_пп.а |  | Сметная стоимость вспомогательных ненормируемых материальных ресурсов, не учтенная в сметной норме, 2% | 3277935 | 1013 | % | % | 1 | 0 | 274903907 | 2 | 0 | 0 | 0 | 0 | 0 | 0 | 0 | 0 | 1 | 1 | 1 | 1 | 0 | 0 | 0 | 0 | 0 | 0 | 2 |  | 0 | 2 | 53279699 | 1 | 2048 | 713 | 0 | 0 | 0 | 0 | 0 | 0 | 0 | 0 | 0 | 0 | 0 | 0 | 0 | 0 | 0 | 0 | 0 | 0 | 0 | 0 | 0 | 0 |  | 0 | 0 | 2 | 0 | 0 | 1 | 0 | 0 | 0 | 0 | 0 | 0 | 0 | 0 |  | 0 |  | 0
748 | 53276774 | 53279701 | 50783893 | 113 | 1 | 1 | 1 | 1-100-40 |  | Средний разряд работы 4,0 | 1191 | 1013 | чел.-ч. | чел.-ч. | 1 | 0 | 888410196 | 33.626 | 0 | 0 | 0 | 597.98 | 0 | 0 | 0 | 597.98 | 1 | 1 | 1 | 1 | -2 | 0 | 0 | 1 | 1 | 0 | 39.1 | )*0,86 | 1 | 2 | 53279712 | 1 | 0 | 714 | 1 | 0 | 0 | 0 | 0 | 0 | 0 | 0 | 0 | 0 | 0 | 23381.018 | 39.1 | 0 | 1 | 0 | 0 | 0 | 20107.6755 | 33.626 | 0 | 1 | 23381.02 | 33.626 | 0 | 33.626 | 597.98 | 597.98 | 1 | 20107.6772 | 0 | 0 | 0 | 0 | 20107.68 | 20107.68 | 1 |  | 0 |  | 0
748 | 53276774 | 53279701 | 50784064 | 113 | 1 | 1 | 1 | 4-100-00 |  | Затраты труда машинистов | 1191 | 1013 | чел.-ч. | чел.-ч. | 1 | 0 | -1417349443 | 7.7228 | 0 | 0 | 0 | 0 | 0 | 0 | 0 | 0 | 1 | 1 | 1 | 1 | -2 | 0 | 0 | 1 | 1 | 0 | 8.98 | )*0,86 | 2 | 2 | 53279713 | 1 | 0 | 715 | 1 | 0 | 0 | 0 | 0 | 0 | 0 | 0 | 0 | 0 | 0 | 0 | 0 | 0 | 0 | 0 | 0 | 0 | 0 | 0 | 0 | 0 |  | 0 | 0 | 7.7228 | 0 | 0 | 1 | 0 | 0 | 0 | 0 | 0 | 0 | 0 | 0 |  | 0 |  | 0
748 | 53276774 | 53279701 | 50907969 | 1 | 1 | 1 | 2 | 91.05.05-015 | ФСЭМ-2022, 91.05.05-015, приказ Минстроя России от 18.05.2022 г. № 378/пр | Краны на автомобильном ходу, грузоподъемность 16 т | 1368 | 1011 | маш.-ч | маш.-ч | 1 | 0 | 940321537 | 0.301 | 0 | 1552.12 | 803.25 | 0 | 0 | 1552.12 | 803.25 | 0 | 1 | 1 | 1 | 1 | -2 | 0 | 0 | 1 | 1 | 0 | 0.35 | )*0,86 | 1 | 2 | 53279714 | 1 | 0 | 716 | 1 | 0 | 0 | 0 | 0 | 0 | 0 | 0 | 0 | 543.242 | 281.1375 | 0 | 0 | 0.35 | 1 | 0 | 467.1881 | 241.7782 | 0 | 0 | 0.301 | 1 |  | 0 | 0.301 | 0.301 | 1552.12 | 1552.12 | 1 | 467.1864 | 241.7804 | 0 | 467.19 | 241.78 | 0 | 708.97 | 1 | 4-100-060 | 6 | чел.-ч. | 1
748 | 53276774 | 53279701 | 50908066 | 1 | 1 | 1 | 2 | 91.06.01-003 | ФСЭМ-2022, 91.06.01-003, приказ Минстроя России от 18.05.2022 г. № 378/пр | Домкраты гидравлические, грузоподъемность 63-100 т | 1368 | 1011 | маш.-ч | маш.-ч | 1 | 0 | -1073350988 | 6.106 | 0 | 2.67 | 0 | 0 | 0 | 2.67 | 0 | 0 | 1 | 1 | 1 | 1 | -2 | 0 | 0 | 1 | 1 | 0 | 7.1 | )*0,86 | 1 | 2 | 53279715 | 1 | 0 | 717 | 1 | 0 | 0 | 0 | 0 | 0 | 0 | 0 | 0 | 18.957 | 0 | 0 | 0 | 0 | 1 | 0 | 16.303 | 0 | 0 | 0 | 0 | 1 |  | 0 | 0 | 6.106 | 2.67 | 2.67 | 1 | 16.3056 | 0 | 0 | 16.3 | 0 | 0 | 16.3 | 1 |  | 0 |  | 0
748 | 53276774 | 53279701 | 50908106 | 1 | 1 | 1 | 2 | 91.06.03-058 | ФСЭМ-2022, 91.06.03-058, приказ Минстроя России от 18.05.2022 г. № 378/пр | Лебедки электрические тяговым усилием 156,96 кН (16 т) | 1368 | 1011 | маш.-ч | маш.-ч | 1 | 0 | -1613074766 | 3.053 | 0 | 76.98 | 531.04 | 0 | 0 | 55.78 | 531.04 | 0 | 1 | 1.38 | 1 | 1 | 2 | 0 | 0 | 1 | 1 | 0 | 3.55 | )*0,86 | 1 | 2 | 53279716 | 1 | 0 | 718 | 1 | 0 | 0 | 0 | 0 | 0 | 0 | 0 | 0 | 198.019 | 1885.192 | 0 | 0 | 3.55 | 1 | 0 | 170.2963 | 1621.2651 | 0 | 0 | 3.053 | 1 |  | 0 | 3.053 | 3.053 | 76.98 | 55.78 | 1.38 | 170.2972 | 1621.2634 | 0 | 235.02 | 1621.27 | 0 | 1856.29 | 0 | 4-100-030 | 3 | чел.-ч. | 1
748 | 53276774 | 53279701 | 50908149 | 1 | 1 | 1 | 2 | 91.06.06-042 | ФСЭМ-2022, 91.06.06-042, приказ Минстроя России от 18.05.2022 г. № 378/пр | Подъемники гидравлические, высота подъема 10 м | 1368 | 1011 | маш.-ч | маш.-ч | 1 | 0 | 170113517 | 1.0148 | 0 | 129.14 | 597.98 | 0 | 0 | 104.99 | 597.98 | 0 | 1 | 1.23 | 1 | 1 | 2 | 0 | 0 | 1 | 1 | 0 | 1.18 | )*0,86 | 1 | 2 | 53279717 | 1 | 0 | 719 | 1 | 0 | 0 | 0 | 0 | 0 | 0 | 0 | 0 | 123.8882 | 705.6164 | 0 | 0 | 1.18 | 1 | 0 | 106.5439 | 606.8301 | 0 | 0 | 1.0148 | 1 |  | 0 | 1.0148 | 1.0148 | 129.14 | 104.99 | 1.23 | 106.5454 | 606.8332 | 0 | 131.05 | 606.83 | 0 | 737.88 | 0 | 4-100-040 | 4 | чел.-ч. | 1
748 | 53276774 | 53279701 | 50908573 | 1 | 1 | 1 | 2 | 91.10.01-002 | ФСЭМ-2022, 91.10.01-002, приказ Минстроя России от 18.05.2022 г. № 378/пр | Агрегаты наполнительно-опрессовочные, подача до 300 м3/ч | 1368 | 1011 | маш.-ч | маш.-ч | 1 | 0 | -900455101 | 3.053 | 0 | 3052.33 | 687.23 | 0 | 0 | 2608.83 | 687.23 | 0 | 1 | 1.17 | 1 | 1 | 2 | 0 | 0 | 1 | 1 | 0 | 3.55 | )*0,86 | 1 | 2 | 53279718 | 1 | 0 | 720 | 1 | 0 | 0 | 0 | 0 | 0 | 0 | 0 | 0 | 9261.3465 | 2439.6665 | 0 | 0 | 3.55 | 1 | 0 | 7964.758 | 2098.1132 | 0 | 0 | 3.053 | 1 |  | 0 | 3.053 | 3.053 | 3052.33 | 2608.83 | 1.17 | 7964.761 | 2098.1162 | 0 | 9318.76 | 2098.11 | 0 | 11416.87 | 0 | 4-100-050 | 5 | чел.-ч. | 1
748 | 53276774 | 53279701 | 50908859 | 1 | 1 | 1 | 2 | 91.14.02-001 | ФСЭМ-2022 доп.7, 91.14.02-001, приказ Минстроя России от 02.08.2023 г. № 551/пр | Автомобили бортовые, грузоподъемность до 5 т | 1368 | 1011 | маш.-ч | маш.-ч | 1 | 0 | 1489071418 | 0.301 | 0 | 583.06 | 597.98 | 0 | 0 | 477.92 | 597.98 | 0 | 1 | 1.22 | 1 | 1 | 2 | 0 | 0 | 1 | 1 | 0 | 0.35 | )*0,86 | 1 | 2 | 53279719 | 1 | 0 | 721 | 1 | 0 | 0 | 0 | 0 | 0 | 0 | 0 | 0 | 167.272 | 209.293 | 0 | 0 | 0.35 | 1 | 0 | 143.8539 | 179.992 | 0 | 0 | 0.301 | 1 |  | 0 | 0.301 | 0.301 | 583.06 | 477.92 | 1.22 | 143.8522 | 179.9894 | 0 | 175.5 | 179.99 | 0 | 355.49 | 0 | 4-100-040 | 4 | чел.-ч. | 1
748 | 53276774 | 53279701 | 50857396 | 1 | 1 | 1 | 3 | 01.3.01.06-0050 | ФСБЦ-2022, 01.3.01.06-0050, приказ Минстроя России от 18.05.2022 г. № 378/пр | Смазка универсальная тугоплавкая УТ (консталин жировой) | 1348 | 1009 | т | т | 1000 | 0 | 2035376335 | 0 | 255909.34 | 0 | 0 | 0 | 144581.55 | 0 | 0 | 0 | 1.77 | 1 | 1 | 1 | 2 | 0 | 0 | 1 | 1 | 0 | 0.00024 | )*0 | 0 | 2 | 53279720 | 1 | 0 | 722 | 1 | 0 | 0 | 0 | 0 | 0 | 0 | 0 | 34.6996 | 0 | 0 | 0 | 0 | 0 | 1 | 0 | 0 | 0 | 0 | 0 | 0 | 0 |  | 0 | 0 | 0 | 255909.34 | 144581.55 | 1.77 | 0 | 0 | 0 | 0 | 0 | 0 | 0 | 0 |  | 0 |  | 0
748 | 53276774 | 53279701 | 50789685 | 113 | 1 | 1 | 3 | 421/пр_2020_п.75_пп.а |  | Сметная стоимость вспомогательных ненормируемых материальных ресурсов, не учтенная в сметной норме, 2% | 3277935 | 1013 | % | % | 1 | 0 | 274903907 | 2 | 0 | 0 | 0 | 0 | 0 | 0 | 0 | 0 | 1 | 1 | 1 | 1 | 0 | 0 | 0 | 0 | 0 | 0 | 2 |  | 0 | 2 | 53279721 | 1 | 2048 | 723 | 0 | 0 | 0 | 0 | 0 | 0 | 0 | 0 | 0 | 0 | 0 | 0 | 0 | 0 | 0 | 0 | 0 | 0 | 0 | 0 | 0 | 0 |  | 0 | 0 | 2 | 0 | 0 | 1 | 0 | 0 | 0 | 0 | 0 | 0 | 0 | 0 |  | 0 |  | 0
750 | 53276774 | 53279723 | 50783893 | 113 | 1 | 1 | 1 | 1-100-40 |  | Средний разряд работы 4,0 | 1191 | 1013 | чел.-ч. | чел.-ч. | 1 | 0 | 888410196 | 47.816 | 0 | 0 | 0 | 597.98 | 0 | 0 | 0 | 597.98 | 1 | 1 | 1 | 1 | -2 | 0 | 0 | 1 | 1 | 0 | 55.6 | )*0,86 | 1 | 2 | 53279734 | 1 | 0 | 724 | 1 | 0 | 0 | 0 | 0 | 0 | 0 | 0 | 0 | 0 | 0 | 33247.688 | 55.6 | 0 | 1 | 0 | 0 | 0 | 28593.0117 | 47.816 | 0 | 1 | 33247.69 | 47.816 | 0 | 47.816 | 597.98 | 597.98 | 1 | 28593.0134 | 0 | 0 | 0 | 0 | 28593.01 | 28593.01 | 1 |  | 0 |  | 0
750 | 53276774 | 53279723 | 50784064 | 113 | 1 | 1 | 1 | 4-100-00 |  | Затраты труда машинистов | 1191 | 1013 | чел.-ч. | чел.-ч. | 1 | 0 | -1417349443 | 7.224 | 0 | 0 | 0 | 0 | 0 | 0 | 0 | 0 | 1 | 1 | 1 | 1 | -2 | 0 | 0 | 1 | 1 | 0 | 8.4 | )*0,86 | 2 | 2 | 53279735 | 1 | 0 | 725 | 1 | 0 | 0 | 0 | 0 | 0 | 0 | 0 | 0 | 0 | 0 | 0 | 0 | 0 | 0 | 0 | 0 | 0 | 0 | 0 | 0 | 0 |  | 0 | 0 | 7.224 | 0 | 0 | 1 | 0 | 0 | 0 | 0 | 0 | 0 | 0 | 0 |  | 0 |  | 0
750 | 53276774 | 53279723 | 50907969 | 1 | 1 | 1 | 2 | 91.05.05-015 | ФСЭМ-2022, 91.05.05-015, приказ Минстроя России от 18.05.2022 г. № 378/пр | Краны на автомобильном ходу, грузоподъемность 16 т | 1368 | 1011 | маш.-ч | маш.-ч | 1 | 0 | 940321537 | 0.3612 | 0 | 1552.12 | 803.25 | 0 | 0 | 1552.12 | 803.25 | 0 | 1 | 1 | 1 | 1 | -2 | 0 | 0 | 1 | 1 | 0 | 0.42 | )*0,86 | 1 | 2 | 53279736 | 1 | 0 | 726 | 1 | 0 | 0 | 0 | 0 | 0 | 0 | 0 | 0 | 651.8904 | 337.365 | 0 | 0 | 0.42 | 1 | 0 | 560.6257 | 290.1339 | 0 | 0 | 0.3612 | 1 |  | 0 | 0.3612 | 0.3612 | 1552.12 | 1552.12 | 1 | 560.6254 | 290.1382 | 0 | 560.63 | 290.13 | 0 | 850.76 | 1 | 4-100-060 | 6 | чел.-ч. | 1
750 | 53276774 | 53279723 | 50908066 | 1 | 1 | 1 | 2 | 91.06.01-003 | ФСЭМ-2022, 91.06.01-003, приказ Минстроя России от 18.05.2022 г. № 378/пр | Домкраты гидравлические, грузоподъемность 63-100 т | 1368 | 1011 | маш.-ч | маш.-ч | 1 | 0 | -1073350988 | 5.5728 | 0 | 2.67 | 0 | 0 | 0 | 2.67 | 0 | 0 | 1 | 1 | 1 | 1 | -2 | 0 | 0 | 1 | 1 | 0 | 6.48 | )*0,86 | 1 | 2 | 53279737 | 1 | 0 | 727 | 1 | 0 | 0 | 0 | 0 | 0 | 0 | 0 | 0 | 17.3016 | 0 | 0 | 0 | 0 | 1 | 0 | 14.8794 | 0 | 0 | 0 | 0 | 1 |  | 0 | 0 | 5.5728 | 2.67 | 2.67 | 1 | 14.878 | 0 | 0 | 14.88 | 0 | 0 | 14.88 | 1 |  | 0 |  | 0
750 | 53276774 | 53279723 | 50908106 | 1 | 1 | 1 | 2 | 91.06.03-058 | ФСЭМ-2022, 91.06.03-058, приказ Минстроя России от 18.05.2022 г. № 378/пр | Лебедки электрические тяговым усилием 156,96 кН (16 т) | 1368 | 1011 | маш.-ч | маш.-ч | 1 | 0 | -1613074766 | 2.7864 | 0 | 76.98 | 531.04 | 0 | 0 | 55.78 | 531.04 | 0 | 1 | 1.38 | 1 | 1 | 2 | 0 | 0 | 1 | 1 | 0 | 3.24 | )*0,86 | 1 | 2 | 53279738 | 1 | 0 | 728 | 1 | 0 | 0 | 0 | 0 | 0 | 0 | 0 | 0 | 180.7272 | 1720.5696 | 0 | 0 | 3.24 | 1 | 0 | 155.4254 | 1479.6899 | 0 | 0 | 2.7864 | 1 |  | 0 | 2.7864 | 2.7864 | 76.98 | 55.78 | 1.38 | 155.4278 | 1479.6902 | 0 | 214.5 | 1479.69 | 0 | 1694.19 | 0 | 4-100-030 | 3 | чел.-ч. | 1
750 | 53276774 | 53279723 | 50908149 | 1 | 1 | 1 | 2 | 91.06.06-042 | ФСЭМ-2022, 91.06.06-042, приказ Минстроя России от 18.05.2022 г. № 378/пр | Подъемники гидравлические, высота подъема 10 м | 1368 | 1011 | маш.-ч | маш.-ч | 1 | 0 | 170113517 | 0.9288 | 0 | 129.14 | 597.98 | 0 | 0 | 104.99 | 597.98 | 0 | 1 | 1.23 | 1 | 1 | 2 | 0 | 0 | 1 | 1 | 0 | 1.08 | )*0,86 | 1 | 2 | 53279739 | 1 | 0 | 729 | 1 | 0 | 0 | 0 | 0 | 0 | 0 | 0 | 0 | 113.3892 | 645.8184 | 0 | 0 | 1.08 | 1 | 0 | 97.5147 | 555.4038 | 0 | 0 | 0.9288 | 1 |  | 0 | 0.9288 | 0.9288 | 129.14 | 104.99 | 1.23 | 97.5154 | 555.4052 | 0 | 119.95 | 555.4 | 0 | 675.35 | 0 | 4-100-040 | 4 | чел.-ч. | 1
750 | 53276774 | 53279723 | 50908573 | 1 | 1 | 1 | 2 | 91.10.01-002 | ФСЭМ-2022, 91.10.01-002, приказ Минстроя России от 18.05.2022 г. № 378/пр | Агрегаты наполнительно-опрессовочные, подача до 300 м3/ч | 1368 | 1011 | маш.-ч | маш.-ч | 1 | 0 | -900455101 | 2.7864 | 0 | 3052.33 | 687.23 | 0 | 0 | 2608.83 | 687.23 | 0 | 1 | 1.17 | 1 | 1 | 2 | 0 | 0 | 1 | 1 | 0 | 3.24 | )*0,86 | 1 | 2 | 53279740 | 1 | 0 | 730 | 1 | 0 | 0 | 0 | 0 | 0 | 0 | 0 | 0 | 8452.6092 | 2226.6252 | 0 | 0 | 3.24 | 1 | 0 | 7269.2439 | 1914.8977 | 0 | 0 | 2.7864 | 1 |  | 0 | 2.7864 | 2.7864 | 3052.33 | 2608.83 | 1.17 | 7269.2446 | 1914.9018 | 0 | 8505.01 | 1914.9 | 0 | 10419.91 | 0 | 4-100-050 | 5 | чел.-ч. | 1
750 | 53276774 | 53279723 | 50908859 | 1 | 1 | 1 | 2 | 91.14.02-001 | ФСЭМ-2022 доп.7, 91.14.02-001, приказ Минстроя России от 02.08.2023 г. № 551/пр | Автомобили бортовые, грузоподъемность до 5 т | 1368 | 1011 | маш.-ч | маш.-ч | 1 | 0 | 1489071418 | 0.3612 | 0 | 583.06 | 597.98 | 0 | 0 | 477.92 | 597.98 | 0 | 1 | 1.22 | 1 | 1 | 2 | 0 | 0 | 1 | 1 | 0 | 0.42 | )*0,86 | 1 | 2 | 53279741 | 1 | 0 | 731 | 1 | 0 | 0 | 0 | 0 | 0 | 0 | 0 | 0 | 200.7264 | 251.1516 | 0 | 0 | 0.42 | 1 | 0 | 172.6247 | 215.9904 | 0 | 0 | 0.3612 | 1 |  | 0 | 0.3612 | 0.3612 | 583.06 | 477.92 | 1.22 | 172.6278 | 215.989 | 0 | 210.6 | 215.99 | 0 | 426.59 | 0 | 4-100-040 | 4 | чел.-ч. | 1
750 | 53276774 | 53279723 | 50857396 | 1 | 1 | 1 | 3 | 01.3.01.06-0050 | ФСБЦ-2022, 01.3.01.06-0050, приказ Минстроя России от 18.05.2022 г. № 378/пр | Смазка универсальная тугоплавкая УТ (консталин жировой) | 1348 | 1009 | т | т | 1000 | 0 | 2035376335 | 0 | 255909.34 | 0 | 0 | 0 | 144581.55 | 0 | 0 | 0 | 1.77 | 1 | 1 | 1 | 2 | 0 | 0 | 1 | 1 | 0 | 0.00024 | )*0 | 0 | 2 | 53279742 | 1 | 0 | 732 | 1 | 0 | 0 | 0 | 0 | 0 | 0 | 0 | 34.6996 | 0 | 0 | 0 | 0 | 0 | 1 | 0 | 0 | 0 | 0 | 0 | 0 | 0 |  | 0 | 0 | 0 | 255909.34 | 144581.55 | 1.77 | 0 | 0 | 0 | 0 | 0 | 0 | 0 | 0 |  | 0 |  | 0
750 | 53276774 | 53279723 | 50789685 | 113 | 1 | 1 | 3 | 421/пр_2020_п.75_пп.а |  | Сметная стоимость вспомогательных ненормируемых материальных ресурсов, не учтенная в сметной норме, 2% | 3277935 | 1013 | % | % | 1 | 0 | 274903907 | 2 | 0 | 0 | 0 | 0 | 0 | 0 | 0 | 0 | 1 | 1 | 1 | 1 | 0 | 0 | 0 | 0 | 0 | 0 | 2 |  | 0 | 2 | 53279743 | 1 | 2048 | 733 | 0 | 0 | 0 | 0 | 0 | 0 | 0 | 0 | 0 | 0 | 0 | 0 | 0 | 0 | 0 | 0 | 0 | 0 | 0 | 0 | 0 | 0 |  | 0 | 0 | 2 | 0 | 0 | 1 | 0 | 0 | 0 | 0 | 0 | 0 | 0 | 0 |  | 0 |  | 0
752 | 53276774 | 53279745 | 50783893 | 113 | 1 | 1 | 1 | 1-100-40 |  | Средний разряд работы 4,0 | 1191 | 1013 | чел.-ч. | чел.-ч. | 1 | 0 | 888410196 | 39.904 | 0 | 0 | 0 | 597.98 | 0 | 0 | 0 | 597.98 | 1 | 1 | 1 | 1 | -2 | 0 | 0 | 1 | 1 | 0 | 46.4 | )*0,86 | 1 | 2 | 53279756 | 1 | 0 | 734 | 1 | 0 | 0 | 0 | 0 | 0 | 0 | 0 | 0 | 0 | 0 | 27746.272 | 46.4 | 0 | 1 | 0 | 0 | 0 | 23861.7939 | 39.904 | 0 | 1 | 27746.27 | 39.904 | 0 | 39.904 | 597.98 | 597.98 | 1 | 23861.7922 | 0 | 0 | 0 | 0 | 23861.79 | 23861.79 | 1 |  | 0 |  | 0
752 | 53276774 | 53279745 | 50784064 | 113 | 1 | 1 | 1 | 4-100-00 |  | Затраты труда машинистов | 1191 | 1013 | чел.-ч. | чел.-ч. | 1 | 0 | -1417349443 | 9.4428 | 0 | 0 | 0 | 0 | 0 | 0 | 0 | 0 | 1 | 1 | 1 | 1 | -2 | 0 | 0 | 1 | 1 | 0 | 10.98 | )*0,86 | 2 | 2 | 53279757 | 1 | 0 | 735 | 1 | 0 | 0 | 0 | 0 | 0 | 0 | 0 | 0 | 0 | 0 | 0 | 0 | 0 | 0 | 0 | 0 | 0 | 0 | 0 | 0 | 0 |  | 0 | 0 | 9.4428 | 0 | 0 | 1 | 0 | 0 | 0 | 0 | 0 | 0 | 0 | 0 |  | 0 |  | 0
752 | 53276774 | 53279745 | 50907969 | 1 | 1 | 1 | 2 | 91.05.05-015 | ФСЭМ-2022, 91.05.05-015, приказ Минстроя России от 18.05.2022 г. № 378/пр | Краны на автомобильном ходу, грузоподъемность 16 т | 1368 | 1011 | маш.-ч | маш.-ч | 1 | 0 | 940321537 | 0.4558 | 0 | 1552.12 | 803.25 | 0 | 0 | 1552.12 | 803.25 | 0 | 1 | 1 | 1 | 1 | -2 | 0 | 0 | 1 | 1 | 0 | 0.53 | )*0,86 | 1 | 2 | 53279758 | 1 | 0 | 736 | 1 | 0 | 0 | 0 | 0 | 0 | 0 | 0 | 0 | 822.6236 | 425.7225 | 0 | 0 | 0.53 | 1 | 0 | 707.4563 | 366.1214 | 0 | 0 | 0.4558 | 1 |  | 0 | 0.4558 | 0.4558 | 1552.12 | 1552.12 | 1 | 707.4532 | 366.1192 | 0 | 707.46 | 366.12 | 0 | 1073.58 | 1 | 4-100-060 | 6 | чел.-ч. | 1
752 | 53276774 | 53279745 | 50908066 | 1 | 1 | 1 | 2 | 91.06.01-003 | ФСЭМ-2022, 91.06.01-003, приказ Минстроя России от 18.05.2022 г. № 378/пр | Домкраты гидравлические, грузоподъемность 63-100 т | 1368 | 1011 | маш.-ч | маш.-ч | 1 | 0 | -1073350988 | 7.31 | 0 | 2.67 | 0 | 0 | 0 | 2.67 | 0 | 0 | 1 | 1 | 1 | 1 | -2 | 0 | 0 | 1 | 1 | 0 | 8.5 | )*0,86 | 1 | 2 | 53279759 | 1 | 0 | 737 | 1 | 0 | 0 | 0 | 0 | 0 | 0 | 0 | 0 | 22.695 | 0 | 0 | 0 | 0 | 1 | 0 | 19.5177 | 0 | 0 | 0 | 0 | 1 |  | 0 | 0 | 7.31 | 2.67 | 2.67 | 1 | 19.522 | 0 | 0 | 19.52 | 0 | 0 | 19.52 | 1 |  | 0 |  | 0
752 | 53276774 | 53279745 | 50908106 | 1 | 1 | 1 | 2 | 91.06.03-058 | ФСЭМ-2022, 91.06.03-058, приказ Минстроя России от 18.05.2022 г. № 378/пр | Лебедки электрические тяговым усилием 156,96 кН (16 т) | 1368 | 1011 | маш.-ч | маш.-ч | 1 | 0 | -1613074766 | 3.655 | 0 | 76.98 | 531.04 | 0 | 0 | 55.78 | 531.04 | 0 | 1 | 1.38 | 1 | 1 | 2 | 0 | 0 | 1 | 1 | 0 | 4.25 | )*0,86 | 1 | 2 | 53279760 | 1 | 0 | 738 | 1 | 0 | 0 | 0 | 0 | 0 | 0 | 0 | 0 | 237.065 | 2256.92 | 0 | 0 | 4.25 | 1 | 0 | 203.8759 | 1940.9512 | 0 | 0 | 3.655 | 1 |  | 0 | 3.655 | 3.655 | 76.98 | 55.78 | 1.38 | 203.8802 | 1940.9512 | 0 | 281.36 | 1940.95 | 0 | 2222.31 | 0 | 4-100-030 | 3 | чел.-ч. | 1
752 | 53276774 | 53279745 | 50908149 | 1 | 1 | 1 | 2 | 91.06.06-042 | ФСЭМ-2022, 91.06.06-042, приказ Минстроя России от 18.05.2022 г. № 378/пр | Подъемники гидравлические, высота подъема 10 м | 1368 | 1011 | маш.-ч | маш.-ч | 1 | 0 | 170113517 | 1.2212 | 0 | 129.14 | 597.98 | 0 | 0 | 104.99 | 597.98 | 0 | 1 | 1.23 | 1 | 1 | 2 | 0 | 0 | 1 | 1 | 0 | 1.42 | )*0,86 | 1 | 2 | 53279761 | 1 | 0 | 739 | 1 | 0 | 0 | 0 | 0 | 0 | 0 | 0 | 0 | 149.0858 | 849.1316 | 0 | 0 | 1.42 | 1 | 0 | 128.2138 | 730.2532 | 0 | 0 | 1.2212 | 1 |  | 0 | 1.2212 | 1.2212 | 129.14 | 104.99 | 1.23 | 128.2174 | 730.2518 | 0 | 157.71 | 730.25 | 0 | 887.96 | 0 | 4-100-040 | 4 | чел.-ч. | 1
752 | 53276774 | 53279745 | 50908573 | 1 | 1 | 1 | 2 | 91.10.01-002 | ФСЭМ-2022, 91.10.01-002, приказ Минстроя России от 18.05.2022 г. № 378/пр | Агрегаты наполнительно-опрессовочные, подача до 300 м3/ч | 1368 | 1011 | маш.-ч | маш.-ч | 1 | 0 | -900455101 | 3.655 | 0 | 3052.33 | 687.23 | 0 | 0 | 2608.83 | 687.23 | 0 | 1 | 1.17 | 1 | 1 | 2 | 0 | 0 | 1 | 1 | 0 | 4.25 | )*0,86 | 1 | 2 | 53279762 | 1 | 0 | 740 | 1 | 0 | 0 | 0 | 0 | 0 | 0 | 0 | 0 | 11087.5275 | 2920.7275 | 0 | 0 | 4.25 | 1 | 0 | 9535.2736 | 2511.8256 | 0 | 0 | 3.655 | 1 |  | 0 | 3.655 | 3.655 | 3052.33 | 2608.83 | 1.17 | 9535.2758 | 2511.8278 | 0 | 11156.27 | 2511.83 | 0 | 13668.1 | 0 | 4-100-050 | 5 | чел.-ч. | 1
752 | 53276774 | 53279745 | 50908859 | 1 | 1 | 1 | 2 | 91.14.02-001 | ФСЭМ-2022 доп.7, 91.14.02-001, приказ Минстроя России от 02.08.2023 г. № 551/пр | Автомобили бортовые, грузоподъемность до 5 т | 1368 | 1011 | маш.-ч | маш.-ч | 1 | 0 | 1489071418 | 0.4558 | 0 | 583.06 | 597.98 | 0 | 0 | 477.92 | 597.98 | 0 | 1 | 1.22 | 1 | 1 | 2 | 0 | 0 | 1 | 1 | 0 | 0.53 | )*0,86 | 1 | 2 | 53279763 | 1 | 0 | 741 | 1 | 0 | 0 | 0 | 0 | 0 | 0 | 0 | 0 | 253.2976 | 316.9294 | 0 | 0 | 0.53 | 1 | 0 | 217.8359 | 272.5593 | 0 | 0 | 0.4558 | 1 |  | 0 | 0.4558 | 0.4558 | 583.06 | 477.92 | 1.22 | 217.838 | 272.5598 | 0 | 265.76 | 272.56 | 0 | 538.32 | 0 | 4-100-040 | 4 | чел.-ч. | 1
752 | 53276774 | 53279745 | 50857396 | 1 | 1 | 1 | 3 | 01.3.01.06-0050 | ФСБЦ-2022, 01.3.01.06-0050, приказ Минстроя России от 18.05.2022 г. № 378/пр | Смазка универсальная тугоплавкая УТ (консталин жировой) | 1348 | 1009 | т | т | 1000 | 0 | 2035376335 | 0 | 255909.34 | 0 | 0 | 0 | 144581.55 | 0 | 0 | 0 | 1.77 | 1 | 1 | 1 | 2 | 0 | 0 | 1 | 1 | 0 | 0.00024 | )*0 | 0 | 2 | 53279764 | 1 | 0 | 742 | 1 | 0 | 0 | 0 | 0 | 0 | 0 | 0 | 34.6996 | 0 | 0 | 0 | 0 | 0 | 1 | 0 | 0 | 0 | 0 | 0 | 0 | 0 |  | 0 | 0 | 0 | 255909.34 | 144581.55 | 1.77 | 0 | 0 | 0 | 0 | 0 | 0 | 0 | 0 |  | 0 |  | 0
752 | 53276774 | 53279745 | 50789685 | 113 | 1 | 1 | 3 | 421/пр_2020_п.75_пп.а |  | Сметная стоимость вспомогательных ненормируемых материальных ресурсов, не учтенная в сметной норме, 2% | 3277935 | 1013 | % | % | 1 | 0 | 274903907 | 2 | 0 | 0 | 0 | 0 | 0 | 0 | 0 | 0 | 1 | 1 | 1 | 1 | 0 | 0 | 0 | 0 | 0 | 0 | 2 |  | 0 | 2 | 53279765 | 1 | 2048 | 743 | 0 | 0 | 0 | 0 | 0 | 0 | 0 | 0 | 0 | 0 | 0 | 0 | 0 | 0 | 0 | 0 | 0 | 0 | 0 | 0 | 0 | 0 |  | 0 | 0 | 2 | 0 | 0 | 1 | 0 | 0 | 0 | 0 | 0 | 0 | 0 | 0 |  | 0 |  | 0
754 | 53276774 | 53279767 | 50783893 | 113 | 1 | 1 | 1 | 1-100-40 |  | Средний разряд работы 4,0 | 1191 | 1013 | чел.-ч. | чел.-ч. | 1 | 0 | 888410196 | 64.672 | 0 | 0 | 0 | 597.98 | 0 | 0 | 0 | 597.98 | 1 | 1 | 1 | 1 | -2 | 0 | 0 | 1 | 1 | 0 | 75.2 | )*0,86 | 1 | 2 | 53279778 | 1 | 0 | 744 | 1 | 0 | 0 | 0 | 0 | 0 | 0 | 0 | 0 | 0 | 0 | 44968.096 | 75.2 | 0 | 1 | 0 | 0 | 0 | 38672.5626 | 64.672 | 0 | 1 | 44968.1 | 64.672 | 0 | 64.672 | 597.98 | 597.98 | 1 | 38672.566 | 0 | 0 | 0 | 0 | 38672.56 | 38672.56 | 1 |  | 0 |  | 0
754 | 53276774 | 53279767 | 50784064 | 113 | 1 | 1 | 1 | 4-100-00 |  | Затраты труда машинистов | 1191 | 1013 | чел.-ч. | чел.-ч. | 1 | 0 | -1417349443 | 9.5116 | 0 | 0 | 0 | 0 | 0 | 0 | 0 | 0 | 1 | 1 | 1 | 1 | -2 | 0 | 0 | 1 | 1 | 0 | 11.06 | )*0,86 | 2 | 2 | 53279779 | 1 | 0 | 745 | 1 | 0 | 0 | 0 | 0 | 0 | 0 | 0 | 0 | 0 | 0 | 0 | 0 | 0 | 0 | 0 | 0 | 0 | 0 | 0 | 0 | 0 |  | 0 | 0 | 9.5116 | 0 | 0 | 1 | 0 | 0 | 0 | 0 | 0 | 0 | 0 | 0 |  | 0 |  | 0
754 | 53276774 | 53279767 | 50907969 | 1 | 1 | 1 | 2 | 91.05.05-015 | ФСЭМ-2022, 91.05.05-015, приказ Минстроя России от 18.05.2022 г. № 378/пр | Краны на автомобильном ходу, грузоподъемность 16 т | 1368 | 1011 | маш.-ч | маш.-ч | 1 | 0 | 940321537 | 0.602 | 0 | 1552.12 | 803.25 | 0 | 0 | 1552.12 | 803.25 | 0 | 1 | 1 | 1 | 1 | -2 | 0 | 0 | 1 | 1 | 0 | 0.7 | )*0,86 | 1 | 2 | 53279780 | 1 | 0 | 746 | 1 | 0 | 0 | 0 | 0 | 0 | 0 | 0 | 0 | 1086.484 | 562.275 | 0 | 0 | 0.7 | 1 | 0 | 934.3762 | 483.5565 | 0 | 0 | 0.602 | 1 |  | 0 | 0.602 | 0.602 | 1552.12 | 1552.12 | 1 | 934.3728 | 483.5608 | 0 | 934.38 | 483.56 | 0 | 1417.94 | 1 | 4-100-060 | 6 | чел.-ч. | 1
754 | 53276774 | 53279767 | 50908066 | 1 | 1 | 1 | 2 | 91.06.01-003 | ФСЭМ-2022, 91.06.01-003, приказ Минстроя России от 18.05.2022 г. № 378/пр | Домкраты гидравлические, грузоподъемность 63-100 т | 1368 | 1011 | маш.-ч | маш.-ч | 1 | 0 | -1073350988 | 7.1208 | 0 | 2.67 | 0 | 0 | 0 | 2.67 | 0 | 0 | 1 | 1 | 1 | 1 | -2 | 0 | 0 | 1 | 1 | 0 | 8.28 | )*0,86 | 1 | 2 | 53279781 | 1 | 0 | 747 | 1 | 0 | 0 | 0 | 0 | 0 | 0 | 0 | 0 | 22.1076 | 0 | 0 | 0 | 0 | 1 | 0 | 19.0125 | 0 | 0 | 0 | 0 | 1 |  | 0 | 0 | 7.1208 | 2.67 | 2.67 | 1 | 19.0146 | 0 | 0 | 19.01 | 0 | 0 | 19.01 | 1 |  | 0 |  | 0
754 | 53276774 | 53279767 | 50908106 | 1 | 1 | 1 | 2 | 91.06.03-058 | ФСЭМ-2022, 91.06.03-058, приказ Минстроя России от 18.05.2022 г. № 378/пр | Лебедки электрические тяговым усилием 156,96 кН (16 т) | 1368 | 1011 | маш.-ч | маш.-ч | 1 | 0 | -1613074766 | 3.5604 | 0 | 76.98 | 531.04 | 0 | 0 | 55.78 | 531.04 | 0 | 1 | 1.38 | 1 | 1 | 2 | 0 | 0 | 1 | 1 | 0 | 4.14 | )*0,86 | 1 | 2 | 53279782 | 1 | 0 | 748 | 1 | 0 | 0 | 0 | 0 | 0 | 0 | 0 | 0 | 230.9292 | 2198.5056 | 0 | 0 | 4.14 | 1 | 0 | 198.5991 | 1890.7148 | 0 | 0 | 3.5604 | 1 |  | 0 | 3.5604 | 3.5604 | 76.98 | 55.78 | 1.38 | 198.5998 | 1890.7186 | 0 | 274.08 | 1890.71 | 0 | 2164.79 | 0 | 4-100-030 | 3 | чел.-ч. | 1
754 | 53276774 | 53279767 | 50908149 | 1 | 1 | 1 | 2 | 91.06.06-042 | ФСЭМ-2022, 91.06.06-042, приказ Минстроя России от 18.05.2022 г. № 378/пр | Подъемники гидравлические, высота подъема 10 м | 1368 | 1011 | маш.-ч | маш.-ч | 1 | 0 | 170113517 | 1.1868 | 0 | 129.14 | 597.98 | 0 | 0 | 104.99 | 597.98 | 0 | 1 | 1.23 | 1 | 1 | 2 | 0 | 0 | 1 | 1 | 0 | 1.38 | )*0,86 | 1 | 2 | 53279783 | 1 | 0 | 749 | 1 | 0 | 0 | 0 | 0 | 0 | 0 | 0 | 0 | 144.8862 | 825.2124 | 0 | 0 | 1.38 | 1 | 0 | 124.6021 | 709.6827 | 0 | 0 | 1.1868 | 1 |  | 0 | 1.1868 | 1.1868 | 129.14 | 104.99 | 1.23 | 124.6054 | 709.6806 | 0 | 153.26 | 709.68 | 0 | 862.94 | 0 | 4-100-040 | 4 | чел.-ч. | 1
754 | 53276774 | 53279767 | 50908573 | 1 | 1 | 1 | 2 | 91.10.01-002 | ФСЭМ-2022, 91.10.01-002, приказ Минстроя России от 18.05.2022 г. № 378/пр | Агрегаты наполнительно-опрессовочные, подача до 300 м3/ч | 1368 | 1011 | маш.-ч | маш.-ч | 1 | 0 | -900455101 | 3.5604 | 0 | 3052.33 | 687.23 | 0 | 0 | 2608.83 | 687.23 | 0 | 1 | 1.17 | 1 | 1 | 2 | 0 | 0 | 1 | 1 | 0 | 4.14 | )*0,86 | 1 | 2 | 53279784 | 1 | 0 | 750 | 1 | 0 | 0 | 0 | 0 | 0 | 0 | 0 | 0 | 10800.5562 | 2845.1322 | 0 | 0 | 4.14 | 1 | 0 | 9288.4783 | 2446.8137 | 0 | 0 | 3.5604 | 1 |  | 0 | 3.5604 | 3.5604 | 3052.33 | 2608.83 | 1.17 | 9288.4816 | 2446.8118 | 0 | 10867.52 | 2446.81 | 0 | 13314.33 | 0 | 4-100-050 | 5 | чел.-ч. | 1
754 | 53276774 | 53279767 | 50908859 | 1 | 1 | 1 | 2 | 91.14.02-001 | ФСЭМ-2022 доп.7, 91.14.02-001, приказ Минстроя России от 02.08.2023 г. № 551/пр | Автомобили бортовые, грузоподъемность до 5 т | 1368 | 1011 | маш.-ч | маш.-ч | 1 | 0 | 1489071418 | 0.602 | 0 | 583.06 | 597.98 | 0 | 0 | 477.92 | 597.98 | 0 | 1 | 1.22 | 1 | 1 | 2 | 0 | 0 | 1 | 1 | 0 | 0.7 | )*0,86 | 1 | 2 | 53279785 | 1 | 0 | 751 | 1 | 0 | 0 | 0 | 0 | 0 | 0 | 0 | 0 | 334.544 | 418.586 | 0 | 0 | 0.7 | 1 | 0 | 287.7078 | 359.984 | 0 | 0 | 0.602 | 1 |  | 0 | 0.602 | 0.602 | 583.06 | 477.92 | 1.22 | 287.7044 | 359.9874 | 0 | 351 | 359.98 | 0 | 710.98 | 0 | 4-100-040 | 4 | чел.-ч. | 1
754 | 53276774 | 53279767 | 50857396 | 1 | 1 | 1 | 3 | 01.3.01.06-0050 | ФСБЦ-2022, 01.3.01.06-0050, приказ Минстроя России от 18.05.2022 г. № 378/пр | Смазка универсальная тугоплавкая УТ (консталин жировой) | 1348 | 1009 | т | т | 1000 | 0 | 2035376335 | 0 | 255909.34 | 0 | 0 | 0 | 144581.55 | 0 | 0 | 0 | 1.77 | 1 | 1 | 1 | 2 | 0 | 0 | 1 | 1 | 0 | 0.00024 | )*0 | 0 | 2 | 53279786 | 1 | 0 | 752 | 1 | 0 | 0 | 0 | 0 | 0 | 0 | 0 | 34.6996 | 0 | 0 | 0 | 0 | 0 | 1 | 0 | 0 | 0 | 0 | 0 | 0 | 0 |  | 0 | 0 | 0 | 255909.34 | 144581.55 | 1.77 | 0 | 0 | 0 | 0 | 0 | 0 | 0 | 0 |  | 0 |  | 0
754 | 53276774 | 53279767 | 50789685 | 113 | 1 | 1 | 3 | 421/пр_2020_п.75_пп.а |  | Сметная стоимость вспомогательных ненормируемых материальных ресурсов, не учтенная в сметной норме, 2% | 3277935 | 1013 | % | % | 1 | 0 | 274903907 | 2 | 0 | 0 | 0 | 0 | 0 | 0 | 0 | 0 | 1 | 1 | 1 | 1 | 0 | 0 | 0 | 0 | 0 | 0 | 2 |  | 0 | 2 | 53279787 | 1 | 2048 | 753 | 0 | 0 | 0 | 0 | 0 | 0 | 0 | 0 | 0 | 0 | 0 | 0 | 0 | 0 | 0 | 0 | 0 | 0 | 0 | 0 | 0 | 0 |  | 0 | 0 | 2 | 0 | 0 | 1 | 0 | 0 | 0 | 0 | 0 | 0 | 0 | 0 |  | 0 |  | 0
756 | 53276774 | 53279789 | 50783893 | 113 | 1 | 1 | 1 | 1-100-40 |  | Средний разряд работы 4,0 | 1191 | 1013 | чел.-ч. | чел.-ч. | 1 | 0 | 888410196 | 83.248 | 0 | 0 | 0 | 597.98 | 0 | 0 | 0 | 597.98 | 1 | 1 | 1 | 1 | -2 | 0 | 0 | 1 | 1 | 0 | 96.8 | )*0,86 | 1 | 2 | 53279800 | 1 | 0 | 754 | 1 | 0 | 0 | 0 | 0 | 0 | 0 | 0 | 0 | 0 | 0 | 57884.464 | 96.8 | 0 | 1 | 0 | 0 | 0 | 49780.639 | 83.248 | 0 | 1 | 57884.46 | 83.248 | 0 | 83.248 | 597.98 | 597.98 | 1 | 49780.6356 | 0 | 0 | 0 | 0 | 49780.64 | 49780.64 | 1 |  | 0 |  | 0
756 | 53276774 | 53279789 | 50784064 | 113 | 1 | 1 | 1 | 4-100-00 |  | Затраты труда машинистов | 1191 | 1013 | чел.-ч. | чел.-ч. | 1 | 0 | -1417349443 | 12.2292 | 0 | 0 | 0 | 0 | 0 | 0 | 0 | 0 | 1 | 1 | 1 | 1 | -2 | 0 | 0 | 1 | 1 | 0 | 14.22 | )*0,86 | 2 | 2 | 53279801 | 1 | 0 | 755 | 1 | 0 | 0 | 0 | 0 | 0 | 0 | 0 | 0 | 0 | 0 | 0 | 0 | 0 | 0 | 0 | 0 | 0 | 0 | 0 | 0 | 0 |  | 0 | 0 | 12.2292 | 0 | 0 | 1 | 0 | 0 | 0 | 0 | 0 | 0 | 0 | 0 |  | 0 |  | 0
756 | 53276774 | 53279789 | 50907969 | 1 | 1 | 1 | 2 | 91.05.05-015 | ФСЭМ-2022, 91.05.05-015, приказ Минстроя России от 18.05.2022 г. № 378/пр | Краны на автомобильном ходу, грузоподъемность 16 т | 1368 | 1011 | маш.-ч | маш.-ч | 1 | 0 | 940321537 | 0.7568 | 0 | 1552.12 | 803.25 | 0 | 0 | 1552.12 | 803.25 | 0 | 1 | 1 | 1 | 1 | -2 | 0 | 0 | 1 | 1 | 0 | 0.88 | )*0,86 | 1 | 2 | 53279802 | 1 | 0 | 756 | 1 | 0 | 0 | 0 | 0 | 0 | 0 | 0 | 0 | 1365.8656 | 706.86 | 0 | 0 | 0.88 | 1 | 0 | 1174.6444 | 607.8996 | 0 | 0 | 0.7568 | 1 |  | 0 | 0.7568 | 0.7568 | 1552.12 | 1552.12 | 1 | 1174.6482 | 607.8996 | 0 | 1174.64 | 607.9 | 0 | 1782.54 | 1 | 4-100-060 | 6 | чел.-ч. | 1
756 | 53276774 | 53279789 | 50908066 | 1 | 1 | 1 | 2 | 91.06.01-003 | ФСЭМ-2022, 91.06.01-003, приказ Минстроя России от 18.05.2022 г. № 378/пр | Домкраты гидравлические, грузоподъемность 63-100 т | 1368 | 1011 | маш.-ч | маш.-ч | 1 | 0 | -1073350988 | 9.202 | 0 | 2.67 | 0 | 0 | 0 | 2.67 | 0 | 0 | 1 | 1 | 1 | 1 | -2 | 0 | 0 | 1 | 1 | 0 | 10.7 | )*0,86 | 1 | 2 | 53279803 | 1 | 0 | 757 | 1 | 0 | 0 | 0 | 0 | 0 | 0 | 0 | 0 | 28.569 | 0 | 0 | 0 | 0 | 1 | 0 | 24.5693 | 0 | 0 | 0 | 0 | 1 |  | 0 | 0 | 9.202 | 2.67 | 2.67 | 1 | 24.5702 | 0 | 0 | 24.57 | 0 | 0 | 24.57 | 1 |  | 0 |  | 0
756 | 53276774 | 53279789 | 50908106 | 1 | 1 | 1 | 2 | 91.06.03-058 | ФСЭМ-2022, 91.06.03-058, приказ Минстроя России от 18.05.2022 г. № 378/пр | Лебедки электрические тяговым усилием 156,96 кН (16 т) | 1368 | 1011 | маш.-ч | маш.-ч | 1 | 0 | -1613074766 | 4.5924 | 0 | 76.98 | 531.04 | 0 | 0 | 55.78 | 531.04 | 0 | 1 | 1.38 | 1 | 1 | 2 | 0 | 0 | 1 | 1 | 0 | 5.34 | )*0,86 | 1 | 2 | 53279804 | 1 | 0 | 758 | 1 | 0 | 0 | 0 | 0 | 0 | 0 | 0 | 0 | 297.8652 | 2835.7536 | 0 | 0 | 5.34 | 1 | 0 | 256.1641 | 2438.7481 | 0 | 0 | 4.5924 | 1 |  | 0 | 4.5924 | 4.5924 | 76.98 | 55.78 | 1.38 | 256.1682 | 2438.745 | 0 | 353.52 | 2438.75 | 0 | 2792.27 | 0 | 4-100-030 | 3 | чел.-ч. | 1
756 | 53276774 | 53279789 | 50908149 | 1 | 1 | 1 | 2 | 91.06.06-042 | ФСЭМ-2022, 91.06.06-042, приказ Минстроя России от 18.05.2022 г. № 378/пр | Подъемники гидравлические, высота подъема 10 м | 1368 | 1011 | маш.-ч | маш.-ч | 1 | 0 | 170113517 | 1.5308 | 0 | 129.14 | 597.98 | 0 | 0 | 104.99 | 597.98 | 0 | 1 | 1.23 | 1 | 1 | 2 | 0 | 0 | 1 | 1 | 0 | 1.78 | )*0,86 | 1 | 2 | 53279805 | 1 | 0 | 759 | 1 | 0 | 0 | 0 | 0 | 0 | 0 | 0 | 0 | 186.8822 | 1064.4044 | 0 | 0 | 1.78 | 1 | 0 | 160.7187 | 915.3878 | 0 | 0 | 1.5308 | 1 |  | 0 | 1.5308 | 1.5308 | 129.14 | 104.99 | 1.23 | 160.7168 | 915.384 | 0 | 197.69 | 915.39 | 0 | 1113.08 | 0 | 4-100-040 | 4 | чел.-ч. | 1
756 | 53276774 | 53279789 | 50908573 | 1 | 1 | 1 | 2 | 91.10.01-002 | ФСЭМ-2022, 91.10.01-002, приказ Минстроя России от 18.05.2022 г. № 378/пр | Агрегаты наполнительно-опрессовочные, подача до 300 м3/ч | 1368 | 1011 | маш.-ч | маш.-ч | 1 | 0 | -900455101 | 4.5924 | 0 | 3052.33 | 687.23 | 0 | 0 | 2608.83 | 687.23 | 0 | 1 | 1.17 | 1 | 1 | 2 | 0 | 0 | 1 | 1 | 0 | 5.34 | )*0,86 | 1 | 2 | 53279806 | 1 | 0 | 760 | 1 | 0 | 0 | 0 | 0 | 0 | 0 | 0 | 0 | 13931.1522 | 3669.8082 | 0 | 0 | 5.34 | 1 | 0 | 11980.7909 | 3156.0351 | 0 | 0 | 4.5924 | 1 |  | 0 | 4.5924 | 4.5924 | 3052.33 | 2608.83 | 1.17 | 11980.789 | 3156.0366 | 0 | 14017.52 | 3156.04 | 0 | 17173.56 | 0 | 4-100-050 | 5 | чел.-ч. | 1
756 | 53276774 | 53279789 | 50908859 | 1 | 1 | 1 | 2 | 91.14.02-001 | ФСЭМ-2022 доп.7, 91.14.02-001, приказ Минстроя России от 02.08.2023 г. № 551/пр | Автомобили бортовые, грузоподъемность до 5 т | 1368 | 1011 | маш.-ч | маш.-ч | 1 | 0 | 1489071418 | 0.7568 | 0 | 583.06 | 597.98 | 0 | 0 | 477.92 | 597.98 | 0 | 1 | 1.22 | 1 | 1 | 2 | 0 | 0 | 1 | 1 | 0 | 0.88 | )*0,86 | 1 | 2 | 53279807 | 1 | 0 | 761 | 1 | 0 | 0 | 0 | 0 | 0 | 0 | 0 | 0 | 420.5696 | 526.2224 | 0 | 0 | 0.88 | 1 | 0 | 361.6899 | 452.5513 | 0 | 0 | 0.7568 | 1 |  | 0 | 0.7568 | 0.7568 | 583.06 | 477.92 | 1.22 | 361.6902 | 452.5492 | 0 | 441.26 | 452.55 | 0 | 893.81 | 0 | 4-100-040 | 4 | чел.-ч. | 1
756 | 53276774 | 53279789 | 50857396 | 1 | 1 | 1 | 3 | 01.3.01.06-0050 | ФСБЦ-2022, 01.3.01.06-0050, приказ Минстроя России от 18.05.2022 г. № 378/пр | Смазка универсальная тугоплавкая УТ (консталин жировой) | 1348 | 1009 | т | т | 1000 | 0 | 2035376335 | 0 | 255909.34 | 0 | 0 | 0 | 144581.55 | 0 | 0 | 0 | 1.77 | 1 | 1 | 1 | 2 | 0 | 0 | 1 | 1 | 0 | 0.00024 | )*0 | 0 | 2 | 53279808 | 1 | 0 | 762 | 1 | 0 | 0 | 0 | 0 | 0 | 0 | 0 | 34.6996 | 0 | 0 | 0 | 0 | 0 | 1 | 0 | 0 | 0 | 0 | 0 | 0 | 0 |  | 0 | 0 | 0 | 255909.34 | 144581.55 | 1.77 | 0 | 0 | 0 | 0 | 0 | 0 | 0 | 0 |  | 0 |  | 0
756 | 53276774 | 53279789 | 50789685 | 113 | 1 | 1 | 3 | 421/пр_2020_п.75_пп.а |  | Сметная стоимость вспомогательных ненормируемых материальных ресурсов, не учтенная в сметной норме, 2% | 3277935 | 1013 | % | % | 1 | 0 | 274903907 | 2 | 0 | 0 | 0 | 0 | 0 | 0 | 0 | 0 | 1 | 1 | 1 | 1 | 0 | 0 | 0 | 0 | 0 | 0 | 2 |  | 0 | 2 | 53279809 | 1 | 2048 | 763 | 0 | 0 | 0 | 0 | 0 | 0 | 0 | 0 | 0 | 0 | 0 | 0 | 0 | 0 | 0 | 0 | 0 | 0 | 0 | 0 | 0 | 0 |  | 0 | 0 | 2 | 0 | 0 | 1 | 0 | 0 | 0 | 0 | 0 | 0 | 0 | 0 |  | 0 |  | 0
861 | 53276774 | 53279811 | 50783891 | 113 | 1 | 1 | 1 | 1-100-39 |  | Средний разряд работы 3,9 | 1191 | 1013 | чел.-ч. | чел.-ч. | 1 | 0 | -1088579471 | 4.2028 | 0 | 0 | 0 | 591.28 | 0 | 0 | 0 | 591.28 | 1 | 1 | 1 | 1 | -2 | 0 | 0 | 1 | 1 | 0 | 16.29 | *0,3)*0,86 | 1 | 2 | 53279819 | 1 | 0 | 764 | 1 | 0 | 0 | 0 | 0 | 0 | 0 | 0 | 0 | 0 | 0 | 9631.9512 | 16.29 | 0 | 1 | 0 | 0 | 0 | 2485.0434 | 4.2028 | 0 | 1 | 96.32 | 0.042028 | 0 | 0.042028 | 591.28 | 591.28 | 1 | 2485.0431 | 0 | 0 | 0 | 0 | 24.85 | 24.85 | 1 |  | 0 |  | 0
861 | 53276774 | 53279811 | 50784064 | 113 | 1 | 1 | 1 | 4-100-00 |  | Затраты труда машинистов | 1191 | 1013 | чел.-ч. | чел.-ч. | 1 | 0 | -1417349443 | 0.00258 | 0 | 0 | 0 | 0 | 0 | 0 | 0 | 0 | 1 | 1 | 1 | 1 | -2 | 0 | 0 | 1 | 1 | 0 | 0.01 | *0,3)*0,86 | 2 | 2 | 53279820 | 1 | 0 | 765 | 1 | 0 | 0 | 0 | 0 | 0 | 0 | 0 | 0 | 0 | 0 | 0 | 0 | 0 | 0 | 0 | 0 | 0 | 0 | 0 | 0 | 0 |  | 0 | 0 | 2.58e-05 | 0 | 0 | 1 | 0 | 0 | 0 | 0 | 0 | 0 | 0 | 0 |  | 0 |  | 0
861 | 53276774 | 53279811 | 50908155 | 1 | 1 | 1 | 2 | 91.06.06-048 | ФСЭМ-2022, 91.06.06-048, приказ Минстроя России от 18.05.2022 г. № 378/пр | Подъемники одномачтовые, грузоподъемность до 500 кг, высота подъема 45 м | 1368 | 1011 | маш.-ч | маш.-ч | 1 | 0 | 645851915 | 0.00258 | 0 | 54.86 | 531.04 | 0 | 0 | 37.32 | 531.04 | 0 | 1 | 1.47 | 1 | 1 | 2 | 0 | 0 | 1 | 1 | 0 | 0.01 | *0,3)*0,86 | 1 | 2 | 53279821 | 1 | 0 | 766 | 1 | 0 | 0 | 0 | 0 | 0 | 0 | 0 | 0 | 0.3732 | 5.3104 | 0 | 0 | 0.01 | 1 | 0 | 0.096286 | 1.3701 | 0 | 0 | 0.00258 | 1 |  | 0 | 2.58e-05 | 2.58e-05 | 54.86 | 37.32 | 1.47 | 0.09546 | 1.37 | 0 | 0 | 0.01 | 0 | 0.01 | 0 | 4-100-030 | 3 | чел.-ч. | 1
861 | 53276774 | 53279811 | 50859154 | 1 | 1 | 1 | 3 | 01.7.03.04-0001 | ФСБЦ-2022, 01.7.03.04-0001, приказ Минстроя России от 18.05.2022 г. № 378/пр | Электроэнергия | 1383 | 1013 | КВТ-Ч | КВТ-Ч | 1 | 0 | -966754089 | 0 | 5.78 | 0 | 0 | 0 | 5.78 | 0 | 0 | 0 | 1 | 1 | 1 | 1 | -2 | 0 | 0 | 1 | 1 | 0 | 6.5664 | *0 | 0 | 2 | 53279822 | 1 | 0 | 767 | 1 | 0 | 0 | 0 | 0 | 0 | 0 | 0 | 37.9538 | 0 | 0 | 0 | 0 | 0 | 1 | 0 | 0 | 0 | 0 | 0 | 0 | 0 |  | 0 | 0 | 0 | 5.78 | 5.78 | 1 | 0 | 0 | 0 | 0 | 0 | 0 | 0 | 1 |  | 0 |  | 0
861 | 53276774 | 53279811 | 50860719 | 1 | 1 | 1 | 3 | 01.7.15.07-0022 | ФСБЦ-2022, 01.7.15.07-0022, приказ Минстроя России от 18.05.2022 г. № 378/пр | Дюбели полиэтиленовые распорные, диаметр 6 мм, длина 40 мм | 1407 | 1013 | 1000 ШТ | 1000 ШТ | 1 | 0 | 2141637183 | 0 | 326.36 | 0 | 0 | 0 | 261.09 | 0 | 0 | 0 | 1.25 | 1 | 1 | 1 | 2 | 0 | 0 | 1 | 1 | 0 | 0.2 | *0 | 0 | 2 | 53279823 | 1 | 0 | 768 | 1 | 0 | 0 | 0 | 0 | 0 | 0 | 0 | 52.218 | 0 | 0 | 0 | 0 | 0 | 1 | 0 | 0 | 0 | 0 | 0 | 0 | 0 |  | 0 | 0 | 0 | 326.36 | 261.09 | 1.25 | 0 | 0 | 0 | 0 | 0 | 0 | 0 | 0 |  | 0 |  | 0
861 | 53276774 | 53279811 | 50860995 | 1 | 1 | 1 | 3 | 01.7.15.14-0165 | ФСБЦ-2022 доп.2, 01.7.15.14-0165, приказ Минстроя России от 26.08.2022 г. № 703/пр | Шурупы самонарезающие стальные с полукруглой головкой и прямым шлицем, остроконечные, диаметр 4 мм, длина 40 мм | 1348 | 1009 | т | т | 1000 | 0 | -2047587125 | 0 | 123988.7 | 0 | 0 | 0 | 99190.96 | 0 | 0 | 0 | 1.25 | 1 | 1 | 1 | 2 | 0 | 0 | 1 | 1 | 0 | 0.001 | *0 | 0 | 2 | 53279824 | 1 | 0 | 769 | 1 | 0 | 0 | 0 | 0 | 0 | 0 | 0 | 99.191 | 0 | 0 | 0 | 0 | 0 | 1 | 0 | 0 | 0 | 0 | 0 | 0 | 0 |  | 0 | 0 | 0 | 123988.7 | 99190.96 | 1.25 | 0 | 0 | 0 | 0 | 0 | 0 | 0 | 0 |  | 0 |  | 0
861 | 53276774 | 53279811 | 50789685 | 113 | 1 | 1 | 3 | 421/пр_2020_п.75_пп.а |  | Сметная стоимость вспомогательных ненормируемых материальных ресурсов, не учтенная в сметной норме, 2% | 3277935 | 1013 | % | % | 1 | 0 | 274903907 | 2 | 0 | 0 | 0 | 0 | 0 | 0 | 0 | 0 | 1 | 1 | 1 | 1 | 0 | 0 | 0 | 0 | 0 | 0 | 2 |  | 0 | 2 | 53279825 | 1 | 2048 | 770 | 0 | 0 | 0 | 0 | 0 | 0 | 0 | 0 | 0 | 0 | 0 | 0 | 0 | 0 | 0 | 0 | 0 | 0 | 0 | 0 | 0 | 0 |  | 0 | 0 | 0.02 | 0 | 0 | 1 | 0 | 0 | 0 | 0 | 0 | 0 | 0 | 0 |  | 0 |  | 0
863 | 53276774 | 53279827 | 50783891 | 113 | 1 | 1 | 1 | 1-100-39 |  | Средний разряд работы 3,9 | 1191 | 1013 | чел.-ч. | чел.-ч. | 1 | 0 | -1088579471 | 4.7446 | 0 | 0 | 0 | 591.28 | 0 | 0 | 0 | 591.28 | 1 | 1 | 1 | 1 | -2 | 0 | 0 | 1 | 1 | 0 | 18.39 | *0,3)*0,86 | 1 | 2 | 53279835 | 1 | 0 | 771 | 1 | 0 | 0 | 0 | 0 | 0 | 0 | 0 | 0 | 0 | 0 | 10873.6392 | 18.39 | 0 | 1 | 0 | 0 | 0 | 2805.3989 | 4.7446 | 0 | 1 | 108.74 | 0.047446 | 0 | 0.047446 | 591.28 | 591.28 | 1 | 2805.3991 | 0 | 0 | 0 | 0 | 28.05 | 28.05 | 1 |  | 0 |  | 0
863 | 53276774 | 53279827 | 50784064 | 113 | 1 | 1 | 1 | 4-100-00 |  | Затраты труда машинистов | 1191 | 1013 | чел.-ч. | чел.-ч. | 1 | 0 | -1417349443 | 0.00258 | 0 | 0 | 0 | 0 | 0 | 0 | 0 | 0 | 1 | 1 | 1 | 1 | -2 | 0 | 0 | 1 | 1 | 0 | 0.01 | *0,3)*0,86 | 2 | 2 | 53279836 | 1 | 0 | 772 | 1 | 0 | 0 | 0 | 0 | 0 | 0 | 0 | 0 | 0 | 0 | 0 | 0 | 0 | 0 | 0 | 0 | 0 | 0 | 0 | 0 | 0 |  | 0 | 0 | 2.58e-05 | 0 | 0 | 1 | 0 | 0 | 0 | 0 | 0 | 0 | 0 | 0 |  | 0 |  | 0
863 | 53276774 | 53279827 | 50908155 | 1 | 1 | 1 | 2 | 91.06.06-048 | ФСЭМ-2022, 91.06.06-048, приказ Минстроя России от 18.05.2022 г. № 378/пр | Подъемники одномачтовые, грузоподъемность до 500 кг, высота подъема 45 м | 1368 | 1011 | маш.-ч | маш.-ч | 1 | 0 | 645851915 | 0.00258 | 0 | 54.86 | 531.04 | 0 | 0 | 37.32 | 531.04 | 0 | 1 | 1.47 | 1 | 1 | 2 | 0 | 0 | 1 | 1 | 0 | 0.01 | *0,3)*0,86 | 1 | 2 | 53279837 | 1 | 0 | 773 | 1 | 0 | 0 | 0 | 0 | 0 | 0 | 0 | 0 | 0.3732 | 5.3104 | 0 | 0 | 0.01 | 1 | 0 | 0.096286 | 1.3701 | 0 | 0 | 0.00258 | 1 |  | 0 | 2.58e-05 | 2.58e-05 | 54.86 | 37.32 | 1.47 | 0.09546 | 1.37 | 0 | 0 | 0.01 | 0 | 0.01 | 0 | 4-100-030 | 3 | чел.-ч. | 1
863 | 53276774 | 53279827 | 50859154 | 1 | 1 | 1 | 3 | 01.7.03.04-0001 | ФСБЦ-2022, 01.7.03.04-0001, приказ Минстроя России от 18.05.2022 г. № 378/пр | Электроэнергия | 1383 | 1013 | КВТ-Ч | КВТ-Ч | 1 | 0 | -966754089 | 0 | 5.78 | 0 | 0 | 0 | 5.78 | 0 | 0 | 0 | 1 | 1 | 1 | 1 | -2 | 0 | 0 | 1 | 1 | 0 | 7.4304 | *0 | 0 | 2 | 53279838 | 1 | 0 | 774 | 1 | 0 | 0 | 0 | 0 | 0 | 0 | 0 | 42.9477 | 0 | 0 | 0 | 0 | 0 | 1 | 0 | 0 | 0 | 0 | 0 | 0 | 0 |  | 0 | 0 | 0 | 5.78 | 5.78 | 1 | 0 | 0 | 0 | 0 | 0 | 0 | 0 | 1 |  | 0 |  | 0
863 | 53276774 | 53279827 | 50860719 | 1 | 1 | 1 | 3 | 01.7.15.07-0022 | ФСБЦ-2022, 01.7.15.07-0022, приказ Минстроя России от 18.05.2022 г. № 378/пр | Дюбели полиэтиленовые распорные, диаметр 6 мм, длина 40 мм | 1407 | 1013 | 1000 ШТ | 1000 ШТ | 1 | 0 | 2141637183 | 0 | 326.36 | 0 | 0 | 0 | 261.09 | 0 | 0 | 0 | 1.25 | 1 | 1 | 1 | 2 | 0 | 0 | 1 | 1 | 0 | 0.3 | *0 | 0 | 2 | 53279839 | 1 | 0 | 775 | 1 | 0 | 0 | 0 | 0 | 0 | 0 | 0 | 78.327 | 0 | 0 | 0 | 0 | 0 | 1 | 0 | 0 | 0 | 0 | 0 | 0 | 0 |  | 0 | 0 | 0 | 326.36 | 261.09 | 1.25 | 0 | 0 | 0 | 0 | 0 | 0 | 0 | 0 |  | 0 |  | 0
863 | 53276774 | 53279827 | 50860995 | 1 | 1 | 1 | 3 | 01.7.15.14-0165 | ФСБЦ-2022 доп.2, 01.7.15.14-0165, приказ Минстроя России от 26.08.2022 г. № 703/пр | Шурупы самонарезающие стальные с полукруглой головкой и прямым шлицем, остроконечные, диаметр 4 мм, длина 40 мм | 1348 | 1009 | т | т | 1000 | 0 | -2047587125 | 0 | 123988.7 | 0 | 0 | 0 | 99190.96 | 0 | 0 | 0 | 1.25 | 1 | 1 | 1 | 2 | 0 | 0 | 1 | 1 | 0 | 0.001 | *0 | 0 | 2 | 53279840 | 1 | 0 | 776 | 1 | 0 | 0 | 0 | 0 | 0 | 0 | 0 | 99.191 | 0 | 0 | 0 | 0 | 0 | 1 | 0 | 0 | 0 | 0 | 0 | 0 | 0 |  | 0 | 0 | 0 | 123988.7 | 99190.96 | 1.25 | 0 | 0 | 0 | 0 | 0 | 0 | 0 | 0 |  | 0 |  | 0
863 | 53276774 | 53279827 | 50789685 | 113 | 1 | 1 | 3 | 421/пр_2020_п.75_пп.а |  | Сметная стоимость вспомогательных ненормируемых материальных ресурсов, не учтенная в сметной норме, 2% | 3277935 | 1013 | % | % | 1 | 0 | 274903907 | 2 | 0 | 0 | 0 | 0 | 0 | 0 | 0 | 0 | 1 | 1 | 1 | 1 | 0 | 0 | 0 | 0 | 0 | 0 | 2 |  | 0 | 2 | 53279841 | 1 | 2048 | 777 | 0 | 0 | 0 | 0 | 0 | 0 | 0 | 0 | 0 | 0 | 0 | 0 | 0 | 0 | 0 | 0 | 0 | 0 | 0 | 0 | 0 | 0 |  | 0 | 0 | 0.02 | 0 | 0 | 1 | 0 | 0 | 0 | 0 | 0 | 0 | 0 | 0 |  | 0 |  | 0
865 | 53276774 | 53279843 | 50783891 | 113 | 1 | 1 | 1 | 1-100-39 |  | Средний разряд работы 3,9 | 1191 | 1013 | чел.-ч. | чел.-ч. | 1 | 0 | -1088579471 | 5.2451 | 0 | 0 | 0 | 591.28 | 0 | 0 | 0 | 591.28 | 1 | 1 | 1 | 1 | -2 | 0 | 0 | 1 | 1 | 0 | 20.33 | *0,3)*0,86 | 1 | 2 | 53279851 | 1 | 0 | 778 | 1 | 0 | 0 | 0 | 0 | 0 | 0 | 0 | 0 | 0 | 0 | 12020.7224 | 20.33 | 0 | 1 | 0 | 0 | 0 | 3101.3464 | 5.2451 | 0 | 1 | 120.21 | 0.052451 | 0 | 0.052451 | 591.28 | 591.28 | 1 | 3101.3458 | 0 | 0 | 0 | 0 | 31.01 | 31.01 | 1 |  | 0 |  | 0
865 | 53276774 | 53279843 | 50784064 | 113 | 1 | 1 | 1 | 4-100-00 |  | Затраты труда машинистов | 1191 | 1013 | чел.-ч. | чел.-ч. | 1 | 0 | -1417349443 | 0.00258 | 0 | 0 | 0 | 0 | 0 | 0 | 0 | 0 | 1 | 1 | 1 | 1 | -2 | 0 | 0 | 1 | 1 | 0 | 0.01 | *0,3)*0,86 | 2 | 2 | 53279852 | 1 | 0 | 779 | 1 | 0 | 0 | 0 | 0 | 0 | 0 | 0 | 0 | 0 | 0 | 0 | 0 | 0 | 0 | 0 | 0 | 0 | 0 | 0 | 0 | 0 |  | 0 | 0 | 2.58e-05 | 0 | 0 | 1 | 0 | 0 | 0 | 0 | 0 | 0 | 0 | 0 |  | 0 |  | 0
865 | 53276774 | 53279843 | 50908155 | 1 | 1 | 1 | 2 | 91.06.06-048 | ФСЭМ-2022, 91.06.06-048, приказ Минстроя России от 18.05.2022 г. № 378/пр | Подъемники одномачтовые, грузоподъемность до 500 кг, высота подъема 45 м | 1368 | 1011 | маш.-ч | маш.-ч | 1 | 0 | 645851915 | 0.00258 | 0 | 54.86 | 531.04 | 0 | 0 | 37.32 | 531.04 | 0 | 1 | 1.47 | 1 | 1 | 2 | 0 | 0 | 1 | 1 | 0 | 0.01 | *0,3)*0,86 | 1 | 2 | 53279853 | 1 | 0 | 780 | 1 | 0 | 0 | 0 | 0 | 0 | 0 | 0 | 0 | 0.3732 | 5.3104 | 0 | 0 | 0.01 | 1 | 0 | 0.096286 | 1.3701 | 0 | 0 | 0.00258 | 1 |  | 0 | 2.58e-05 | 2.58e-05 | 54.86 | 37.32 | 1.47 | 0.09546 | 1.37 | 0 | 0 | 0.01 | 0 | 0.01 | 0 | 4-100-030 | 3 | чел.-ч. | 1
865 | 53276774 | 53279843 | 50859154 | 1 | 1 | 1 | 3 | 01.7.03.04-0001 | ФСБЦ-2022, 01.7.03.04-0001, приказ Минстроя России от 18.05.2022 г. № 378/пр | Электроэнергия | 1383 | 1013 | КВТ-Ч | КВТ-Ч | 1 | 0 | -966754089 | 0 | 5.78 | 0 | 0 | 0 | 5.78 | 0 | 0 | 0 | 1 | 1 | 1 | 1 | -2 | 0 | 0 | 1 | 1 | 0 | 8.2404 | *0 | 0 | 2 | 53279854 | 1 | 0 | 781 | 1 | 0 | 0 | 0 | 0 | 0 | 0 | 0 | 47.6295 | 0 | 0 | 0 | 0 | 0 | 1 | 0 | 0 | 0 | 0 | 0 | 0 | 0 |  | 0 | 0 | 0 | 5.78 | 5.78 | 1 | 0 | 0 | 0 | 0 | 0 | 0 | 0 | 1 |  | 0 |  | 0
865 | 53276774 | 53279843 | 50860719 | 1 | 1 | 1 | 3 | 01.7.15.07-0022 | ФСБЦ-2022, 01.7.15.07-0022, приказ Минстроя России от 18.05.2022 г. № 378/пр | Дюбели полиэтиленовые распорные, диаметр 6 мм, длина 40 мм | 1407 | 1013 | 1000 ШТ | 1000 ШТ | 1 | 0 | 2141637183 | 0 | 326.36 | 0 | 0 | 0 | 261.09 | 0 | 0 | 0 | 1.25 | 1 | 1 | 1 | 2 | 0 | 0 | 1 | 1 | 0 | 0.4 | *0 | 0 | 2 | 53279855 | 1 | 0 | 782 | 1 | 0 | 0 | 0 | 0 | 0 | 0 | 0 | 104.436 | 0 | 0 | 0 | 0 | 0 | 1 | 0 | 0 | 0 | 0 | 0 | 0 | 0 |  | 0 | 0 | 0 | 326.36 | 261.09 | 1.25 | 0 | 0 | 0 | 0 | 0 | 0 | 0 | 0 |  | 0 |  | 0
865 | 53276774 | 53279843 | 50860995 | 1 | 1 | 1 | 3 | 01.7.15.14-0165 | ФСБЦ-2022 доп.2, 01.7.15.14-0165, приказ Минстроя России от 26.08.2022 г. № 703/пр | Шурупы самонарезающие стальные с полукруглой головкой и прямым шлицем, остроконечные, диаметр 4 мм, длина 40 мм | 1348 | 1009 | т | т | 1000 | 0 | -2047587125 | 0 | 123988.7 | 0 | 0 | 0 | 99190.96 | 0 | 0 | 0 | 1.25 | 1 | 1 | 1 | 2 | 0 | 0 | 1 | 1 | 0 | 0.0014 | *0 | 0 | 2 | 53279856 | 1 | 0 | 783 | 1 | 0 | 0 | 0 | 0 | 0 | 0 | 0 | 138.8673 | 0 | 0 | 0 | 0 | 0 | 1 | 0 | 0 | 0 | 0 | 0 | 0 | 0 |  | 0 | 0 | 0 | 123988.7 | 99190.96 | 1.25 | 0 | 0 | 0 | 0 | 0 | 0 | 0 | 0 |  | 0 |  | 0
865 | 53276774 | 53279843 | 50789685 | 113 | 1 | 1 | 3 | 421/пр_2020_п.75_пп.а |  | Сметная стоимость вспомогательных ненормируемых материальных ресурсов, не учтенная в сметной норме, 2% | 3277935 | 1013 | % | % | 1 | 0 | 274903907 | 2 | 0 | 0 | 0 | 0 | 0 | 0 | 0 | 0 | 1 | 1 | 1 | 1 | 0 | 0 | 0 | 0 | 0 | 0 | 2 |  | 0 | 2 | 53279857 | 1 | 2048 | 784 | 0 | 0 | 0 | 0 | 0 | 0 | 0 | 0 | 0 | 0 | 0 | 0 | 0 | 0 | 0 | 0 | 0 | 0 | 0 | 0 | 0 | 0 |  | 0 | 0 | 0.02 | 0 | 0 | 1 | 0 | 0 | 0 | 0 | 0 | 0 | 0 | 0 |  | 0 |  | 0
902 | 53276774 | 53279859 | 50783891 | 113 | 1 | 1 | 1 | 1-100-39 |  | Средний разряд работы 3,9 | 1191 | 1013 | чел.-ч. | чел.-ч. | 1 | 0 | -1088579471 | 14.0094 | 0 | 0 | 0 | 591.28 | 0 | 0 | 0 | 591.28 | 1 | 1 | 1 | 1 | -2 | 0 | 0 | 1 | 1 | 0 | 16.29 | )*0,86 | 1 | 2 | 53279867 | 1 | 0 | 785 | 1 | 0 | 0 | 0 | 0 | 0 | 0 | 0 | 0 | 0 | 0 | 9631.9512 | 16.29 | 0 | 1 | 0 | 0 | 0 | 8283.478 | 14.0094 | 0 | 1 | 96.32 | 0.14009 | 0 | 0.14009 | 591.28 | 591.28 | 1 | 8283.477 | 0 | 0 | 0 | 0 | 82.83 | 82.83 | 1 |  | 0 |  | 0
902 | 53276774 | 53279859 | 50784064 | 113 | 1 | 1 | 1 | 4-100-00 |  | Затраты труда машинистов | 1191 | 1013 | чел.-ч. | чел.-ч. | 1 | 0 | -1417349443 | 0.0086 | 0 | 0 | 0 | 0 | 0 | 0 | 0 | 0 | 1 | 1 | 1 | 1 | -2 | 0 | 0 | 1 | 1 | 0 | 0.01 | )*0,86 | 2 | 2 | 53279868 | 1 | 0 | 786 | 1 | 0 | 0 | 0 | 0 | 0 | 0 | 0 | 0 | 0 | 0 | 0 | 0 | 0 | 0 | 0 | 0 | 0 | 0 | 0 | 0 | 0 |  | 0 | 0 | 8.6e-05 | 0 | 0 | 1 | 0 | 0 | 0 | 0 | 0 | 0 | 0 | 0 |  | 0 |  | 0
902 | 53276774 | 53279859 | 50908155 | 1 | 1 | 1 | 2 | 91.06.06-048 | ФСЭМ-2022, 91.06.06-048, приказ Минстроя России от 18.05.2022 г. № 378/пр | Подъемники одномачтовые, грузоподъемность до 500 кг, высота подъема 45 м | 1368 | 1011 | маш.-ч | маш.-ч | 1 | 0 | 645851915 | 0.0086 | 0 | 54.86 | 531.04 | 0 | 0 | 37.32 | 531.04 | 0 | 1 | 1.47 | 1 | 1 | 2 | 0 | 0 | 1 | 1 | 0 | 0.01 | )*0,86 | 1 | 2 | 53279869 | 1 | 0 | 787 | 1 | 0 | 0 | 0 | 0 | 0 | 0 | 0 | 0 | 0.3732 | 5.3104 | 0 | 0 | 0.01 | 1 | 0 | 0.32095 | 4.5669 | 0 | 0 | 0.0086 | 1 |  | 0 | 8.6e-05 | 8.6e-05 | 54.86 | 37.32 | 1.47 | 0.3182 | 4.5666 | 0 | 0 | 0.05 | 0 | 0.05 | 0 | 4-100-030 | 3 | чел.-ч. | 1
902 | 53276774 | 53279859 | 50859154 | 1 | 1 | 1 | 3 | 01.7.03.04-0001 | ФСБЦ-2022, 01.7.03.04-0001, приказ Минстроя России от 18.05.2022 г. № 378/пр | Электроэнергия | 1383 | 1013 | КВТ-Ч | КВТ-Ч | 1 | 0 | -966754089 | 0 | 5.78 | 0 | 0 | 0 | 5.78 | 0 | 0 | 0 | 1 | 1 | 1 | 1 | -2 | 0 | 0 | 1 | 1 | 0 | 6.5664 | )*0 | 0 | 2 | 53279870 | 1 | 0 | 788 | 1 | 0 | 0 | 0 | 0 | 0 | 0 | 0 | 37.9538 | 0 | 0 | 0 | 0 | 0 | 1 | 0 | 0 | 0 | 0 | 0 | 0 | 0 |  | 0 | 0 | 0 | 5.78 | 5.78 | 1 | 0 | 0 | 0 | 0 | 0 | 0 | 0 | 1 |  | 0 |  | 0
902 | 53276774 | 53279859 | 50860719 | 1 | 1 | 1 | 3 | 01.7.15.07-0022 | ФСБЦ-2022, 01.7.15.07-0022, приказ Минстроя России от 18.05.2022 г. № 378/пр | Дюбели полиэтиленовые распорные, диаметр 6 мм, длина 40 мм | 1407 | 1013 | 1000 ШТ | 1000 ШТ | 1 | 0 | 2141637183 | 0 | 326.36 | 0 | 0 | 0 | 261.09 | 0 | 0 | 0 | 1.25 | 1 | 1 | 1 | 2 | 0 | 0 | 1 | 1 | 0 | 0.2 | )*0 | 0 | 2 | 53279871 | 1 | 0 | 789 | 1 | 0 | 0 | 0 | 0 | 0 | 0 | 0 | 52.218 | 0 | 0 | 0 | 0 | 0 | 1 | 0 | 0 | 0 | 0 | 0 | 0 | 0 |  | 0 | 0 | 0 | 326.36 | 261.09 | 1.25 | 0 | 0 | 0 | 0 | 0 | 0 | 0 | 0 |  | 0 |  | 0
902 | 53276774 | 53279859 | 50860995 | 1 | 1 | 1 | 3 | 01.7.15.14-0165 | ФСБЦ-2022 доп.2, 01.7.15.14-0165, приказ Минстроя России от 26.08.2022 г. № 703/пр | Шурупы самонарезающие стальные с полукруглой головкой и прямым шлицем, остроконечные, диаметр 4 мм, длина 40 мм | 1348 | 1009 | т | т | 1000 | 0 | -2047587125 | 0 | 123988.7 | 0 | 0 | 0 | 99190.96 | 0 | 0 | 0 | 1.25 | 1 | 1 | 1 | 2 | 0 | 0 | 1 | 1 | 0 | 0.001 | )*0 | 0 | 2 | 53279872 | 1 | 0 | 790 | 1 | 0 | 0 | 0 | 0 | 0 | 0 | 0 | 99.191 | 0 | 0 | 0 | 0 | 0 | 1 | 0 | 0 | 0 | 0 | 0 | 0 | 0 |  | 0 | 0 | 0 | 123988.7 | 99190.96 | 1.25 | 0 | 0 | 0 | 0 | 0 | 0 | 0 | 0 |  | 0 |  | 0
902 | 53276774 | 53279859 | 50789685 | 113 | 1 | 1 | 3 | 421/пр_2020_п.75_пп.а |  | Сметная стоимость вспомогательных ненормируемых материальных ресурсов, не учтенная в сметной норме, 2% | 3277935 | 1013 | % | % | 1 | 0 | 274903907 | 2 | 0 | 0 | 0 | 0 | 0 | 0 | 0 | 0 | 1 | 1 | 1 | 1 | 0 | 0 | 0 | 0 | 0 | 0 | 2 |  | 0 | 2 | 53279873 | 1 | 2048 | 791 | 0 | 0 | 0 | 0 | 0 | 0 | 0 | 0 | 0 | 0 | 0 | 0 | 0 | 0 | 0 | 0 | 0 | 0 | 0 | 0 | 0 | 0 |  | 0 | 0 | 0.02 | 0 | 0 | 1 | 0 | 0 | 0 | 0 | 0 | 0 | 0 | 0 |  | 0 |  | 0
904 | 53276774 | 53279875 | 50783891 | 113 | 1 | 1 | 1 | 1-100-39 |  | Средний разряд работы 3,9 | 1191 | 1013 | чел.-ч. | чел.-ч. | 1 | 0 | -1088579471 | 15.8154 | 0 | 0 | 0 | 591.28 | 0 | 0 | 0 | 591.28 | 1 | 1 | 1 | 1 | -2 | 0 | 0 | 1 | 1 | 0 | 18.39 | )*0,86 | 1 | 2 | 53279883 | 1 | 0 | 792 | 1 | 0 | 0 | 0 | 0 | 0 | 0 | 0 | 0 | 0 | 0 | 10873.6392 | 18.39 | 0 | 1 | 0 | 0 | 0 | 9351.3297 | 15.8154 | 0 | 1 | 108.74 | 0.15815 | 0 | 0.15815 | 591.28 | 591.28 | 1 | 9351.3304 | 0 | 0 | 0 | 0 | 93.51 | 93.51 | 1 |  | 0 |  | 0
904 | 53276774 | 53279875 | 50784064 | 113 | 1 | 1 | 1 | 4-100-00 |  | Затраты труда машинистов | 1191 | 1013 | чел.-ч. | чел.-ч. | 1 | 0 | -1417349443 | 0.0086 | 0 | 0 | 0 | 0 | 0 | 0 | 0 | 0 | 1 | 1 | 1 | 1 | -2 | 0 | 0 | 1 | 1 | 0 | 0.01 | )*0,86 | 2 | 2 | 53279884 | 1 | 0 | 793 | 1 | 0 | 0 | 0 | 0 | 0 | 0 | 0 | 0 | 0 | 0 | 0 | 0 | 0 | 0 | 0 | 0 | 0 | 0 | 0 | 0 | 0 |  | 0 | 0 | 8.6e-05 | 0 | 0 | 1 | 0 | 0 | 0 | 0 | 0 | 0 | 0 | 0 |  | 0 |  | 0
904 | 53276774 | 53279875 | 50908155 | 1 | 1 | 1 | 2 | 91.06.06-048 | ФСЭМ-2022, 91.06.06-048, приказ Минстроя России от 18.05.2022 г. № 378/пр | Подъемники одномачтовые, грузоподъемность до 500 кг, высота подъема 45 м | 1368 | 1011 | маш.-ч | маш.-ч | 1 | 0 | 645851915 | 0.0086 | 0 | 54.86 | 531.04 | 0 | 0 | 37.32 | 531.04 | 0 | 1 | 1.47 | 1 | 1 | 2 | 0 | 0 | 1 | 1 | 0 | 0.01 | )*0,86 | 1 | 2 | 53279885 | 1 | 0 | 794 | 1 | 0 | 0 | 0 | 0 | 0 | 0 | 0 | 0 | 0.3732 | 5.3104 | 0 | 0 | 0.01 | 1 | 0 | 0.32095 | 4.5669 | 0 | 0 | 0.0086 | 1 |  | 0 | 8.6e-05 | 8.6e-05 | 54.86 | 37.32 | 1.47 | 0.3182 | 4.5666 | 0 | 0 | 0.05 | 0 | 0.05 | 0 | 4-100-030 | 3 | чел.-ч. | 1
904 | 53276774 | 53279875 | 50859154 | 1 | 1 | 1 | 3 | 01.7.03.04-0001 | ФСБЦ-2022, 01.7.03.04-0001, приказ Минстроя России от 18.05.2022 г. № 378/пр | Электроэнергия | 1383 | 1013 | КВТ-Ч | КВТ-Ч | 1 | 0 | -966754089 | 0 | 5.78 | 0 | 0 | 0 | 5.78 | 0 | 0 | 0 | 1 | 1 | 1 | 1 | -2 | 0 | 0 | 1 | 1 | 0 | 7.4304 | )*0 | 0 | 2 | 53279886 | 1 | 0 | 795 | 1 | 0 | 0 | 0 | 0 | 0 | 0 | 0 | 42.9477 | 0 | 0 | 0 | 0 | 0 | 1 | 0 | 0 | 0 | 0 | 0 | 0 | 0 |  | 0 | 0 | 0 | 5.78 | 5.78 | 1 | 0 | 0 | 0 | 0 | 0 | 0 | 0 | 1 |  | 0 |  | 0
904 | 53276774 | 53279875 | 50860719 | 1 | 1 | 1 | 3 | 01.7.15.07-0022 | ФСБЦ-2022, 01.7.15.07-0022, приказ Минстроя России от 18.05.2022 г. № 378/пр | Дюбели полиэтиленовые распорные, диаметр 6 мм, длина 40 мм | 1407 | 1013 | 1000 ШТ | 1000 ШТ | 1 | 0 | 2141637183 | 0 | 326.36 | 0 | 0 | 0 | 261.09 | 0 | 0 | 0 | 1.25 | 1 | 1 | 1 | 2 | 0 | 0 | 1 | 1 | 0 | 0.3 | )*0 | 0 | 2 | 53279887 | 1 | 0 | 796 | 1 | 0 | 0 | 0 | 0 | 0 | 0 | 0 | 78.327 | 0 | 0 | 0 | 0 | 0 | 1 | 0 | 0 | 0 | 0 | 0 | 0 | 0 |  | 0 | 0 | 0 | 326.36 | 261.09 | 1.25 | 0 | 0 | 0 | 0 | 0 | 0 | 0 | 0 |  | 0 |  | 0
904 | 53276774 | 53279875 | 50860995 | 1 | 1 | 1 | 3 | 01.7.15.14-0165 | ФСБЦ-2022 доп.2, 01.7.15.14-0165, приказ Минстроя России от 26.08.2022 г. № 703/пр | Шурупы самонарезающие стальные с полукруглой головкой и прямым шлицем, остроконечные, диаметр 4 мм, длина 40 мм | 1348 | 1009 | т | т | 1000 | 0 | -2047587125 | 0 | 123988.7 | 0 | 0 | 0 | 99190.96 | 0 | 0 | 0 | 1.25 | 1 | 1 | 1 | 2 | 0 | 0 | 1 | 1 | 0 | 0.001 | )*0 | 0 | 2 | 53279888 | 1 | 0 | 797 | 1 | 0 | 0 | 0 | 0 | 0 | 0 | 0 | 99.191 | 0 | 0 | 0 | 0 | 0 | 1 | 0 | 0 | 0 | 0 | 0 | 0 | 0 |  | 0 | 0 | 0 | 123988.7 | 99190.96 | 1.25 | 0 | 0 | 0 | 0 | 0 | 0 | 0 | 0 |  | 0 |  | 0
904 | 53276774 | 53279875 | 50789685 | 113 | 1 | 1 | 3 | 421/пр_2020_п.75_пп.а |  | Сметная стоимость вспомогательных ненормируемых материальных ресурсов, не учтенная в сметной норме, 2% | 3277935 | 1013 | % | % | 1 | 0 | 274903907 | 2 | 0 | 0 | 0 | 0 | 0 | 0 | 0 | 0 | 1 | 1 | 1 | 1 | 0 | 0 | 0 | 0 | 0 | 0 | 2 |  | 0 | 2 | 53279889 | 1 | 2048 | 798 | 0 | 0 | 0 | 0 | 0 | 0 | 0 | 0 | 0 | 0 | 0 | 0 | 0 | 0 | 0 | 0 | 0 | 0 | 0 | 0 | 0 | 0 |  | 0 | 0 | 0.02 | 0 | 0 | 1 | 0 | 0 | 0 | 0 | 0 | 0 | 0 | 0 |  | 0 |  | 0
906 | 53276774 | 53279891 | 50783891 | 113 | 1 | 1 | 1 | 1-100-39 |  | Средний разряд работы 3,9 | 1191 | 1013 | чел.-ч. | чел.-ч. | 1 | 0 | -1088579471 | 17.4838 | 0 | 0 | 0 | 591.28 | 0 | 0 | 0 | 591.28 | 1 | 1 | 1 | 1 | -2 | 0 | 0 | 1 | 1 | 0 | 20.33 | )*0,86 | 1 | 2 | 53279899 | 1 | 0 | 799 | 1 | 0 | 0 | 0 | 0 | 0 | 0 | 0 | 0 | 0 | 0 | 12020.7224 | 20.33 | 0 | 1 | 0 | 0 | 0 | 10337.8213 | 17.4838 | 0 | 1 | 120.21 | 0.17484 | 0 | 0.17484 | 591.28 | 591.28 | 1 | 10337.8192 | 0 | 0 | 0 | 0 | 103.38 | 103.38 | 1 |  | 0 |  | 0
906 | 53276774 | 53279891 | 50784064 | 113 | 1 | 1 | 1 | 4-100-00 |  | Затраты труда машинистов | 1191 | 1013 | чел.-ч. | чел.-ч. | 1 | 0 | -1417349443 | 0.0086 | 0 | 0 | 0 | 0 | 0 | 0 | 0 | 0 | 1 | 1 | 1 | 1 | -2 | 0 | 0 | 1 | 1 | 0 | 0.01 | )*0,86 | 2 | 2 | 53279900 | 1 | 0 | 800 | 1 | 0 | 0 | 0 | 0 | 0 | 0 | 0 | 0 | 0 | 0 | 0 | 0 | 0 | 0 | 0 | 0 | 0 | 0 | 0 | 0 | 0 |  | 0 | 0 | 8.6e-05 | 0 | 0 | 1 | 0 | 0 | 0 | 0 | 0 | 0 | 0 | 0 |  | 0 |  | 0
906 | 53276774 | 53279891 | 50908155 | 1 | 1 | 1 | 2 | 91.06.06-048 | ФСЭМ-2022, 91.06.06-048, приказ Минстроя России от 18.05.2022 г. № 378/пр | Подъемники одномачтовые, грузоподъемность до 500 кг, высота подъема 45 м | 1368 | 1011 | маш.-ч | маш.-ч | 1 | 0 | 645851915 | 0.0086 | 0 | 54.86 | 531.04 | 0 | 0 | 37.32 | 531.04 | 0 | 1 | 1.47 | 1 | 1 | 2 | 0 | 0 | 1 | 1 | 0 | 0.01 | )*0,86 | 1 | 2 | 53279901 | 1 | 0 | 801 | 1 | 0 | 0 | 0 | 0 | 0 | 0 | 0 | 0 | 0.3732 | 5.3104 | 0 | 0 | 0.01 | 1 | 0 | 0.32095 | 4.5669 | 0 | 0 | 0.0086 | 1 |  | 0 | 8.6e-05 | 8.6e-05 | 54.86 | 37.32 | 1.47 | 0.3182 | 4.5666 | 0 | 0 | 0.05 | 0 | 0.05 | 0 | 4-100-030 | 3 | чел.-ч. | 1
906 | 53276774 | 53279891 | 50859154 | 1 | 1 | 1 | 3 | 01.7.03.04-0001 | ФСБЦ-2022, 01.7.03.04-0001, приказ Минстроя России от 18.05.2022 г. № 378/пр | Электроэнергия | 1383 | 1013 | КВТ-Ч | КВТ-Ч | 1 | 0 | -966754089 | 0 | 5.78 | 0 | 0 | 0 | 5.78 | 0 | 0 | 0 | 1 | 1 | 1 | 1 | -2 | 0 | 0 | 1 | 1 | 0 | 8.2404 | )*0 | 0 | 2 | 53279902 | 1 | 0 | 802 | 1 | 0 | 0 | 0 | 0 | 0 | 0 | 0 | 47.6295 | 0 | 0 | 0 | 0 | 0 | 1 | 0 | 0 | 0 | 0 | 0 | 0 | 0 |  | 0 | 0 | 0 | 5.78 | 5.78 | 1 | 0 | 0 | 0 | 0 | 0 | 0 | 0 | 1 |  | 0 |  | 0
906 | 53276774 | 53279891 | 50860719 | 1 | 1 | 1 | 3 | 01.7.15.07-0022 | ФСБЦ-2022, 01.7.15.07-0022, приказ Минстроя России от 18.05.2022 г. № 378/пр | Дюбели полиэтиленовые распорные, диаметр 6 мм, длина 40 мм | 1407 | 1013 | 1000 ШТ | 1000 ШТ | 1 | 0 | 2141637183 | 0 | 326.36 | 0 | 0 | 0 | 261.09 | 0 | 0 | 0 | 1.25 | 1 | 1 | 1 | 2 | 0 | 0 | 1 | 1 | 0 | 0.4 | )*0 | 0 | 2 | 53279903 | 1 | 0 | 803 | 1 | 0 | 0 | 0 | 0 | 0 | 0 | 0 | 104.436 | 0 | 0 | 0 | 0 | 0 | 1 | 0 | 0 | 0 | 0 | 0 | 0 | 0 |  | 0 | 0 | 0 | 326.36 | 261.09 | 1.25 | 0 | 0 | 0 | 0 | 0 | 0 | 0 | 0 |  | 0 |  | 0
906 | 53276774 | 53279891 | 50860995 | 1 | 1 | 1 | 3 | 01.7.15.14-0165 | ФСБЦ-2022 доп.2, 01.7.15.14-0165, приказ Минстроя России от 26.08.2022 г. № 703/пр | Шурупы самонарезающие стальные с полукруглой головкой и прямым шлицем, остроконечные, диаметр 4 мм, длина 40 мм | 1348 | 1009 | т | т | 1000 | 0 | -2047587125 | 0 | 123988.7 | 0 | 0 | 0 | 99190.96 | 0 | 0 | 0 | 1.25 | 1 | 1 | 1 | 2 | 0 | 0 | 1 | 1 | 0 | 0.0014 | )*0 | 0 | 2 | 53279904 | 1 | 0 | 804 | 1 | 0 | 0 | 0 | 0 | 0 | 0 | 0 | 138.8673 | 0 | 0 | 0 | 0 | 0 | 1 | 0 | 0 | 0 | 0 | 0 | 0 | 0 |  | 0 | 0 | 0 | 123988.7 | 99190.96 | 1.25 | 0 | 0 | 0 | 0 | 0 | 0 | 0 | 0 |  | 0 |  | 0
906 | 53276774 | 53279891 | 50789685 | 113 | 1 | 1 | 3 | 421/пр_2020_п.75_пп.а |  | Сметная стоимость вспомогательных ненормируемых материальных ресурсов, не учтенная в сметной норме, 2% | 3277935 | 1013 | % | % | 1 | 0 | 274903907 | 2 | 0 | 0 | 0 | 0 | 0 | 0 | 0 | 0 | 1 | 1 | 1 | 1 | 0 | 0 | 0 | 0 | 0 | 0 | 2 |  | 0 | 2 | 53279905 | 1 | 2048 | 805 | 0 | 0 | 0 | 0 | 0 | 0 | 0 | 0 | 0 | 0 | 0 | 0 | 0 | 0 | 0 | 0 | 0 | 0 | 0 | 0 | 0 | 0 |  | 0 | 0 | 0.02 | 0 | 0 | 1 | 0 | 0 | 0 | 0 | 0 | 0 | 0 | 0 |  | 0 |  | 0

## EtalonRes
66 | 53278129 | 53278113 | 50783901 | 113 | 1 | 1 | 1 | 1-100-43 |  | Средний разряд работы 4,3 | 1191 | 1013 | чел.-ч. | чел.-ч. | 1 | 7.42 | 0 | 0 | 0 | 624.75 | 0 | 1 | 1 | )*0,7)*0,86 | 4.4668 | 2 | 53278114 | 1 | 0 | 0 | 0 | 0 | 0 | 0 | 0 | 0
66 | 53278130 | 53278113 | 50784064 | 113 | 1 | 1 | 1 | 4-100-00 |  | Затраты труда машинистов | 1191 | 1013 | чел.-ч. | чел.-ч. | 1 | 1.02 | 0 | 0 | 0 | 0 | 0 | 1 | 2 | )*0,7)*0,86 | 0.61404 | 2 | 53278115 | 2 | 0 | 0 | 0 | 0 | 0 | 0 | 0 | 0
66 | 53278131 | 53278113 | 50907969 | 1 | 1 | 1 | 2 | 91.05.05-015 | ФСЭМ-2022, 91.05.05-015, приказ Минстроя России от 18.05.2022 г. № 378/пр | Краны на автомобильном ходу, грузоподъемность 16 т | 1368 | 1011 | маш.-ч | маш.-ч | 1 | 0.61 | 0 | 1552.12 | 803.25 | 0 | 0 | 1 | 0 | )*0,7)*0,86 | 0.36722 | 2 | 53278116 | 3 | 0 | 0 | 0 | 0 | 0 | 0 | 0 | 0
66 | 53278132 | 53278113 | 50908859 | 1 | 1 | 1 | 2 | 91.14.02-001 | ФСЭМ-2022 доп.7, 91.14.02-001, приказ Минстроя России от 02.08.2023 г. № 551/пр | Автомобили бортовые, грузоподъемность до 5 т | 1368 | 1011 | маш.-ч | маш.-ч | 1 | 0.41 | 0 | 477.92 | 597.98 | 0 | 0 | 1 | 0 | )*0,7)*0,86 | 0.24682 | 2 | 53278117 | 4 | 0 | 0 | 0 | 0 | 0 | 0 | 0 | 0
66 | 53278133 | 53278113 | 50857390 | 1 | 1 | 1 | 3 | 01.3.01.06-0038 | ФСБЦ-2022, 01.3.01.06-0038, приказ Минстроя России от 18.05.2022 г. № 378/пр | Смазка защитная электросетевая | 1346 | 1009 | кг | кг | 1 | 0.01 | 238.29 | 0 | 0 | 0 | 0 | 1 | 0 | )*0 | 0 | 2 | 53278118 | 5 | 0 | 0 | 0 | 0 | 0 | 0 | 0 | 0
66 | 53278134 | 53278113 | 50857397 | 1 | 1 | 1 | 3 | 01.3.01.06-0051 | ФСБЦ-2022 доп.12, 01.3.01.06-0051, приказ Минстроя России от 07.11.2024 г. № 747/пр | Смазка солидол жировой Ж | 1346 | 1009 | кг | кг | 1 | 0.03 | 58.53 | 0 | 0 | 0 | 0 | 1 | 0 | )*0 | 0 | 2 | 53278119 | 6 | 0 | 0 | 0 | 0 | 0 | 0 | 0 | 0
66 | 53278135 | 53278113 | 50860650 | 1 | 1 | 1 | 3 | 01.7.15.03-0042 | ФСБЦ-2022, 01.7.15.03-0042, приказ Минстроя России от 18.05.2022 г. № 378/пр | Болты с гайками и шайбами строительные | 1346 | 1009 | кг | кг | 1 | 0 | 174.93 | 0 | 0 | 0 | 1 | 0 | 0 | )*0 | 0 | 2 | 53278120 | 7 | 0 | 0 | 0 | 0 | 0 | 0 | 0 | 0
66 | 53278136 | 53278113 | 50861772 | 1 | 1 | 1 | 3 | 01.7.20.08-0051 | ФСБЦ-2022 доп.8, 01.7.20.08-0051, приказ Минстроя России от 14.11.2023 г. № 817/пр | Ветошь хлопчатобумажная цветная | 1346 | 1009 | кг | кг | 1 | 0.02 | 56.11 | 0 | 0 | 0 | 0 | 1 | 0 | )*0 | 0 | 2 | 53278121 | 8 | 0 | 0 | 0 | 0 | 0 | 0 | 0 | 0
66 | 53278137 | 53278113 | 50786204 | 113 | 1 | 1 | 3 | 07.2.07.13 |  | Хомуты стальные | 1346 | 1009 | кг | кг | 1 | 0 | 0 | 0 | 0 | 0 | 1 | 0 | 0 | )*0 | 0 | 2 | 53278122 | 9 | 0 | 0 | 0 | 0 | 0 | 0 | 0 | 0
66 | 53278138 | 53278113 | 50786517 | 113 | 1 | 1 | 3 | 08.3.04.02 |  | Сталь стержневая диаметром до 10 мм | 1348 | 1009 | т | т | 1000 | 0 | 0 | 0 | 0 | 0 | 1 | 0 | 0 | )*0 | 0 | 2 | 53278123 | 10 | 0 | 0 | 0 | 0 | 0 | 0 | 0 | 0
66 | 53278139 | 53278113 | 50879096 | 1 | 1 | 1 | 3 | 14.4.03.03-0102 | ФСБЦ-2022 доп.4, 14.4.03.03-0102, приказ Минстроя России от 27.12.2022 г. № 1133/пр | Лак битумный БТ-577 | 1348 | 1009 | т | т | 1000 | 0.0001 | 80020.98 | 0 | 0 | 0 | 0 | 1 | 0 | )*0 | 0 | 2 | 53278124 | 11 | 0 | 0 | 0 | 0 | 0 | 0 | 0 | 0
66 | 53278140 | 53278113 | 50879485 | 1 | 1 | 1 | 3 | 14.5.09.11-0102 | ФСБЦ-2022, 14.5.09.11-0102, приказ Минстроя России от 18.05.2022 г. № 378/пр | Уайт-спирит | 1346 | 1009 | кг | кг | 1 | 0.12 | 60.6 | 0 | 0 | 0 | 0 | 1 | 0 | )*0 | 0 | 2 | 53278125 | 12 | 0 | 0 | 0 | 0 | 0 | 0 | 0 | 0
66 | 53278141 | 53278113 | 50788743 | 113 | 1 | 1 | 3 | 21.2.01.02 |  | Провода неизолированные для воздушных линий электропередач | 1348 | 1009 | т | т | 1000 | 0 | 0 | 0 | 0 | 0 | 1 | 0 | 0 | )*0 | 0 | 2 | 53278126 | 13 | 0 | 0 | 0 | 0 | 0 | 0 | 0 | 0
66 | 53278142 | 53278113 | 50788774 | 113 | 1 | 1 | 3 | 22.2.01.04 |  | Изоляторы линейные штыревые фарфоровые | 1371 | 1013 | ШТ | ШТ | 1 | 0 | 0 | 0 | 0 | 0 | 1 | 0 | 0 | )*0 | 0 | 2 | 53278127 | 14 | 0 | 0 | 0 | 0 | 0 | 0 | 0 | 0
66 | 53278143 | 53278113 | 50788783 | 113 | 1 | 1 | 3 | 22.2.02.03 |  | Детали крепления стальные | 1346 | 1009 | кг | кг | 1 | 0 | 0 | 0 | 0 | 0 | 1 | 0 | 0 | )*0 | 0 | 2 | 53278128 | 15 | 0 | 0 | 0 | 0 | 0 | 0 | 0 | 0
73 | 53278166 | 53278150 | 50783901 | 113 | 1 | 1 | 1 | 1-100-43 |  | Средний разряд работы 4,3 | 1191 | 1013 | чел.-ч. | чел.-ч. | 1 | 7.42 | 0 | 0 | 0 | 624.75 | 0 | 1 | 1 | )*0,86 | 6.3812 | 2 | 53278151 | 16 | 0 | 0 | 0 | 0 | 0 | 0 | 0 | 0
73 | 53278167 | 53278150 | 50784064 | 113 | 1 | 1 | 1 | 4-100-00 |  | Затраты труда машинистов | 1191 | 1013 | чел.-ч. | чел.-ч. | 1 | 1.02 | 0 | 0 | 0 | 0 | 0 | 1 | 2 | )*0,86 | 0.8772 | 2 | 53278152 | 17 | 0 | 0 | 0 | 0 | 0 | 0 | 0 | 0
73 | 53278168 | 53278150 | 50907969 | 1 | 1 | 1 | 2 | 91.05.05-015 | ФСЭМ-2022, 91.05.05-015, приказ Минстроя России от 18.05.2022 г. № 378/пр | Краны на автомобильном ходу, грузоподъемность 16 т | 1368 | 1011 | маш.-ч | маш.-ч | 1 | 0.61 | 0 | 1552.12 | 803.25 | 0 | 0 | 1 | 0 | )*0,86 | 0.5246 | 2 | 53278153 | 18 | 0 | 0 | 0 | 0 | 0 | 0 | 0 | 0
73 | 53278169 | 53278150 | 50908859 | 1 | 1 | 1 | 2 | 91.14.02-001 | ФСЭМ-2022 доп.7, 91.14.02-001, приказ Минстроя России от 02.08.2023 г. № 551/пр | Автомобили бортовые, грузоподъемность до 5 т | 1368 | 1011 | маш.-ч | маш.-ч | 1 | 0.41 | 0 | 477.92 | 597.98 | 0 | 0 | 1 | 0 | )*0,86 | 0.3526 | 2 | 53278154 | 19 | 0 | 0 | 0 | 0 | 0 | 0 | 0 | 0
73 | 53278170 | 53278150 | 50857390 | 1 | 1 | 1 | 3 | 01.3.01.06-0038 | ФСБЦ-2022, 01.3.01.06-0038, приказ Минстроя России от 18.05.2022 г. № 378/пр | Смазка защитная электросетевая | 1346 | 1009 | кг | кг | 1 | 0.01 | 238.29 | 0 | 0 | 0 | 0 | 1 | 0 | )*0 | 0 | 2 | 53278155 | 20 | 0 | 0 | 0 | 0 | 0 | 0 | 0 | 0
73 | 53278171 | 53278150 | 50857397 | 1 | 1 | 1 | 3 | 01.3.01.06-0051 | ФСБЦ-2022 доп.12, 01.3.01.06-0051, приказ Минстроя России от 07.11.2024 г. № 747/пр | Смазка солидол жировой Ж | 1346 | 1009 | кг | кг | 1 | 0.03 | 58.53 | 0 | 0 | 0 | 0 | 1 | 0 | )*0 | 0 | 2 | 53278156 | 21 | 0 | 0 | 0 | 0 | 0 | 0 | 0 | 0
73 | 53278172 | 53278150 | 50860650 | 1 | 1 | 1 | 3 | 01.7.15.03-0042 | ФСБЦ-2022, 01.7.15.03-0042, приказ Минстроя России от 18.05.2022 г. № 378/пр | Болты с гайками и шайбами строительные | 1346 | 1009 | кг | кг | 1 | 0 | 174.93 | 0 | 0 | 0 | 1 | 0 | 0 | )*0 | 0 | 2 | 53278157 | 22 | 0 | 0 | 0 | 0 | 0 | 0 | 0 | 0
73 | 53278173 | 53278150 | 50861772 | 1 | 1 | 1 | 3 | 01.7.20.08-0051 | ФСБЦ-2022 доп.8, 01.7.20.08-0051, приказ Минстроя России от 14.11.2023 г. № 817/пр | Ветошь хлопчатобумажная цветная | 1346 | 1009 | кг | кг | 1 | 0.02 | 56.11 | 0 | 0 | 0 | 0 | 1 | 0 | )*0 | 0 | 2 | 53278158 | 23 | 0 | 0 | 0 | 0 | 0 | 0 | 0 | 0
73 | 53278174 | 53278150 | 50786204 | 113 | 1 | 1 | 3 | 07.2.07.13 |  | Хомуты стальные | 1346 | 1009 | кг | кг | 1 | 0 | 0 | 0 | 0 | 0 | 1 | 0 | 0 | )*0 | 0 | 2 | 53278159 | 24 | 0 | 0 | 0 | 0 | 0 | 0 | 0 | 0
73 | 53278175 | 53278150 | 50786517 | 113 | 1 | 1 | 3 | 08.3.04.02 |  | Сталь стержневая диаметром до 10 мм | 1348 | 1009 | т | т | 1000 | 0 | 0 | 0 | 0 | 0 | 1 | 0 | 0 | )*0 | 0 | 2 | 53278160 | 25 | 0 | 0 | 0 | 0 | 0 | 0 | 0 | 0
73 | 53278176 | 53278150 | 50879096 | 1 | 1 | 1 | 3 | 14.4.03.03-0102 | ФСБЦ-2022 доп.4, 14.4.03.03-0102, приказ Минстроя России от 27.12.2022 г. № 1133/пр | Лак битумный БТ-577 | 1348 | 1009 | т | т | 1000 | 0.0001 | 80020.98 | 0 | 0 | 0 | 0 | 1 | 0 | )*0 | 0 | 2 | 53278161 | 26 | 0 | 0 | 0 | 0 | 0 | 0 | 0 | 0
73 | 53278177 | 53278150 | 50879485 | 1 | 1 | 1 | 3 | 14.5.09.11-0102 | ФСБЦ-2022, 14.5.09.11-0102, приказ Минстроя России от 18.05.2022 г. № 378/пр | Уайт-спирит | 1346 | 1009 | кг | кг | 1 | 0.12 | 60.6 | 0 | 0 | 0 | 0 | 1 | 0 | )*0 | 0 | 2 | 53278162 | 27 | 0 | 0 | 0 | 0 | 0 | 0 | 0 | 0
73 | 53278178 | 53278150 | 50788743 | 113 | 1 | 1 | 3 | 21.2.01.02 |  | Провода неизолированные для воздушных линий электропередач | 1348 | 1009 | т | т | 1000 | 0 | 0 | 0 | 0 | 0 | 1 | 0 | 0 | )*0 | 0 | 2 | 53278163 | 28 | 0 | 0 | 0 | 0 | 0 | 0 | 0 | 0
73 | 53278179 | 53278150 | 50788774 | 113 | 1 | 1 | 3 | 22.2.01.04 |  | Изоляторы линейные штыревые фарфоровые | 1371 | 1013 | ШТ | ШТ | 1 | 0 | 0 | 0 | 0 | 0 | 1 | 0 | 0 | )*0 | 0 | 2 | 53278164 | 29 | 0 | 0 | 0 | 0 | 0 | 0 | 0 | 0
73 | 53278180 | 53278150 | 50788783 | 113 | 1 | 1 | 3 | 22.2.02.03 |  | Детали крепления стальные | 1346 | 1009 | кг | кг | 1 | 0 | 0 | 0 | 0 | 0 | 1 | 0 | 0 | )*0 | 0 | 2 | 53278165 | 30 | 0 | 0 | 0 | 0 | 0 | 0 | 0 | 0
115 | 53278200 | 53278187 | 50783893 | 113 | 1 | 1 | 1 | 1-100-40 |  | Средний разряд работы 4,0 | 1191 | 1013 | чел.-ч. | чел.-ч. | 1 | 19.6 | 0 | 0 | 0 | 597.98 | 0 | 1 | 1 | )*0,7)*0,86 | 11.7992 | 2 | 53278188 | 31 | 0 | 0 | 0 | 0 | 0 | 0 | 0 | 0
115 | 53278201 | 53278187 | 50784064 | 113 | 1 | 1 | 1 | 4-100-00 |  | Затраты труда машинистов | 1191 | 1013 | чел.-ч. | чел.-ч. | 1 | 2.1 | 0 | 0 | 0 | 0 | 0 | 1 | 2 | )*0,7)*0,86 | 1.2642 | 2 | 53278189 | 32 | 0 | 0 | 0 | 0 | 0 | 0 | 0 | 0
115 | 53278202 | 53278187 | 50907969 | 1 | 1 | 1 | 2 | 91.05.05-015 | ФСЭМ-2022, 91.05.05-015, приказ Минстроя России от 18.05.2022 г. № 378/пр | Краны на автомобильном ходу, грузоподъемность 16 т | 1368 | 1011 | маш.-ч | маш.-ч | 1 | 1.9 | 0 | 1552.12 | 803.25 | 0 | 0 | 1 | 0 | )*0,7)*0,86 | 1.1438 | 2 | 53278190 | 33 | 0 | 0 | 0 | 0 | 0 | 0 | 0 | 0
115 | 53278203 | 53278187 | 50908859 | 1 | 1 | 1 | 2 | 91.14.02-001 | ФСЭМ-2022 доп.7, 91.14.02-001, приказ Минстроя России от 02.08.2023 г. № 551/пр | Автомобили бортовые, грузоподъемность до 5 т | 1368 | 1011 | маш.-ч | маш.-ч | 1 | 0.2 | 0 | 477.92 | 597.98 | 0 | 0 | 1 | 0 | )*0,7)*0,86 | 0.1204 | 2 | 53278191 | 34 | 0 | 0 | 0 | 0 | 0 | 0 | 0 | 0
115 | 53278204 | 53278187 | 50909052 | 1 | 1 | 1 | 2 | 91.17.04-233 | ФСЭМ-2022, 91.17.04-233, приказ Минстроя России от 18.05.2022 г. № 378/пр | Аппараты сварочные для ручной дуговой сварки, сварочный ток до 350 А | 1368 | 1011 | маш.-ч | маш.-ч | 1 | 1.33 | 0 | 27.7 | 0 | 0 | 0 | 1 | 0 | )*0,7)*0,86 | 0.80066 | 2 | 53278192 | 35 | 0 | 0 | 0 | 0 | 0 | 0 | 0 | 0
115 | 53278205 | 53278187 | 50857396 | 1 | 1 | 1 | 3 | 01.3.01.06-0050 | ФСБЦ-2022, 01.3.01.06-0050, приказ Минстроя России от 18.05.2022 г. № 378/пр | Смазка универсальная тугоплавкая УТ (консталин жировой) | 1348 | 1009 | т | т | 1000 | 0.001 | 144581.55 | 0 | 0 | 0 | 0 | 1 | 0 | )*0 | 0 | 2 | 53278193 | 36 | 0 | 0 | 0 | 0 | 0 | 0 | 0 | 0
115 | 53278206 | 53278187 | 50859872 | 1 | 1 | 1 | 3 | 01.7.11.07-0227 | ФСБЦ-2022, 01.7.11.07-0227, приказ Минстроя России от 18.05.2022 г. № 378/пр | Электроды сварочные для сварки низколегированных и углеродистых сталей УОНИ 13/45, Э42А, диаметр 4-5 мм | 1346 | 1009 | кг | кг | 1 | 3.5 | 155.63 | 0 | 0 | 0 | 0 | 1 | 0 | )*0 | 0 | 2 | 53278194 | 37 | 0 | 0 | 0 | 0 | 0 | 0 | 0 | 0
115 | 53278207 | 53278187 | 50860650 | 1 | 1 | 1 | 3 | 01.7.15.03-0042 | ФСБЦ-2022, 01.7.15.03-0042, приказ Минстроя России от 18.05.2022 г. № 378/пр | Болты с гайками и шайбами строительные | 1346 | 1009 | кг | кг | 1 | 3.03 | 174.93 | 0 | 0 | 0 | 0 | 1 | 0 | )*0 | 0 | 2 | 53278195 | 38 | 0 | 0 | 0 | 0 | 0 | 0 | 0 | 0
115 | 53278208 | 53278187 | 50861770 | 1 | 1 | 1 | 3 | 01.7.20.08-0031 | ФСБЦ-2022, 01.7.20.08-0031, приказ Минстроя России от 18.05.2022 г. № 378/пр | Бязь суровая, ширина 1640 мм, поверхностная плотность 125 г/м2 | 1330 | 1005 | 10 м2 | 10 м2 | 10 | 0.1 | 386.46 | 0 | 0 | 0 | 0 | 1 | 0 | )*0 | 0 | 2 | 53278196 | 39 | 0 | 0 | 0 | 0 | 0 | 0 | 0 | 0
115 | 53278209 | 53278187 | 50867587 | 1 | 1 | 1 | 3 | 08.3.07.01-0052 | ФСБЦ-2022 доп.4, 08.3.07.01-0052, приказ Минстроя России от 27.12.2022 г. № 1133/пр | Прокат стальной горячекатаный полосовой, марки стали Ст3сп, Ст3пс, размеры 50х5 мм | 1348 | 1009 | т | т | 1000 | 0.01 | 70310.45 | 0 | 0 | 0 | 0 | 1 | 0 | )*0 | 0 | 2 | 53278197 | 40 | 0 | 0 | 0 | 0 | 0 | 0 | 0 | 0
115 | 53278210 | 53278187 | 50879063 | 1 | 1 | 1 | 3 | 14.4.02.04-0142 | ФСБЦ-2022, 14.4.02.04-0142, приказ Минстроя России от 18.05.2022 г. № 378/пр | Краска масляная МА-0115, мумия, сурик железный | 1346 | 1009 | кг | кг | 1 | 1.7 | 79.88 | 0 | 0 | 0 | 0 | 1 | 0 | )*0 | 0 | 2 | 53278198 | 41 | 0 | 0 | 0 | 0 | 0 | 0 | 0 | 0
115 | 53278211 | 53278187 | 50789685 | 113 | 1 | 1 | 3 | 421/пр_2020_п.75_пп.а |  | Сметная стоимость вспомогательных ненормируемых материальных ресурсов, не учтенная в сметной норме, 2% | 3277935 | 1013 | % | % | 1 | 2 | 0 | 0 | 0 | 0 | 0 | 0 | 0 | )*0 | 0 | 2 | 53278199 | 42 | 0 | 0 | 0 | 0 | 0 | 0 | 0 | 0
117 | 53278226 | 53278213 | 50783893 | 113 | 1 | 1 | 1 | 1-100-40 |  | Средний разряд работы 4,0 | 1191 | 1013 | чел.-ч. | чел.-ч. | 1 | 27.8 | 0 | 0 | 0 | 597.98 | 0 | 1 | 1 | )*0,7)*0,86 | 16.7356 | 2 | 53278214 | 43 | 0 | 0 | 0 | 0 | 0 | 0 | 0 | 0
117 | 53278227 | 53278213 | 50784064 | 113 | 1 | 1 | 1 | 4-100-00 |  | Затраты труда машинистов | 1191 | 1013 | чел.-ч. | чел.-ч. | 1 | 3.16 | 0 | 0 | 0 | 0 | 0 | 1 | 2 | )*0,7)*0,86 | 1.9023 | 2 | 53278215 | 44 | 0 | 0 | 0 | 0 | 0 | 0 | 0 | 0
117 | 53278228 | 53278213 | 50907969 | 1 | 1 | 1 | 2 | 91.05.05-015 | ФСЭМ-2022, 91.05.05-015, приказ Минстроя России от 18.05.2022 г. № 378/пр | Краны на автомобильном ходу, грузоподъемность 16 т | 1368 | 1011 | маш.-ч | маш.-ч | 1 | 2.93 | 0 | 1552.12 | 803.25 | 0 | 0 | 1 | 0 | )*0,7)*0,86 | 1.7639 | 2 | 53278216 | 45 | 0 | 0 | 0 | 0 | 0 | 0 | 0 | 0
117 | 53278229 | 53278213 | 50908859 | 1 | 1 | 1 | 2 | 91.14.02-001 | ФСЭМ-2022 доп.7, 91.14.02-001, приказ Минстроя России от 02.08.2023 г. № 551/пр | Автомобили бортовые, грузоподъемность до 5 т | 1368 | 1011 | маш.-ч | маш.-ч | 1 | 0.23 | 0 | 477.92 | 597.98 | 0 | 0 | 1 | 0 | )*0,7)*0,86 | 0.13846 | 2 | 53278217 | 46 | 0 | 0 | 0 | 0 | 0 | 0 | 0 | 0
117 | 53278230 | 53278213 | 50909052 | 1 | 1 | 1 | 2 | 91.17.04-233 | ФСЭМ-2022, 91.17.04-233, приказ Минстроя России от 18.05.2022 г. № 378/пр | Аппараты сварочные для ручной дуговой сварки, сварочный ток до 350 А | 1368 | 1011 | маш.-ч | маш.-ч | 1 | 2.36 | 0 | 27.7 | 0 | 0 | 0 | 1 | 0 | )*0,7)*0,86 | 1.4207 | 2 | 53278218 | 47 | 0 | 0 | 0 | 0 | 0 | 0 | 0 | 0
117 | 53278231 | 53278213 | 50857396 | 1 | 1 | 1 | 3 | 01.3.01.06-0050 | ФСБЦ-2022, 01.3.01.06-0050, приказ Минстроя России от 18.05.2022 г. № 378/пр | Смазка универсальная тугоплавкая УТ (консталин жировой) | 1348 | 1009 | т | т | 1000 | 0.001 | 144581.55 | 0 | 0 | 0 | 0 | 1 | 0 | )*0 | 0 | 2 | 53278219 | 48 | 0 | 0 | 0 | 0 | 0 | 0 | 0 | 0
117 | 53278232 | 53278213 | 50859872 | 1 | 1 | 1 | 3 | 01.7.11.07-0227 | ФСБЦ-2022, 01.7.11.07-0227, приказ Минстроя России от 18.05.2022 г. № 378/пр | Электроды сварочные для сварки низколегированных и углеродистых сталей УОНИ 13/45, Э42А, диаметр 4-5 мм | 1346 | 1009 | кг | кг | 1 | 3.5 | 155.63 | 0 | 0 | 0 | 0 | 1 | 0 | )*0 | 0 | 2 | 53278220 | 49 | 0 | 0 | 0 | 0 | 0 | 0 | 0 | 0
117 | 53278233 | 53278213 | 50860650 | 1 | 1 | 1 | 3 | 01.7.15.03-0042 | ФСБЦ-2022, 01.7.15.03-0042, приказ Минстроя России от 18.05.2022 г. № 378/пр | Болты с гайками и шайбами строительные | 1346 | 1009 | кг | кг | 1 | 3.03 | 174.93 | 0 | 0 | 0 | 0 | 1 | 0 | )*0 | 0 | 2 | 53278221 | 50 | 0 | 0 | 0 | 0 | 0 | 0 | 0 | 0
117 | 53278234 | 53278213 | 50861770 | 1 | 1 | 1 | 3 | 01.7.20.08-0031 | ФСБЦ-2022, 01.7.20.08-0031, приказ Минстроя России от 18.05.2022 г. № 378/пр | Бязь суровая, ширина 1640 мм, поверхностная плотность 125 г/м2 | 1330 | 1005 | 10 м2 | 10 м2 | 10 | 0.1 | 386.46 | 0 | 0 | 0 | 0 | 1 | 0 | )*0 | 0 | 2 | 53278222 | 51 | 0 | 0 | 0 | 0 | 0 | 0 | 0 | 0
117 | 53278235 | 53278213 | 50867587 | 1 | 1 | 1 | 3 | 08.3.07.01-0052 | ФСБЦ-2022 доп.4, 08.3.07.01-0052, приказ Минстроя России от 27.12.2022 г. № 1133/пр | Прокат стальной горячекатаный полосовой, марки стали Ст3сп, Ст3пс, размеры 50х5 мм | 1348 | 1009 | т | т | 1000 | 0.01 | 70310.45 | 0 | 0 | 0 | 0 | 1 | 0 | )*0 | 0 | 2 | 53278223 | 52 | 0 | 0 | 0 | 0 | 0 | 0 | 0 | 0
117 | 53278236 | 53278213 | 50879063 | 1 | 1 | 1 | 3 | 14.4.02.04-0142 | ФСБЦ-2022, 14.4.02.04-0142, приказ Минстроя России от 18.05.2022 г. № 378/пр | Краска масляная МА-0115, мумия, сурик железный | 1346 | 1009 | кг | кг | 1 | 1.7 | 79.88 | 0 | 0 | 0 | 0 | 1 | 0 | )*0 | 0 | 2 | 53278224 | 53 | 0 | 0 | 0 | 0 | 0 | 0 | 0 | 0
117 | 53278237 | 53278213 | 50789685 | 113 | 1 | 1 | 3 | 421/пр_2020_п.75_пп.а |  | Сметная стоимость вспомогательных ненормируемых материальных ресурсов, не учтенная в сметной норме, 2% | 3277935 | 1013 | % | % | 1 | 2 | 0 | 0 | 0 | 0 | 0 | 0 | 0 | )*0 | 0 | 2 | 53278225 | 54 | 0 | 0 | 0 | 0 | 0 | 0 | 0 | 0
119 | 53278252 | 53278239 | 50783893 | 113 | 1 | 1 | 1 | 1-100-40 |  | Средний разряд работы 4,0 | 1191 | 1013 | чел.-ч. | чел.-ч. | 1 | 25.8 | 0 | 0 | 0 | 597.98 | 0 | 1 | 1 | )*0,7)*0,86 | 15.5316 | 2 | 53278240 | 55 | 0 | 0 | 0 | 0 | 0 | 0 | 0 | 0
119 | 53278253 | 53278239 | 50784064 | 113 | 1 | 1 | 1 | 4-100-00 |  | Затраты труда машинистов | 1191 | 1013 | чел.-ч. | чел.-ч. | 1 | 3 | 0 | 0 | 0 | 0 | 0 | 1 | 2 | )*0,7)*0,86 | 1.806 | 2 | 53278241 | 56 | 0 | 0 | 0 | 0 | 0 | 0 | 0 | 0
119 | 53278254 | 53278239 | 50907969 | 1 | 1 | 1 | 2 | 91.05.05-015 | ФСЭМ-2022, 91.05.05-015, приказ Минстроя России от 18.05.2022 г. № 378/пр | Краны на автомобильном ходу, грузоподъемность 16 т | 1368 | 1011 | маш.-ч | маш.-ч | 1 | 2.75 | 0 | 1552.12 | 803.25 | 0 | 0 | 1 | 0 | )*0,7)*0,86 | 1.6555 | 2 | 53278242 | 57 | 0 | 0 | 0 | 0 | 0 | 0 | 0 | 0
119 | 53278255 | 53278239 | 50908859 | 1 | 1 | 1 | 2 | 91.14.02-001 | ФСЭМ-2022 доп.7, 91.14.02-001, приказ Минстроя России от 02.08.2023 г. № 551/пр | Автомобили бортовые, грузоподъемность до 5 т | 1368 | 1011 | маш.-ч | маш.-ч | 1 | 0.25 | 0 | 477.92 | 597.98 | 0 | 0 | 1 | 0 | )*0,7)*0,86 | 0.1505 | 2 | 53278243 | 58 | 0 | 0 | 0 | 0 | 0 | 0 | 0 | 0
119 | 53278256 | 53278239 | 50909052 | 1 | 1 | 1 | 2 | 91.17.04-233 | ФСЭМ-2022, 91.17.04-233, приказ Минстроя России от 18.05.2022 г. № 378/пр | Аппараты сварочные для ручной дуговой сварки, сварочный ток до 350 А | 1368 | 1011 | маш.-ч | маш.-ч | 1 | 1.56 | 0 | 27.7 | 0 | 0 | 0 | 1 | 0 | )*0,7)*0,86 | 0.93912 | 2 | 53278244 | 59 | 0 | 0 | 0 | 0 | 0 | 0 | 0 | 0
119 | 53278257 | 53278239 | 50857396 | 1 | 1 | 1 | 3 | 01.3.01.06-0050 | ФСБЦ-2022, 01.3.01.06-0050, приказ Минстроя России от 18.05.2022 г. № 378/пр | Смазка универсальная тугоплавкая УТ (консталин жировой) | 1348 | 1009 | т | т | 1000 | 0.001 | 144581.55 | 0 | 0 | 0 | 0 | 1 | 0 | )*0 | 0 | 2 | 53278245 | 60 | 0 | 0 | 0 | 0 | 0 | 0 | 0 | 0
119 | 53278258 | 53278239 | 50859872 | 1 | 1 | 1 | 3 | 01.7.11.07-0227 | ФСБЦ-2022, 01.7.11.07-0227, приказ Минстроя России от 18.05.2022 г. № 378/пр | Электроды сварочные для сварки низколегированных и углеродистых сталей УОНИ 13/45, Э42А, диаметр 4-5 мм | 1346 | 1009 | кг | кг | 1 | 3.5 | 155.63 | 0 | 0 | 0 | 0 | 1 | 0 | )*0 | 0 | 2 | 53278246 | 61 | 0 | 0 | 0 | 0 | 0 | 0 | 0 | 0
119 | 53278259 | 53278239 | 50860650 | 1 | 1 | 1 | 3 | 01.7.15.03-0042 | ФСБЦ-2022, 01.7.15.03-0042, приказ Минстроя России от 18.05.2022 г. № 378/пр | Болты с гайками и шайбами строительные | 1346 | 1009 | кг | кг | 1 | 3.03 | 174.93 | 0 | 0 | 0 | 0 | 1 | 0 | )*0 | 0 | 2 | 53278247 | 62 | 0 | 0 | 0 | 0 | 0 | 0 | 0 | 0
119 | 53278260 | 53278239 | 50861770 | 1 | 1 | 1 | 3 | 01.7.20.08-0031 | ФСБЦ-2022, 01.7.20.08-0031, приказ Минстроя России от 18.05.2022 г. № 378/пр | Бязь суровая, ширина 1640 мм, поверхностная плотность 125 г/м2 | 1330 | 1005 | 10 м2 | 10 м2 | 10 | 0.1 | 386.46 | 0 | 0 | 0 | 0 | 1 | 0 | )*0 | 0 | 2 | 53278248 | 63 | 0 | 0 | 0 | 0 | 0 | 0 | 0 | 0
119 | 53278261 | 53278239 | 50867587 | 1 | 1 | 1 | 3 | 08.3.07.01-0052 | ФСБЦ-2022 доп.4, 08.3.07.01-0052, приказ Минстроя России от 27.12.2022 г. № 1133/пр | Прокат стальной горячекатаный полосовой, марки стали Ст3сп, Ст3пс, размеры 50х5 мм | 1348 | 1009 | т | т | 1000 | 0.01 | 70310.45 | 0 | 0 | 0 | 0 | 1 | 0 | )*0 | 0 | 2 | 53278249 | 64 | 0 | 0 | 0 | 0 | 0 | 0 | 0 | 0
119 | 53278262 | 53278239 | 50879063 | 1 | 1 | 1 | 3 | 14.4.02.04-0142 | ФСБЦ-2022, 14.4.02.04-0142, приказ Минстроя России от 18.05.2022 г. № 378/пр | Краска масляная МА-0115, мумия, сурик железный | 1346 | 1009 | кг | кг | 1 | 1.7 | 79.88 | 0 | 0 | 0 | 0 | 1 | 0 | )*0 | 0 | 2 | 53278250 | 65 | 0 | 0 | 0 | 0 | 0 | 0 | 0 | 0
119 | 53278263 | 53278239 | 50789685 | 113 | 1 | 1 | 3 | 421/пр_2020_п.75_пп.а |  | Сметная стоимость вспомогательных ненормируемых материальных ресурсов, не учтенная в сметной норме, 2% | 3277935 | 1013 | % | % | 1 | 2 | 0 | 0 | 0 | 0 | 0 | 0 | 0 | )*0 | 0 | 2 | 53278251 | 66 | 0 | 0 | 0 | 0 | 0 | 0 | 0 | 0
121 | 53278278 | 53278265 | 50783893 | 113 | 1 | 1 | 1 | 1-100-40 |  | Средний разряд работы 4,0 | 1191 | 1013 | чел.-ч. | чел.-ч. | 1 | 35 | 0 | 0 | 0 | 597.98 | 0 | 1 | 1 | )*0,7)*0,86 | 21.07 | 2 | 53278266 | 67 | 0 | 0 | 0 | 0 | 0 | 0 | 0 | 0
121 | 53278279 | 53278265 | 50784064 | 113 | 1 | 1 | 1 | 4-100-00 |  | Затраты труда машинистов | 1191 | 1013 | чел.-ч. | чел.-ч. | 1 | 4.33 | 0 | 0 | 0 | 0 | 0 | 1 | 2 | )*0,7)*0,86 | 2.6067 | 2 | 53278267 | 68 | 0 | 0 | 0 | 0 | 0 | 0 | 0 | 0
121 | 53278280 | 53278265 | 50907969 | 1 | 1 | 1 | 2 | 91.05.05-015 | ФСЭМ-2022, 91.05.05-015, приказ Минстроя России от 18.05.2022 г. № 378/пр | Краны на автомобильном ходу, грузоподъемность 16 т | 1368 | 1011 | маш.-ч | маш.-ч | 1 | 4.04 | 0 | 1552.12 | 803.25 | 0 | 0 | 1 | 0 | )*0,7)*0,86 | 2.4321 | 2 | 53278268 | 69 | 0 | 0 | 0 | 0 | 0 | 0 | 0 | 0
121 | 53278281 | 53278265 | 50908859 | 1 | 1 | 1 | 2 | 91.14.02-001 | ФСЭМ-2022 доп.7, 91.14.02-001, приказ Минстроя России от 02.08.2023 г. № 551/пр | Автомобили бортовые, грузоподъемность до 5 т | 1368 | 1011 | маш.-ч | маш.-ч | 1 | 0.29 | 0 | 477.92 | 597.98 | 0 | 0 | 1 | 0 | )*0,7)*0,86 | 0.17458 | 2 | 53278269 | 70 | 0 | 0 | 0 | 0 | 0 | 0 | 0 | 0
121 | 53278282 | 53278265 | 50909052 | 1 | 1 | 1 | 2 | 91.17.04-233 | ФСЭМ-2022, 91.17.04-233, приказ Минстроя России от 18.05.2022 г. № 378/пр | Аппараты сварочные для ручной дуговой сварки, сварочный ток до 350 А | 1368 | 1011 | маш.-ч | маш.-ч | 1 | 2.96 | 0 | 27.7 | 0 | 0 | 0 | 1 | 0 | )*0,7)*0,86 | 1.7819 | 2 | 53278270 | 71 | 0 | 0 | 0 | 0 | 0 | 0 | 0 | 0
121 | 53278283 | 53278265 | 50857396 | 1 | 1 | 1 | 3 | 01.3.01.06-0050 | ФСБЦ-2022, 01.3.01.06-0050, приказ Минстроя России от 18.05.2022 г. № 378/пр | Смазка универсальная тугоплавкая УТ (консталин жировой) | 1348 | 1009 | т | т | 1000 | 0.001 | 144581.55 | 0 | 0 | 0 | 0 | 1 | 0 | )*0 | 0 | 2 | 53278271 | 72 | 0 | 0 | 0 | 0 | 0 | 0 | 0 | 0
121 | 53278284 | 53278265 | 50859872 | 1 | 1 | 1 | 3 | 01.7.11.07-0227 | ФСБЦ-2022, 01.7.11.07-0227, приказ Минстроя России от 18.05.2022 г. № 378/пр | Электроды сварочные для сварки низколегированных и углеродистых сталей УОНИ 13/45, Э42А, диаметр 4-5 мм | 1346 | 1009 | кг | кг | 1 | 3.5 | 155.63 | 0 | 0 | 0 | 0 | 1 | 0 | )*0 | 0 | 2 | 53278272 | 73 | 0 | 0 | 0 | 0 | 0 | 0 | 0 | 0
121 | 53278285 | 53278265 | 50860650 | 1 | 1 | 1 | 3 | 01.7.15.03-0042 | ФСБЦ-2022, 01.7.15.03-0042, приказ Минстроя России от 18.05.2022 г. № 378/пр | Болты с гайками и шайбами строительные | 1346 | 1009 | кг | кг | 1 | 3.03 | 174.93 | 0 | 0 | 0 | 0 | 1 | 0 | )*0 | 0 | 2 | 53278273 | 74 | 0 | 0 | 0 | 0 | 0 | 0 | 0 | 0
121 | 53278286 | 53278265 | 50861770 | 1 | 1 | 1 | 3 | 01.7.20.08-0031 | ФСБЦ-2022, 01.7.20.08-0031, приказ Минстроя России от 18.05.2022 г. № 378/пр | Бязь суровая, ширина 1640 мм, поверхностная плотность 125 г/м2 | 1330 | 1005 | 10 м2 | 10 м2 | 10 | 0.1 | 386.46 | 0 | 0 | 0 | 0 | 1 | 0 | )*0 | 0 | 2 | 53278274 | 75 | 0 | 0 | 0 | 0 | 0 | 0 | 0 | 0
121 | 53278287 | 53278265 | 50867587 | 1 | 1 | 1 | 3 | 08.3.07.01-0052 | ФСБЦ-2022 доп.4, 08.3.07.01-0052, приказ Минстроя России от 27.12.2022 г. № 1133/пр | Прокат стальной горячекатаный полосовой, марки стали Ст3сп, Ст3пс, размеры 50х5 мм | 1348 | 1009 | т | т | 1000 | 0.01 | 70310.45 | 0 | 0 | 0 | 0 | 1 | 0 | )*0 | 0 | 2 | 53278275 | 76 | 0 | 0 | 0 | 0 | 0 | 0 | 0 | 0
121 | 53278288 | 53278265 | 50879063 | 1 | 1 | 1 | 3 | 14.4.02.04-0142 | ФСБЦ-2022, 14.4.02.04-0142, приказ Минстроя России от 18.05.2022 г. № 378/пр | Краска масляная МА-0115, мумия, сурик железный | 1346 | 1009 | кг | кг | 1 | 1.7 | 79.88 | 0 | 0 | 0 | 0 | 1 | 0 | )*0 | 0 | 2 | 53278276 | 77 | 0 | 0 | 0 | 0 | 0 | 0 | 0 | 0
121 | 53278289 | 53278265 | 50789685 | 113 | 1 | 1 | 3 | 421/пр_2020_п.75_пп.а |  | Сметная стоимость вспомогательных ненормируемых материальных ресурсов, не учтенная в сметной норме, 2% | 3277935 | 1013 | % | % | 1 | 2 | 0 | 0 | 0 | 0 | 0 | 0 | 0 | )*0 | 0 | 2 | 53278277 | 78 | 0 | 0 | 0 | 0 | 0 | 0 | 0 | 0
123 | 53278304 | 53278291 | 50783893 | 113 | 1 | 1 | 1 | 1-100-40 |  | Средний разряд работы 4,0 | 1191 | 1013 | чел.-ч. | чел.-ч. | 1 | 19.6 | 0 | 0 | 0 | 597.98 | 0 | 1 | 1 | )*0,86 | 16.856 | 2 | 53278292 | 79 | 0 | 0 | 0 | 0 | 0 | 0 | 0 | 0
123 | 53278305 | 53278291 | 50784064 | 113 | 1 | 1 | 1 | 4-100-00 |  | Затраты труда машинистов | 1191 | 1013 | чел.-ч. | чел.-ч. | 1 | 2.1 | 0 | 0 | 0 | 0 | 0 | 1 | 2 | )*0,86 | 1.806 | 2 | 53278293 | 80 | 0 | 0 | 0 | 0 | 0 | 0 | 0 | 0
123 | 53278306 | 53278291 | 50907969 | 1 | 1 | 1 | 2 | 91.05.05-015 | ФСЭМ-2022, 91.05.05-015, приказ Минстроя России от 18.05.2022 г. № 378/пр | Краны на автомобильном ходу, грузоподъемность 16 т | 1368 | 1011 | маш.-ч | маш.-ч | 1 | 1.9 | 0 | 1552.12 | 803.25 | 0 | 0 | 1 | 0 | )*0,86 | 1.634 | 2 | 53278294 | 81 | 0 | 0 | 0 | 0 | 0 | 0 | 0 | 0
123 | 53278307 | 53278291 | 50908859 | 1 | 1 | 1 | 2 | 91.14.02-001 | ФСЭМ-2022 доп.7, 91.14.02-001, приказ Минстроя России от 02.08.2023 г. № 551/пр | Автомобили бортовые, грузоподъемность до 5 т | 1368 | 1011 | маш.-ч | маш.-ч | 1 | 0.2 | 0 | 477.92 | 597.98 | 0 | 0 | 1 | 0 | )*0,86 | 0.172 | 2 | 53278295 | 82 | 0 | 0 | 0 | 0 | 0 | 0 | 0 | 0
123 | 53278308 | 53278291 | 50909052 | 1 | 1 | 1 | 2 | 91.17.04-233 | ФСЭМ-2022, 91.17.04-233, приказ Минстроя России от 18.05.2022 г. № 378/пр | Аппараты сварочные для ручной дуговой сварки, сварочный ток до 350 А | 1368 | 1011 | маш.-ч | маш.-ч | 1 | 1.33 | 0 | 27.7 | 0 | 0 | 0 | 1 | 0 | )*0,86 | 1.1438 | 2 | 53278296 | 83 | 0 | 0 | 0 | 0 | 0 | 0 | 0 | 0
123 | 53278309 | 53278291 | 50857396 | 1 | 1 | 1 | 3 | 01.3.01.06-0050 | ФСБЦ-2022, 01.3.01.06-0050, приказ Минстроя России от 18.05.2022 г. № 378/пр | Смазка универсальная тугоплавкая УТ (консталин жировой) | 1348 | 1009 | т | т | 1000 | 0.001 | 144581.55 | 0 | 0 | 0 | 0 | 1 | 0 | )*0 | 0 | 2 | 53278297 | 84 | 0 | 0 | 0 | 0 | 0 | 0 | 0 | 0
123 | 53278310 | 53278291 | 50859872 | 1 | 1 | 1 | 3 | 01.7.11.07-0227 | ФСБЦ-2022, 01.7.11.07-0227, приказ Минстроя России от 18.05.2022 г. № 378/пр | Электроды сварочные для сварки низколегированных и углеродистых сталей УОНИ 13/45, Э42А, диаметр 4-5 мм | 1346 | 1009 | кг | кг | 1 | 3.5 | 155.63 | 0 | 0 | 0 | 0 | 1 | 0 | )*0 | 0 | 2 | 53278298 | 85 | 0 | 0 | 0 | 0 | 0 | 0 | 0 | 0
123 | 53278311 | 53278291 | 50860650 | 1 | 1 | 1 | 3 | 01.7.15.03-0042 | ФСБЦ-2022, 01.7.15.03-0042, приказ Минстроя России от 18.05.2022 г. № 378/пр | Болты с гайками и шайбами строительные | 1346 | 1009 | кг | кг | 1 | 3.03 | 174.93 | 0 | 0 | 0 | 0 | 1 | 0 | )*0 | 0 | 2 | 53278299 | 86 | 0 | 0 | 0 | 0 | 0 | 0 | 0 | 0
123 | 53278312 | 53278291 | 50861770 | 1 | 1 | 1 | 3 | 01.7.20.08-0031 | ФСБЦ-2022, 01.7.20.08-0031, приказ Минстроя России от 18.05.2022 г. № 378/пр | Бязь суровая, ширина 1640 мм, поверхностная плотность 125 г/м2 | 1330 | 1005 | 10 м2 | 10 м2 | 10 | 0.1 | 386.46 | 0 | 0 | 0 | 0 | 1 | 0 | )*0 | 0 | 2 | 53278300 | 87 | 0 | 0 | 0 | 0 | 0 | 0 | 0 | 0
123 | 53278313 | 53278291 | 50867587 | 1 | 1 | 1 | 3 | 08.3.07.01-0052 | ФСБЦ-2022 доп.4, 08.3.07.01-0052, приказ Минстроя России от 27.12.2022 г. № 1133/пр | Прокат стальной горячекатаный полосовой, марки стали Ст3сп, Ст3пс, размеры 50х5 мм | 1348 | 1009 | т | т | 1000 | 0.01 | 70310.45 | 0 | 0 | 0 | 0 | 1 | 0 | )*0 | 0 | 2 | 53278301 | 88 | 0 | 0 | 0 | 0 | 0 | 0 | 0 | 0
123 | 53278314 | 53278291 | 50879063 | 1 | 1 | 1 | 3 | 14.4.02.04-0142 | ФСБЦ-2022, 14.4.02.04-0142, приказ Минстроя России от 18.05.2022 г. № 378/пр | Краска масляная МА-0115, мумия, сурик железный | 1346 | 1009 | кг | кг | 1 | 1.7 | 79.88 | 0 | 0 | 0 | 0 | 1 | 0 | )*0 | 0 | 2 | 53278302 | 89 | 0 | 0 | 0 | 0 | 0 | 0 | 0 | 0
123 | 53278315 | 53278291 | 50789685 | 113 | 1 | 1 | 3 | 421/пр_2020_п.75_пп.а |  | Сметная стоимость вспомогательных ненормируемых материальных ресурсов, не учтенная в сметной норме, 2% | 3277935 | 1013 | % | % | 1 | 2 | 0 | 0 | 0 | 0 | 0 | 0 | 0 | )*0 | 0 | 2 | 53278303 | 90 | 0 | 0 | 0 | 0 | 0 | 0 | 0 | 0
125 | 53278330 | 53278317 | 50783893 | 113 | 1 | 1 | 1 | 1-100-40 |  | Средний разряд работы 4,0 | 1191 | 1013 | чел.-ч. | чел.-ч. | 1 | 27.8 | 0 | 0 | 0 | 597.98 | 0 | 1 | 1 | )*0,86 | 23.908 | 2 | 53278318 | 91 | 0 | 0 | 0 | 0 | 0 | 0 | 0 | 0
125 | 53278331 | 53278317 | 50784064 | 113 | 1 | 1 | 1 | 4-100-00 |  | Затраты труда машинистов | 1191 | 1013 | чел.-ч. | чел.-ч. | 1 | 3.16 | 0 | 0 | 0 | 0 | 0 | 1 | 2 | )*0,86 | 2.7176 | 2 | 53278319 | 92 | 0 | 0 | 0 | 0 | 0 | 0 | 0 | 0
125 | 53278332 | 53278317 | 50907969 | 1 | 1 | 1 | 2 | 91.05.05-015 | ФСЭМ-2022, 91.05.05-015, приказ Минстроя России от 18.05.2022 г. № 378/пр | Краны на автомобильном ходу, грузоподъемность 16 т | 1368 | 1011 | маш.-ч | маш.-ч | 1 | 2.93 | 0 | 1552.12 | 803.25 | 0 | 0 | 1 | 0 | )*0,86 | 2.5198 | 2 | 53278320 | 93 | 0 | 0 | 0 | 0 | 0 | 0 | 0 | 0
125 | 53278333 | 53278317 | 50908859 | 1 | 1 | 1 | 2 | 91.14.02-001 | ФСЭМ-2022 доп.7, 91.14.02-001, приказ Минстроя России от 02.08.2023 г. № 551/пр | Автомобили бортовые, грузоподъемность до 5 т | 1368 | 1011 | маш.-ч | маш.-ч | 1 | 0.23 | 0 | 477.92 | 597.98 | 0 | 0 | 1 | 0 | )*0,86 | 0.1978 | 2 | 53278321 | 94 | 0 | 0 | 0 | 0 | 0 | 0 | 0 | 0
125 | 53278334 | 53278317 | 50909052 | 1 | 1 | 1 | 2 | 91.17.04-233 | ФСЭМ-2022, 91.17.04-233, приказ Минстроя России от 18.05.2022 г. № 378/пр | Аппараты сварочные для ручной дуговой сварки, сварочный ток до 350 А | 1368 | 1011 | маш.-ч | маш.-ч | 1 | 2.36 | 0 | 27.7 | 0 | 0 | 0 | 1 | 0 | )*0,86 | 2.0296 | 2 | 53278322 | 95 | 0 | 0 | 0 | 0 | 0 | 0 | 0 | 0
125 | 53278335 | 53278317 | 50857396 | 1 | 1 | 1 | 3 | 01.3.01.06-0050 | ФСБЦ-2022, 01.3.01.06-0050, приказ Минстроя России от 18.05.2022 г. № 378/пр | Смазка универсальная тугоплавкая УТ (консталин жировой) | 1348 | 1009 | т | т | 1000 | 0.001 | 144581.55 | 0 | 0 | 0 | 0 | 1 | 0 | )*0 | 0 | 2 | 53278323 | 96 | 0 | 0 | 0 | 0 | 0 | 0 | 0 | 0
125 | 53278336 | 53278317 | 50859872 | 1 | 1 | 1 | 3 | 01.7.11.07-0227 | ФСБЦ-2022, 01.7.11.07-0227, приказ Минстроя России от 18.05.2022 г. № 378/пр | Электроды сварочные для сварки низколегированных и углеродистых сталей УОНИ 13/45, Э42А, диаметр 4-5 мм | 1346 | 1009 | кг | кг | 1 | 3.5 | 155.63 | 0 | 0 | 0 | 0 | 1 | 0 | )*0 | 0 | 2 | 53278324 | 97 | 0 | 0 | 0 | 0 | 0 | 0 | 0 | 0
125 | 53278337 | 53278317 | 50860650 | 1 | 1 | 1 | 3 | 01.7.15.03-0042 | ФСБЦ-2022, 01.7.15.03-0042, приказ Минстроя России от 18.05.2022 г. № 378/пр | Болты с гайками и шайбами строительные | 1346 | 1009 | кг | кг | 1 | 3.03 | 174.93 | 0 | 0 | 0 | 0 | 1 | 0 | )*0 | 0 | 2 | 53278325 | 98 | 0 | 0 | 0 | 0 | 0 | 0 | 0 | 0
125 | 53278338 | 53278317 | 50861770 | 1 | 1 | 1 | 3 | 01.7.20.08-0031 | ФСБЦ-2022, 01.7.20.08-0031, приказ Минстроя России от 18.05.2022 г. № 378/пр | Бязь суровая, ширина 1640 мм, поверхностная плотность 125 г/м2 | 1330 | 1005 | 10 м2 | 10 м2 | 10 | 0.1 | 386.46 | 0 | 0 | 0 | 0 | 1 | 0 | )*0 | 0 | 2 | 53278326 | 99 | 0 | 0 | 0 | 0 | 0 | 0 | 0 | 0
125 | 53278339 | 53278317 | 50867587 | 1 | 1 | 1 | 3 | 08.3.07.01-0052 | ФСБЦ-2022 доп.4, 08.3.07.01-0052, приказ Минстроя России от 27.12.2022 г. № 1133/пр | Прокат стальной горячекатаный полосовой, марки стали Ст3сп, Ст3пс, размеры 50х5 мм | 1348 | 1009 | т | т | 1000 | 0.01 | 70310.45 | 0 | 0 | 0 | 0 | 1 | 0 | )*0 | 0 | 2 | 53278327 | 100 | 0 | 0 | 0 | 0 | 0 | 0 | 0 | 0
125 | 53278340 | 53278317 | 50879063 | 1 | 1 | 1 | 3 | 14.4.02.04-0142 | ФСБЦ-2022, 14.4.02.04-0142, приказ Минстроя России от 18.05.2022 г. № 378/пр | Краска масляная МА-0115, мумия, сурик железный | 1346 | 1009 | кг | кг | 1 | 1.7 | 79.88 | 0 | 0 | 0 | 0 | 1 | 0 | )*0 | 0 | 2 | 53278328 | 101 | 0 | 0 | 0 | 0 | 0 | 0 | 0 | 0
125 | 53278341 | 53278317 | 50789685 | 113 | 1 | 1 | 3 | 421/пр_2020_п.75_пп.а |  | Сметная стоимость вспомогательных ненормируемых материальных ресурсов, не учтенная в сметной норме, 2% | 3277935 | 1013 | % | % | 1 | 2 | 0 | 0 | 0 | 0 | 0 | 0 | 0 | )*0 | 0 | 2 | 53278329 | 102 | 0 | 0 | 0 | 0 | 0 | 0 | 0 | 0
127 | 53278356 | 53278343 | 50783893 | 113 | 1 | 1 | 1 | 1-100-40 |  | Средний разряд работы 4,0 | 1191 | 1013 | чел.-ч. | чел.-ч. | 1 | 25.8 | 0 | 0 | 0 | 597.98 | 0 | 1 | 1 | )*0,86 | 22.188 | 2 | 53278344 | 103 | 0 | 0 | 0 | 0 | 0 | 0 | 0 | 0
127 | 53278357 | 53278343 | 50784064 | 113 | 1 | 1 | 1 | 4-100-00 |  | Затраты труда машинистов | 1191 | 1013 | чел.-ч. | чел.-ч. | 1 | 3 | 0 | 0 | 0 | 0 | 0 | 1 | 2 | )*0,86 | 2.58 | 2 | 53278345 | 104 | 0 | 0 | 0 | 0 | 0 | 0 | 0 | 0
127 | 53278358 | 53278343 | 50907969 | 1 | 1 | 1 | 2 | 91.05.05-015 | ФСЭМ-2022, 91.05.05-015, приказ Минстроя России от 18.05.2022 г. № 378/пр | Краны на автомобильном ходу, грузоподъемность 16 т | 1368 | 1011 | маш.-ч | маш.-ч | 1 | 2.75 | 0 | 1552.12 | 803.25 | 0 | 0 | 1 | 0 | )*0,86 | 2.365 | 2 | 53278346 | 105 | 0 | 0 | 0 | 0 | 0 | 0 | 0 | 0
127 | 53278359 | 53278343 | 50908859 | 1 | 1 | 1 | 2 | 91.14.02-001 | ФСЭМ-2022 доп.7, 91.14.02-001, приказ Минстроя России от 02.08.2023 г. № 551/пр | Автомобили бортовые, грузоподъемность до 5 т | 1368 | 1011 | маш.-ч | маш.-ч | 1 | 0.25 | 0 | 477.92 | 597.98 | 0 | 0 | 1 | 0 | )*0,86 | 0.215 | 2 | 53278347 | 106 | 0 | 0 | 0 | 0 | 0 | 0 | 0 | 0
127 | 53278360 | 53278343 | 50909052 | 1 | 1 | 1 | 2 | 91.17.04-233 | ФСЭМ-2022, 91.17.04-233, приказ Минстроя России от 18.05.2022 г. № 378/пр | Аппараты сварочные для ручной дуговой сварки, сварочный ток до 350 А | 1368 | 1011 | маш.-ч | маш.-ч | 1 | 1.56 | 0 | 27.7 | 0 | 0 | 0 | 1 | 0 | )*0,86 | 1.3416 | 2 | 53278348 | 107 | 0 | 0 | 0 | 0 | 0 | 0 | 0 | 0
127 | 53278361 | 53278343 | 50857396 | 1 | 1 | 1 | 3 | 01.3.01.06-0050 | ФСБЦ-2022, 01.3.01.06-0050, приказ Минстроя России от 18.05.2022 г. № 378/пр | Смазка универсальная тугоплавкая УТ (консталин жировой) | 1348 | 1009 | т | т | 1000 | 0.001 | 144581.55 | 0 | 0 | 0 | 0 | 1 | 0 | )*0 | 0 | 2 | 53278349 | 108 | 0 | 0 | 0 | 0 | 0 | 0 | 0 | 0
127 | 53278362 | 53278343 | 50859872 | 1 | 1 | 1 | 3 | 01.7.11.07-0227 | ФСБЦ-2022, 01.7.11.07-0227, приказ Минстроя России от 18.05.2022 г. № 378/пр | Электроды сварочные для сварки низколегированных и углеродистых сталей УОНИ 13/45, Э42А, диаметр 4-5 мм | 1346 | 1009 | кг | кг | 1 | 3.5 | 155.63 | 0 | 0 | 0 | 0 | 1 | 0 | )*0 | 0 | 2 | 53278350 | 109 | 0 | 0 | 0 | 0 | 0 | 0 | 0 | 0
127 | 53278363 | 53278343 | 50860650 | 1 | 1 | 1 | 3 | 01.7.15.03-0042 | ФСБЦ-2022, 01.7.15.03-0042, приказ Минстроя России от 18.05.2022 г. № 378/пр | Болты с гайками и шайбами строительные | 1346 | 1009 | кг | кг | 1 | 3.03 | 174.93 | 0 | 0 | 0 | 0 | 1 | 0 | )*0 | 0 | 2 | 53278351 | 110 | 0 | 0 | 0 | 0 | 0 | 0 | 0 | 0
127 | 53278364 | 53278343 | 50861770 | 1 | 1 | 1 | 3 | 01.7.20.08-0031 | ФСБЦ-2022, 01.7.20.08-0031, приказ Минстроя России от 18.05.2022 г. № 378/пр | Бязь суровая, ширина 1640 мм, поверхностная плотность 125 г/м2 | 1330 | 1005 | 10 м2 | 10 м2 | 10 | 0.1 | 386.46 | 0 | 0 | 0 | 0 | 1 | 0 | )*0 | 0 | 2 | 53278352 | 111 | 0 | 0 | 0 | 0 | 0 | 0 | 0 | 0
127 | 53278365 | 53278343 | 50867587 | 1 | 1 | 1 | 3 | 08.3.07.01-0052 | ФСБЦ-2022 доп.4, 08.3.07.01-0052, приказ Минстроя России от 27.12.2022 г. № 1133/пр | Прокат стальной горячекатаный полосовой, марки стали Ст3сп, Ст3пс, размеры 50х5 мм | 1348 | 1009 | т | т | 1000 | 0.01 | 70310.45 | 0 | 0 | 0 | 0 | 1 | 0 | )*0 | 0 | 2 | 53278353 | 112 | 0 | 0 | 0 | 0 | 0 | 0 | 0 | 0
127 | 53278366 | 53278343 | 50879063 | 1 | 1 | 1 | 3 | 14.4.02.04-0142 | ФСБЦ-2022, 14.4.02.04-0142, приказ Минстроя России от 18.05.2022 г. № 378/пр | Краска масляная МА-0115, мумия, сурик железный | 1346 | 1009 | кг | кг | 1 | 1.7 | 79.88 | 0 | 0 | 0 | 0 | 1 | 0 | )*0 | 0 | 2 | 53278354 | 113 | 0 | 0 | 0 | 0 | 0 | 0 | 0 | 0
127 | 53278367 | 53278343 | 50789685 | 113 | 1 | 1 | 3 | 421/пр_2020_п.75_пп.а |  | Сметная стоимость вспомогательных ненормируемых материальных ресурсов, не учтенная в сметной норме, 2% | 3277935 | 1013 | % | % | 1 | 2 | 0 | 0 | 0 | 0 | 0 | 0 | 0 | )*0 | 0 | 2 | 53278355 | 114 | 0 | 0 | 0 | 0 | 0 | 0 | 0 | 0
129 | 53278382 | 53278369 | 50783893 | 113 | 1 | 1 | 1 | 1-100-40 |  | Средний разряд работы 4,0 | 1191 | 1013 | чел.-ч. | чел.-ч. | 1 | 35 | 0 | 0 | 0 | 597.98 | 0 | 1 | 1 | )*0,86 | 30.1 | 2 | 53278370 | 115 | 0 | 0 | 0 | 0 | 0 | 0 | 0 | 0
129 | 53278383 | 53278369 | 50784064 | 113 | 1 | 1 | 1 | 4-100-00 |  | Затраты труда машинистов | 1191 | 1013 | чел.-ч. | чел.-ч. | 1 | 4.33 | 0 | 0 | 0 | 0 | 0 | 1 | 2 | )*0,86 | 3.7238 | 2 | 53278371 | 116 | 0 | 0 | 0 | 0 | 0 | 0 | 0 | 0
129 | 53278384 | 53278369 | 50907969 | 1 | 1 | 1 | 2 | 91.05.05-015 | ФСЭМ-2022, 91.05.05-015, приказ Минстроя России от 18.05.2022 г. № 378/пр | Краны на автомобильном ходу, грузоподъемность 16 т | 1368 | 1011 | маш.-ч | маш.-ч | 1 | 4.04 | 0 | 1552.12 | 803.25 | 0 | 0 | 1 | 0 | )*0,86 | 3.4744 | 2 | 53278372 | 117 | 0 | 0 | 0 | 0 | 0 | 0 | 0 | 0
129 | 53278385 | 53278369 | 50908859 | 1 | 1 | 1 | 2 | 91.14.02-001 | ФСЭМ-2022 доп.7, 91.14.02-001, приказ Минстроя России от 02.08.2023 г. № 551/пр | Автомобили бортовые, грузоподъемность до 5 т | 1368 | 1011 | маш.-ч | маш.-ч | 1 | 0.29 | 0 | 477.92 | 597.98 | 0 | 0 | 1 | 0 | )*0,86 | 0.2494 | 2 | 53278373 | 118 | 0 | 0 | 0 | 0 | 0 | 0 | 0 | 0
129 | 53278386 | 53278369 | 50909052 | 1 | 1 | 1 | 2 | 91.17.04-233 | ФСЭМ-2022, 91.17.04-233, приказ Минстроя России от 18.05.2022 г. № 378/пр | Аппараты сварочные для ручной дуговой сварки, сварочный ток до 350 А | 1368 | 1011 | маш.-ч | маш.-ч | 1 | 2.96 | 0 | 27.7 | 0 | 0 | 0 | 1 | 0 | )*0,86 | 2.5456 | 2 | 53278374 | 119 | 0 | 0 | 0 | 0 | 0 | 0 | 0 | 0
129 | 53278387 | 53278369 | 50857396 | 1 | 1 | 1 | 3 | 01.3.01.06-0050 | ФСБЦ-2022, 01.3.01.06-0050, приказ Минстроя России от 18.05.2022 г. № 378/пр | Смазка универсальная тугоплавкая УТ (консталин жировой) | 1348 | 1009 | т | т | 1000 | 0.001 | 144581.55 | 0 | 0 | 0 | 0 | 1 | 0 | )*0 | 0 | 2 | 53278375 | 120 | 0 | 0 | 0 | 0 | 0 | 0 | 0 | 0
129 | 53278388 | 53278369 | 50859872 | 1 | 1 | 1 | 3 | 01.7.11.07-0227 | ФСБЦ-2022, 01.7.11.07-0227, приказ Минстроя России от 18.05.2022 г. № 378/пр | Электроды сварочные для сварки низколегированных и углеродистых сталей УОНИ 13/45, Э42А, диаметр 4-5 мм | 1346 | 1009 | кг | кг | 1 | 3.5 | 155.63 | 0 | 0 | 0 | 0 | 1 | 0 | )*0 | 0 | 2 | 53278376 | 121 | 0 | 0 | 0 | 0 | 0 | 0 | 0 | 0
129 | 53278389 | 53278369 | 50860650 | 1 | 1 | 1 | 3 | 01.7.15.03-0042 | ФСБЦ-2022, 01.7.15.03-0042, приказ Минстроя России от 18.05.2022 г. № 378/пр | Болты с гайками и шайбами строительные | 1346 | 1009 | кг | кг | 1 | 3.03 | 174.93 | 0 | 0 | 0 | 0 | 1 | 0 | )*0 | 0 | 2 | 53278377 | 122 | 0 | 0 | 0 | 0 | 0 | 0 | 0 | 0
129 | 53278390 | 53278369 | 50861770 | 1 | 1 | 1 | 3 | 01.7.20.08-0031 | ФСБЦ-2022, 01.7.20.08-0031, приказ Минстроя России от 18.05.2022 г. № 378/пр | Бязь суровая, ширина 1640 мм, поверхностная плотность 125 г/м2 | 1330 | 1005 | 10 м2 | 10 м2 | 10 | 0.1 | 386.46 | 0 | 0 | 0 | 0 | 1 | 0 | )*0 | 0 | 2 | 53278378 | 123 | 0 | 0 | 0 | 0 | 0 | 0 | 0 | 0
129 | 53278391 | 53278369 | 50867587 | 1 | 1 | 1 | 3 | 08.3.07.01-0052 | ФСБЦ-2022 доп.4, 08.3.07.01-0052, приказ Минстроя России от 27.12.2022 г. № 1133/пр | Прокат стальной горячекатаный полосовой, марки стали Ст3сп, Ст3пс, размеры 50х5 мм | 1348 | 1009 | т | т | 1000 | 0.01 | 70310.45 | 0 | 0 | 0 | 0 | 1 | 0 | )*0 | 0 | 2 | 53278379 | 124 | 0 | 0 | 0 | 0 | 0 | 0 | 0 | 0
129 | 53278392 | 53278369 | 50879063 | 1 | 1 | 1 | 3 | 14.4.02.04-0142 | ФСБЦ-2022, 14.4.02.04-0142, приказ Минстроя России от 18.05.2022 г. № 378/пр | Краска масляная МА-0115, мумия, сурик железный | 1346 | 1009 | кг | кг | 1 | 1.7 | 79.88 | 0 | 0 | 0 | 0 | 1 | 0 | )*0 | 0 | 2 | 53278380 | 125 | 0 | 0 | 0 | 0 | 0 | 0 | 0 | 0
129 | 53278393 | 53278369 | 50789685 | 113 | 1 | 1 | 3 | 421/пр_2020_п.75_пп.а |  | Сметная стоимость вспомогательных ненормируемых материальных ресурсов, не учтенная в сметной норме, 2% | 3277935 | 1013 | % | % | 1 | 2 | 0 | 0 | 0 | 0 | 0 | 0 | 0 | )*0 | 0 | 2 | 53278381 | 126 | 0 | 0 | 0 | 0 | 0 | 0 | 0 | 0
166 | 53278409 | 53278395 | 50783893 | 113 | 1 | 1 | 1 | 1-100-40 |  | Средний разряд работы 4,0 | 1191 | 1013 | чел.-ч. | чел.-ч. | 1 | 31.9 | 0 | 0 | 0 | 597.98 | 0 | 1 | 1 | )*0,7)*0,86 | 19.2038 | 2 | 53278396 | 127 | 0 | 0 | 0 | 0 | 0 | 0 | 0 | 0
166 | 53278410 | 53278395 | 50784064 | 113 | 1 | 1 | 1 | 4-100-00 |  | Затраты труда машинистов | 1191 | 1013 | чел.-ч. | чел.-ч. | 1 | 8.17 | 0 | 0 | 0 | 0 | 0 | 1 | 2 | )*0,7)*0,86 | 4.9183 | 2 | 53278397 | 128 | 0 | 0 | 0 | 0 | 0 | 0 | 0 | 0
166 | 53278411 | 53278395 | 50907969 | 1 | 1 | 1 | 2 | 91.05.05-015 | ФСЭМ-2022, 91.05.05-015, приказ Минстроя России от 18.05.2022 г. № 378/пр | Краны на автомобильном ходу, грузоподъемность 16 т | 1368 | 1011 | маш.-ч | маш.-ч | 1 | 3.38 | 0 | 1552.12 | 803.25 | 0 | 0 | 1 | 0 | )*0,7)*0,86 | 2.0348 | 2 | 53278398 | 129 | 0 | 0 | 0 | 0 | 0 | 0 | 0 | 0
166 | 53278412 | 53278395 | 50908149 | 1 | 1 | 1 | 2 | 91.06.06-042 | ФСЭМ-2022, 91.06.06-042, приказ Минстроя России от 18.05.2022 г. № 378/пр | Подъемники гидравлические, высота подъема 10 м | 1368 | 1011 | маш.-ч | маш.-ч | 1 | 4.41 | 0 | 104.99 | 597.98 | 0 | 0 | 1 | 0 | )*0,7)*0,86 | 2.6548 | 2 | 53278399 | 130 | 0 | 0 | 0 | 0 | 0 | 0 | 0 | 0
166 | 53278413 | 53278395 | 50908859 | 1 | 1 | 1 | 2 | 91.14.02-001 | ФСЭМ-2022 доп.7, 91.14.02-001, приказ Минстроя России от 02.08.2023 г. № 551/пр | Автомобили бортовые, грузоподъемность до 5 т | 1368 | 1011 | маш.-ч | маш.-ч | 1 | 0.38 | 0 | 477.92 | 597.98 | 0 | 0 | 1 | 0 | )*0,7)*0,86 | 0.22876 | 2 | 53278400 | 131 | 0 | 0 | 0 | 0 | 0 | 0 | 0 | 0
166 | 53278414 | 53278395 | 50909052 | 1 | 1 | 1 | 2 | 91.17.04-233 | ФСЭМ-2022, 91.17.04-233, приказ Минстроя России от 18.05.2022 г. № 378/пр | Аппараты сварочные для ручной дуговой сварки, сварочный ток до 350 А | 1368 | 1011 | маш.-ч | маш.-ч | 1 | 1.76 | 0 | 27.7 | 0 | 0 | 0 | 1 | 0 | )*0,7)*0,86 | 1.0595 | 2 | 53278401 | 132 | 0 | 0 | 0 | 0 | 0 | 0 | 0 | 0
166 | 53278415 | 53278395 | 50857396 | 1 | 1 | 1 | 3 | 01.3.01.06-0050 | ФСБЦ-2022, 01.3.01.06-0050, приказ Минстроя России от 18.05.2022 г. № 378/пр | Смазка универсальная тугоплавкая УТ (консталин жировой) | 1348 | 1009 | т | т | 1000 | 0.002 | 144581.55 | 0 | 0 | 0 | 0 | 1 | 0 | )*0 | 0 | 2 | 53278402 | 133 | 0 | 0 | 0 | 0 | 0 | 0 | 0 | 0
166 | 53278416 | 53278395 | 50859872 | 1 | 1 | 1 | 3 | 01.7.11.07-0227 | ФСБЦ-2022, 01.7.11.07-0227, приказ Минстроя России от 18.05.2022 г. № 378/пр | Электроды сварочные для сварки низколегированных и углеродистых сталей УОНИ 13/45, Э42А, диаметр 4-5 мм | 1346 | 1009 | кг | кг | 1 | 4.9 | 155.63 | 0 | 0 | 0 | 0 | 1 | 0 | )*0 | 0 | 2 | 53278403 | 134 | 0 | 0 | 0 | 0 | 0 | 0 | 0 | 0
166 | 53278417 | 53278395 | 50860650 | 1 | 1 | 1 | 3 | 01.7.15.03-0042 | ФСБЦ-2022, 01.7.15.03-0042, приказ Минстроя России от 18.05.2022 г. № 378/пр | Болты с гайками и шайбами строительные | 1346 | 1009 | кг | кг | 1 | 10.2 | 174.93 | 0 | 0 | 0 | 0 | 1 | 0 | )*0 | 0 | 2 | 53278404 | 135 | 0 | 0 | 0 | 0 | 0 | 0 | 0 | 0
166 | 53278418 | 53278395 | 50861770 | 1 | 1 | 1 | 3 | 01.7.20.08-0031 | ФСБЦ-2022, 01.7.20.08-0031, приказ Минстроя России от 18.05.2022 г. № 378/пр | Бязь суровая, ширина 1640 мм, поверхностная плотность 125 г/м2 | 1330 | 1005 | 10 м2 | 10 м2 | 10 | 0.14 | 386.46 | 0 | 0 | 0 | 0 | 1 | 0 | )*0 | 0 | 2 | 53278405 | 136 | 0 | 0 | 0 | 0 | 0 | 0 | 0 | 0
166 | 53278419 | 53278395 | 50867587 | 1 | 1 | 1 | 3 | 08.3.07.01-0052 | ФСБЦ-2022 доп.4, 08.3.07.01-0052, приказ Минстроя России от 27.12.2022 г. № 1133/пр | Прокат стальной горячекатаный полосовой, марки стали Ст3сп, Ст3пс, размеры 50х5 мм | 1348 | 1009 | т | т | 1000 | 0.011 | 70310.45 | 0 | 0 | 0 | 0 | 1 | 0 | )*0 | 0 | 2 | 53278406 | 137 | 0 | 0 | 0 | 0 | 0 | 0 | 0 | 0
166 | 53278420 | 53278395 | 50879063 | 1 | 1 | 1 | 3 | 14.4.02.04-0142 | ФСБЦ-2022, 14.4.02.04-0142, приказ Минстроя России от 18.05.2022 г. № 378/пр | Краска масляная МА-0115, мумия, сурик железный | 1346 | 1009 | кг | кг | 1 | 1.9 | 79.88 | 0 | 0 | 0 | 0 | 1 | 0 | )*0 | 0 | 2 | 53278407 | 138 | 0 | 0 | 0 | 0 | 0 | 0 | 0 | 0
166 | 53278421 | 53278395 | 50789685 | 113 | 1 | 1 | 3 | 421/пр_2020_п.75_пп.а |  | Сметная стоимость вспомогательных ненормируемых материальных ресурсов, не учтенная в сметной норме, 2% | 3277935 | 1013 | % | % | 1 | 2 | 0 | 0 | 0 | 0 | 0 | 0 | 0 | )*0 | 0 | 2 | 53278408 | 139 | 0 | 0 | 0 | 0 | 0 | 0 | 0 | 0
168 | 53278437 | 53278423 | 50783893 | 113 | 1 | 1 | 1 | 1-100-40 |  | Средний разряд работы 4,0 | 1191 | 1013 | чел.-ч. | чел.-ч. | 1 | 43.3 | 0 | 0 | 0 | 597.98 | 0 | 1 | 1 | )*0,7)*0,86 | 26.0666 | 2 | 53278424 | 140 | 0 | 0 | 0 | 0 | 0 | 0 | 0 | 0
168 | 53278438 | 53278423 | 50784064 | 113 | 1 | 1 | 1 | 4-100-00 |  | Затраты труда машинистов | 1191 | 1013 | чел.-ч. | чел.-ч. | 1 | 11.41 | 0 | 0 | 0 | 0 | 0 | 1 | 2 | )*0,7)*0,86 | 6.8688 | 2 | 53278425 | 141 | 0 | 0 | 0 | 0 | 0 | 0 | 0 | 0
168 | 53278439 | 53278423 | 50907969 | 1 | 1 | 1 | 2 | 91.05.05-015 | ФСЭМ-2022, 91.05.05-015, приказ Минстроя России от 18.05.2022 г. № 378/пр | Краны на автомобильном ходу, грузоподъемность 16 т | 1368 | 1011 | маш.-ч | маш.-ч | 1 | 5 | 0 | 1552.12 | 803.25 | 0 | 0 | 1 | 0 | )*0,7)*0,86 | 3.01 | 2 | 53278426 | 142 | 0 | 0 | 0 | 0 | 0 | 0 | 0 | 0
168 | 53278440 | 53278423 | 50908149 | 1 | 1 | 1 | 2 | 91.06.06-042 | ФСЭМ-2022, 91.06.06-042, приказ Минстроя России от 18.05.2022 г. № 378/пр | Подъемники гидравлические, высота подъема 10 м | 1368 | 1011 | маш.-ч | маш.-ч | 1 | 5.83 | 0 | 104.99 | 597.98 | 0 | 0 | 1 | 0 | )*0,7)*0,86 | 3.5097 | 2 | 53278427 | 143 | 0 | 0 | 0 | 0 | 0 | 0 | 0 | 0
168 | 53278441 | 53278423 | 50908859 | 1 | 1 | 1 | 2 | 91.14.02-001 | ФСЭМ-2022 доп.7, 91.14.02-001, приказ Минстроя России от 02.08.2023 г. № 551/пр | Автомобили бортовые, грузоподъемность до 5 т | 1368 | 1011 | маш.-ч | маш.-ч | 1 | 0.58 | 0 | 477.92 | 597.98 | 0 | 0 | 1 | 0 | )*0,7)*0,86 | 0.34916 | 2 | 53278428 | 144 | 0 | 0 | 0 | 0 | 0 | 0 | 0 | 0
168 | 53278442 | 53278423 | 50909052 | 1 | 1 | 1 | 2 | 91.17.04-233 | ФСЭМ-2022, 91.17.04-233, приказ Минстроя России от 18.05.2022 г. № 378/пр | Аппараты сварочные для ручной дуговой сварки, сварочный ток до 350 А | 1368 | 1011 | маш.-ч | маш.-ч | 1 | 3.66 | 0 | 27.7 | 0 | 0 | 0 | 1 | 0 | )*0,7)*0,86 | 2.2033 | 2 | 53278429 | 145 | 0 | 0 | 0 | 0 | 0 | 0 | 0 | 0
168 | 53278443 | 53278423 | 50857396 | 1 | 1 | 1 | 3 | 01.3.01.06-0050 | ФСБЦ-2022, 01.3.01.06-0050, приказ Минстроя России от 18.05.2022 г. № 378/пр | Смазка универсальная тугоплавкая УТ (консталин жировой) | 1348 | 1009 | т | т | 1000 | 0.002 | 144581.55 | 0 | 0 | 0 | 0 | 1 | 0 | )*0 | 0 | 2 | 53278430 | 146 | 0 | 0 | 0 | 0 | 0 | 0 | 0 | 0
168 | 53278444 | 53278423 | 50859872 | 1 | 1 | 1 | 3 | 01.7.11.07-0227 | ФСБЦ-2022, 01.7.11.07-0227, приказ Минстроя России от 18.05.2022 г. № 378/пр | Электроды сварочные для сварки низколегированных и углеродистых сталей УОНИ 13/45, Э42А, диаметр 4-5 мм | 1346 | 1009 | кг | кг | 1 | 4.9 | 155.63 | 0 | 0 | 0 | 0 | 1 | 0 | )*0 | 0 | 2 | 53278431 | 147 | 0 | 0 | 0 | 0 | 0 | 0 | 0 | 0
168 | 53278445 | 53278423 | 50860650 | 1 | 1 | 1 | 3 | 01.7.15.03-0042 | ФСБЦ-2022, 01.7.15.03-0042, приказ Минстроя России от 18.05.2022 г. № 378/пр | Болты с гайками и шайбами строительные | 1346 | 1009 | кг | кг | 1 | 10.2 | 174.93 | 0 | 0 | 0 | 0 | 1 | 0 | )*0 | 0 | 2 | 53278432 | 148 | 0 | 0 | 0 | 0 | 0 | 0 | 0 | 0
168 | 53278446 | 53278423 | 50861770 | 1 | 1 | 1 | 3 | 01.7.20.08-0031 | ФСБЦ-2022, 01.7.20.08-0031, приказ Минстроя России от 18.05.2022 г. № 378/пр | Бязь суровая, ширина 1640 мм, поверхностная плотность 125 г/м2 | 1330 | 1005 | 10 м2 | 10 м2 | 10 | 0.14 | 386.46 | 0 | 0 | 0 | 0 | 1 | 0 | )*0 | 0 | 2 | 53278433 | 149 | 0 | 0 | 0 | 0 | 0 | 0 | 0 | 0
168 | 53278447 | 53278423 | 50867587 | 1 | 1 | 1 | 3 | 08.3.07.01-0052 | ФСБЦ-2022 доп.4, 08.3.07.01-0052, приказ Минстроя России от 27.12.2022 г. № 1133/пр | Прокат стальной горячекатаный полосовой, марки стали Ст3сп, Ст3пс, размеры 50х5 мм | 1348 | 1009 | т | т | 1000 | 0.011 | 70310.45 | 0 | 0 | 0 | 0 | 1 | 0 | )*0 | 0 | 2 | 53278434 | 150 | 0 | 0 | 0 | 0 | 0 | 0 | 0 | 0
168 | 53278448 | 53278423 | 50879063 | 1 | 1 | 1 | 3 | 14.4.02.04-0142 | ФСБЦ-2022, 14.4.02.04-0142, приказ Минстроя России от 18.05.2022 г. № 378/пр | Краска масляная МА-0115, мумия, сурик железный | 1346 | 1009 | кг | кг | 1 | 1.9 | 79.88 | 0 | 0 | 0 | 0 | 1 | 0 | )*0 | 0 | 2 | 53278435 | 151 | 0 | 0 | 0 | 0 | 0 | 0 | 0 | 0
168 | 53278449 | 53278423 | 50789685 | 113 | 1 | 1 | 3 | 421/пр_2020_п.75_пп.а |  | Сметная стоимость вспомогательных ненормируемых материальных ресурсов, не учтенная в сметной норме, 2% | 3277935 | 1013 | % | % | 1 | 2 | 0 | 0 | 0 | 0 | 0 | 0 | 0 | )*0 | 0 | 2 | 53278436 | 152 | 0 | 0 | 0 | 0 | 0 | 0 | 0 | 0
170 | 53278465 | 53278451 | 50783893 | 113 | 1 | 1 | 1 | 1-100-40 |  | Средний разряд работы 4,0 | 1191 | 1013 | чел.-ч. | чел.-ч. | 1 | 31.9 | 0 | 0 | 0 | 597.98 | 0 | 1 | 1 | )*0,86 | 27.434 | 2 | 53278452 | 153 | 0 | 0 | 0 | 0 | 0 | 0 | 0 | 0
170 | 53278466 | 53278451 | 50784064 | 113 | 1 | 1 | 1 | 4-100-00 |  | Затраты труда машинистов | 1191 | 1013 | чел.-ч. | чел.-ч. | 1 | 8.17 | 0 | 0 | 0 | 0 | 0 | 1 | 2 | )*0,86 | 7.0262 | 2 | 53278453 | 154 | 0 | 0 | 0 | 0 | 0 | 0 | 0 | 0
170 | 53278467 | 53278451 | 50907969 | 1 | 1 | 1 | 2 | 91.05.05-015 | ФСЭМ-2022, 91.05.05-015, приказ Минстроя России от 18.05.2022 г. № 378/пр | Краны на автомобильном ходу, грузоподъемность 16 т | 1368 | 1011 | маш.-ч | маш.-ч | 1 | 3.38 | 0 | 1552.12 | 803.25 | 0 | 0 | 1 | 0 | )*0,86 | 2.9068 | 2 | 53278454 | 155 | 0 | 0 | 0 | 0 | 0 | 0 | 0 | 0
170 | 53278468 | 53278451 | 50908149 | 1 | 1 | 1 | 2 | 91.06.06-042 | ФСЭМ-2022, 91.06.06-042, приказ Минстроя России от 18.05.2022 г. № 378/пр | Подъемники гидравлические, высота подъема 10 м | 1368 | 1011 | маш.-ч | маш.-ч | 1 | 4.41 | 0 | 104.99 | 597.98 | 0 | 0 | 1 | 0 | )*0,86 | 3.7926 | 2 | 53278455 | 156 | 0 | 0 | 0 | 0 | 0 | 0 | 0 | 0
170 | 53278469 | 53278451 | 50908859 | 1 | 1 | 1 | 2 | 91.14.02-001 | ФСЭМ-2022 доп.7, 91.14.02-001, приказ Минстроя России от 02.08.2023 г. № 551/пр | Автомобили бортовые, грузоподъемность до 5 т | 1368 | 1011 | маш.-ч | маш.-ч | 1 | 0.38 | 0 | 477.92 | 597.98 | 0 | 0 | 1 | 0 | )*0,86 | 0.3268 | 2 | 53278456 | 157 | 0 | 0 | 0 | 0 | 0 | 0 | 0 | 0
170 | 53278470 | 53278451 | 50909052 | 1 | 1 | 1 | 2 | 91.17.04-233 | ФСЭМ-2022, 91.17.04-233, приказ Минстроя России от 18.05.2022 г. № 378/пр | Аппараты сварочные для ручной дуговой сварки, сварочный ток до 350 А | 1368 | 1011 | маш.-ч | маш.-ч | 1 | 1.76 | 0 | 27.7 | 0 | 0 | 0 | 1 | 0 | )*0,86 | 1.5136 | 2 | 53278457 | 158 | 0 | 0 | 0 | 0 | 0 | 0 | 0 | 0
170 | 53278471 | 53278451 | 50857396 | 1 | 1 | 1 | 3 | 01.3.01.06-0050 | ФСБЦ-2022, 01.3.01.06-0050, приказ Минстроя России от 18.05.2022 г. № 378/пр | Смазка универсальная тугоплавкая УТ (консталин жировой) | 1348 | 1009 | т | т | 1000 | 0.002 | 144581.55 | 0 | 0 | 0 | 0 | 1 | 0 | )*0 | 0 | 2 | 53278458 | 159 | 0 | 0 | 0 | 0 | 0 | 0 | 0 | 0
170 | 53278472 | 53278451 | 50859872 | 1 | 1 | 1 | 3 | 01.7.11.07-0227 | ФСБЦ-2022, 01.7.11.07-0227, приказ Минстроя России от 18.05.2022 г. № 378/пр | Электроды сварочные для сварки низколегированных и углеродистых сталей УОНИ 13/45, Э42А, диаметр 4-5 мм | 1346 | 1009 | кг | кг | 1 | 4.9 | 155.63 | 0 | 0 | 0 | 0 | 1 | 0 | )*0 | 0 | 2 | 53278459 | 160 | 0 | 0 | 0 | 0 | 0 | 0 | 0 | 0
170 | 53278473 | 53278451 | 50860650 | 1 | 1 | 1 | 3 | 01.7.15.03-0042 | ФСБЦ-2022, 01.7.15.03-0042, приказ Минстроя России от 18.05.2022 г. № 378/пр | Болты с гайками и шайбами строительные | 1346 | 1009 | кг | кг | 1 | 10.2 | 174.93 | 0 | 0 | 0 | 0 | 1 | 0 | )*0 | 0 | 2 | 53278460 | 161 | 0 | 0 | 0 | 0 | 0 | 0 | 0 | 0
170 | 53278474 | 53278451 | 50861770 | 1 | 1 | 1 | 3 | 01.7.20.08-0031 | ФСБЦ-2022, 01.7.20.08-0031, приказ Минстроя России от 18.05.2022 г. № 378/пр | Бязь суровая, ширина 1640 мм, поверхностная плотность 125 г/м2 | 1330 | 1005 | 10 м2 | 10 м2 | 10 | 0.14 | 386.46 | 0 | 0 | 0 | 0 | 1 | 0 | )*0 | 0 | 2 | 53278461 | 162 | 0 | 0 | 0 | 0 | 0 | 0 | 0 | 0
170 | 53278475 | 53278451 | 50867587 | 1 | 1 | 1 | 3 | 08.3.07.01-0052 | ФСБЦ-2022 доп.4, 08.3.07.01-0052, приказ Минстроя России от 27.12.2022 г. № 1133/пр | Прокат стальной горячекатаный полосовой, марки стали Ст3сп, Ст3пс, размеры 50х5 мм | 1348 | 1009 | т | т | 1000 | 0.011 | 70310.45 | 0 | 0 | 0 | 0 | 1 | 0 | )*0 | 0 | 2 | 53278462 | 163 | 0 | 0 | 0 | 0 | 0 | 0 | 0 | 0
170 | 53278476 | 53278451 | 50879063 | 1 | 1 | 1 | 3 | 14.4.02.04-0142 | ФСБЦ-2022, 14.4.02.04-0142, приказ Минстроя России от 18.05.2022 г. № 378/пр | Краска масляная МА-0115, мумия, сурик железный | 1346 | 1009 | кг | кг | 1 | 1.9 | 79.88 | 0 | 0 | 0 | 0 | 1 | 0 | )*0 | 0 | 2 | 53278463 | 164 | 0 | 0 | 0 | 0 | 0 | 0 | 0 | 0
170 | 53278477 | 53278451 | 50789685 | 113 | 1 | 1 | 3 | 421/пр_2020_п.75_пп.а |  | Сметная стоимость вспомогательных ненормируемых материальных ресурсов, не учтенная в сметной норме, 2% | 3277935 | 1013 | % | % | 1 | 2 | 0 | 0 | 0 | 0 | 0 | 0 | 0 | )*0 | 0 | 2 | 53278464 | 165 | 0 | 0 | 0 | 0 | 0 | 0 | 0 | 0
172 | 53278493 | 53278479 | 50783893 | 113 | 1 | 1 | 1 | 1-100-40 |  | Средний разряд работы 4,0 | 1191 | 1013 | чел.-ч. | чел.-ч. | 1 | 43.3 | 0 | 0 | 0 | 597.98 | 0 | 1 | 1 | )*0,86 | 37.238 | 2 | 53278480 | 166 | 0 | 0 | 0 | 0 | 0 | 0 | 0 | 0
172 | 53278494 | 53278479 | 50784064 | 113 | 1 | 1 | 1 | 4-100-00 |  | Затраты труда машинистов | 1191 | 1013 | чел.-ч. | чел.-ч. | 1 | 11.41 | 0 | 0 | 0 | 0 | 0 | 1 | 2 | )*0,86 | 9.8126 | 2 | 53278481 | 167 | 0 | 0 | 0 | 0 | 0 | 0 | 0 | 0
172 | 53278495 | 53278479 | 50907969 | 1 | 1 | 1 | 2 | 91.05.05-015 | ФСЭМ-2022, 91.05.05-015, приказ Минстроя России от 18.05.2022 г. № 378/пр | Краны на автомобильном ходу, грузоподъемность 16 т | 1368 | 1011 | маш.-ч | маш.-ч | 1 | 5 | 0 | 1552.12 | 803.25 | 0 | 0 | 1 | 0 | )*0,86 | 4.3 | 2 | 53278482 | 168 | 0 | 0 | 0 | 0 | 0 | 0 | 0 | 0
172 | 53278496 | 53278479 | 50908149 | 1 | 1 | 1 | 2 | 91.06.06-042 | ФСЭМ-2022, 91.06.06-042, приказ Минстроя России от 18.05.2022 г. № 378/пр | Подъемники гидравлические, высота подъема 10 м | 1368 | 1011 | маш.-ч | маш.-ч | 1 | 5.83 | 0 | 104.99 | 597.98 | 0 | 0 | 1 | 0 | )*0,86 | 5.0138 | 2 | 53278483 | 169 | 0 | 0 | 0 | 0 | 0 | 0 | 0 | 0
172 | 53278497 | 53278479 | 50908859 | 1 | 1 | 1 | 2 | 91.14.02-001 | ФСЭМ-2022 доп.7, 91.14.02-001, приказ Минстроя России от 02.08.2023 г. № 551/пр | Автомобили бортовые, грузоподъемность до 5 т | 1368 | 1011 | маш.-ч | маш.-ч | 1 | 0.58 | 0 | 477.92 | 597.98 | 0 | 0 | 1 | 0 | )*0,86 | 0.4988 | 2 | 53278484 | 170 | 0 | 0 | 0 | 0 | 0 | 0 | 0 | 0
172 | 53278498 | 53278479 | 50909052 | 1 | 1 | 1 | 2 | 91.17.04-233 | ФСЭМ-2022, 91.17.04-233, приказ Минстроя России от 18.05.2022 г. № 378/пр | Аппараты сварочные для ручной дуговой сварки, сварочный ток до 350 А | 1368 | 1011 | маш.-ч | маш.-ч | 1 | 3.66 | 0 | 27.7 | 0 | 0 | 0 | 1 | 0 | )*0,86 | 3.1476 | 2 | 53278485 | 171 | 0 | 0 | 0 | 0 | 0 | 0 | 0 | 0
172 | 53278499 | 53278479 | 50857396 | 1 | 1 | 1 | 3 | 01.3.01.06-0050 | ФСБЦ-2022, 01.3.01.06-0050, приказ Минстроя России от 18.05.2022 г. № 378/пр | Смазка универсальная тугоплавкая УТ (консталин жировой) | 1348 | 1009 | т | т | 1000 | 0.002 | 144581.55 | 0 | 0 | 0 | 0 | 1 | 0 | )*0 | 0 | 2 | 53278486 | 172 | 0 | 0 | 0 | 0 | 0 | 0 | 0 | 0
172 | 53278500 | 53278479 | 50859872 | 1 | 1 | 1 | 3 | 01.7.11.07-0227 | ФСБЦ-2022, 01.7.11.07-0227, приказ Минстроя России от 18.05.2022 г. № 378/пр | Электроды сварочные для сварки низколегированных и углеродистых сталей УОНИ 13/45, Э42А, диаметр 4-5 мм | 1346 | 1009 | кг | кг | 1 | 4.9 | 155.63 | 0 | 0 | 0 | 0 | 1 | 0 | )*0 | 0 | 2 | 53278487 | 173 | 0 | 0 | 0 | 0 | 0 | 0 | 0 | 0
172 | 53278501 | 53278479 | 50860650 | 1 | 1 | 1 | 3 | 01.7.15.03-0042 | ФСБЦ-2022, 01.7.15.03-0042, приказ Минстроя России от 18.05.2022 г. № 378/пр | Болты с гайками и шайбами строительные | 1346 | 1009 | кг | кг | 1 | 10.2 | 174.93 | 0 | 0 | 0 | 0 | 1 | 0 | )*0 | 0 | 2 | 53278488 | 174 | 0 | 0 | 0 | 0 | 0 | 0 | 0 | 0
172 | 53278502 | 53278479 | 50861770 | 1 | 1 | 1 | 3 | 01.7.20.08-0031 | ФСБЦ-2022, 01.7.20.08-0031, приказ Минстроя России от 18.05.2022 г. № 378/пр | Бязь суровая, ширина 1640 мм, поверхностная плотность 125 г/м2 | 1330 | 1005 | 10 м2 | 10 м2 | 10 | 0.14 | 386.46 | 0 | 0 | 0 | 0 | 1 | 0 | )*0 | 0 | 2 | 53278489 | 175 | 0 | 0 | 0 | 0 | 0 | 0 | 0 | 0
172 | 53278503 | 53278479 | 50867587 | 1 | 1 | 1 | 3 | 08.3.07.01-0052 | ФСБЦ-2022 доп.4, 08.3.07.01-0052, приказ Минстроя России от 27.12.2022 г. № 1133/пр | Прокат стальной горячекатаный полосовой, марки стали Ст3сп, Ст3пс, размеры 50х5 мм | 1348 | 1009 | т | т | 1000 | 0.011 | 70310.45 | 0 | 0 | 0 | 0 | 1 | 0 | )*0 | 0 | 2 | 53278490 | 176 | 0 | 0 | 0 | 0 | 0 | 0 | 0 | 0
172 | 53278504 | 53278479 | 50879063 | 1 | 1 | 1 | 3 | 14.4.02.04-0142 | ФСБЦ-2022, 14.4.02.04-0142, приказ Минстроя России от 18.05.2022 г. № 378/пр | Краска масляная МА-0115, мумия, сурик железный | 1346 | 1009 | кг | кг | 1 | 1.9 | 79.88 | 0 | 0 | 0 | 0 | 1 | 0 | )*0 | 0 | 2 | 53278491 | 177 | 0 | 0 | 0 | 0 | 0 | 0 | 0 | 0
172 | 53278505 | 53278479 | 50789685 | 113 | 1 | 1 | 3 | 421/пр_2020_п.75_пп.а |  | Сметная стоимость вспомогательных ненормируемых материальных ресурсов, не учтенная в сметной норме, 2% | 3277935 | 1013 | % | % | 1 | 2 | 0 | 0 | 0 | 0 | 0 | 0 | 0 | )*0 | 0 | 2 | 53278492 | 178 | 0 | 0 | 0 | 0 | 0 | 0 | 0 | 0
209 | 53278521 | 53278507 | 50783893 | 113 | 1 | 1 | 1 | 1-100-40 |  | Средний разряд работы 4,0 | 1191 | 1013 | чел.-ч. | чел.-ч. | 1 | 52.5 | 0 | 0 | 0 | 597.98 | 0 | 1 | 1 | )*0,7)*0,86 | 31.605 | 2 | 53278508 | 179 | 0 | 0 | 0 | 0 | 0 | 0 | 0 | 0
209 | 53278522 | 53278507 | 50784064 | 113 | 1 | 1 | 1 | 4-100-00 |  | Затраты труда машинистов | 1191 | 1013 | чел.-ч. | чел.-ч. | 1 | 17.18 | 0 | 0 | 0 | 0 | 0 | 1 | 2 | )*0,7)*0,86 | 10.3424 | 2 | 53278509 | 180 | 0 | 0 | 0 | 0 | 0 | 0 | 0 | 0
209 | 53278523 | 53278507 | 50907969 | 1 | 1 | 1 | 2 | 91.05.05-015 | ФСЭМ-2022, 91.05.05-015, приказ Минстроя России от 18.05.2022 г. № 378/пр | Краны на автомобильном ходу, грузоподъемность 16 т | 1368 | 1011 | маш.-ч | маш.-ч | 1 | 7.18 | 0 | 1552.12 | 803.25 | 0 | 0 | 1 | 0 | )*0,7)*0,86 | 4.3224 | 2 | 53278510 | 181 | 0 | 0 | 0 | 0 | 0 | 0 | 0 | 0
209 | 53278524 | 53278507 | 50908149 | 1 | 1 | 1 | 2 | 91.06.06-042 | ФСЭМ-2022, 91.06.06-042, приказ Минстроя России от 18.05.2022 г. № 378/пр | Подъемники гидравлические, высота подъема 10 м | 1368 | 1011 | маш.-ч | маш.-ч | 1 | 7.52 | 0 | 104.99 | 597.98 | 0 | 0 | 1 | 0 | )*0,7)*0,86 | 4.527 | 2 | 53278511 | 182 | 0 | 0 | 0 | 0 | 0 | 0 | 0 | 0
209 | 53278525 | 53278507 | 50908859 | 1 | 1 | 1 | 2 | 91.14.02-001 | ФСЭМ-2022 доп.7, 91.14.02-001, приказ Минстроя России от 02.08.2023 г. № 551/пр | Автомобили бортовые, грузоподъемность до 5 т | 1368 | 1011 | маш.-ч | маш.-ч | 1 | 2.48 | 0 | 477.92 | 597.98 | 0 | 0 | 1 | 0 | )*0,7)*0,86 | 1.493 | 2 | 53278512 | 183 | 0 | 0 | 0 | 0 | 0 | 0 | 0 | 0
209 | 53278526 | 53278507 | 50909052 | 1 | 1 | 1 | 2 | 91.17.04-233 | ФСЭМ-2022, 91.17.04-233, приказ Минстроя России от 18.05.2022 г. № 378/пр | Аппараты сварочные для ручной дуговой сварки, сварочный ток до 350 А | 1368 | 1011 | маш.-ч | маш.-ч | 1 | 2.86 | 0 | 27.7 | 0 | 0 | 0 | 1 | 0 | )*0,7)*0,86 | 1.7217 | 2 | 53278513 | 184 | 0 | 0 | 0 | 0 | 0 | 0 | 0 | 0
209 | 53278527 | 53278507 | 50857396 | 1 | 1 | 1 | 3 | 01.3.01.06-0050 | ФСБЦ-2022, 01.3.01.06-0050, приказ Минстроя России от 18.05.2022 г. № 378/пр | Смазка универсальная тугоплавкая УТ (консталин жировой) | 1348 | 1009 | т | т | 1000 | 0.002 | 144581.55 | 0 | 0 | 0 | 0 | 1 | 0 | )*0 | 0 | 2 | 53278514 | 185 | 0 | 0 | 0 | 0 | 0 | 0 | 0 | 0
209 | 53278528 | 53278507 | 50859872 | 1 | 1 | 1 | 3 | 01.7.11.07-0227 | ФСБЦ-2022, 01.7.11.07-0227, приказ Минстроя России от 18.05.2022 г. № 378/пр | Электроды сварочные для сварки низколегированных и углеродистых сталей УОНИ 13/45, Э42А, диаметр 4-5 мм | 1346 | 1009 | кг | кг | 1 | 6 | 155.63 | 0 | 0 | 0 | 0 | 1 | 0 | )*0 | 0 | 2 | 53278515 | 186 | 0 | 0 | 0 | 0 | 0 | 0 | 0 | 0
209 | 53278529 | 53278507 | 50860650 | 1 | 1 | 1 | 3 | 01.7.15.03-0042 | ФСБЦ-2022, 01.7.15.03-0042, приказ Минстроя России от 18.05.2022 г. № 378/пр | Болты с гайками и шайбами строительные | 1346 | 1009 | кг | кг | 1 | 1.7 | 174.93 | 0 | 0 | 0 | 0 | 1 | 0 | )*0 | 0 | 2 | 53278516 | 187 | 0 | 0 | 0 | 0 | 0 | 0 | 0 | 0
209 | 53278530 | 53278507 | 50861770 | 1 | 1 | 1 | 3 | 01.7.20.08-0031 | ФСБЦ-2022, 01.7.20.08-0031, приказ Минстроя России от 18.05.2022 г. № 378/пр | Бязь суровая, ширина 1640 мм, поверхностная плотность 125 г/м2 | 1330 | 1005 | 10 м2 | 10 м2 | 10 | 0.15 | 386.46 | 0 | 0 | 0 | 0 | 1 | 0 | )*0 | 0 | 2 | 53278517 | 188 | 0 | 0 | 0 | 0 | 0 | 0 | 0 | 0
209 | 53278531 | 53278507 | 50867587 | 1 | 1 | 1 | 3 | 08.3.07.01-0052 | ФСБЦ-2022 доп.4, 08.3.07.01-0052, приказ Минстроя России от 27.12.2022 г. № 1133/пр | Прокат стальной горячекатаный полосовой, марки стали Ст3сп, Ст3пс, размеры 50х5 мм | 1348 | 1009 | т | т | 1000 | 0.01 | 70310.45 | 0 | 0 | 0 | 0 | 1 | 0 | )*0 | 0 | 2 | 53278518 | 189 | 0 | 0 | 0 | 0 | 0 | 0 | 0 | 0
209 | 53278532 | 53278507 | 50879063 | 1 | 1 | 1 | 3 | 14.4.02.04-0142 | ФСБЦ-2022, 14.4.02.04-0142, приказ Минстроя России от 18.05.2022 г. № 378/пр | Краска масляная МА-0115, мумия, сурик железный | 1346 | 1009 | кг | кг | 1 | 1.9 | 79.88 | 0 | 0 | 0 | 0 | 1 | 0 | )*0 | 0 | 2 | 53278519 | 190 | 0 | 0 | 0 | 0 | 0 | 0 | 0 | 0
209 | 53278533 | 53278507 | 50789685 | 113 | 1 | 1 | 3 | 421/пр_2020_п.75_пп.а |  | Сметная стоимость вспомогательных ненормируемых материальных ресурсов, не учтенная в сметной норме, 2% | 3277935 | 1013 | % | % | 1 | 2 | 0 | 0 | 0 | 0 | 0 | 0 | 0 | )*0 | 0 | 2 | 53278520 | 191 | 0 | 0 | 0 | 0 | 0 | 0 | 0 | 0
211 | 53278549 | 53278535 | 50783893 | 113 | 1 | 1 | 1 | 1-100-40 |  | Средний разряд работы 4,0 | 1191 | 1013 | чел.-ч. | чел.-ч. | 1 | 72.1 | 0 | 0 | 0 | 597.98 | 0 | 1 | 1 | )*0,7)*0,86 | 43.4042 | 2 | 53278536 | 192 | 0 | 0 | 0 | 0 | 0 | 0 | 0 | 0
211 | 53278550 | 53278535 | 50784064 | 113 | 1 | 1 | 1 | 4-100-00 |  | Затраты труда машинистов | 1191 | 1013 | чел.-ч. | чел.-ч. | 1 | 22.84 | 0 | 0 | 0 | 0 | 0 | 1 | 2 | )*0,7)*0,86 | 13.7497 | 2 | 53278537 | 193 | 0 | 0 | 0 | 0 | 0 | 0 | 0 | 0
211 | 53278551 | 53278535 | 50907969 | 1 | 1 | 1 | 2 | 91.05.05-015 | ФСЭМ-2022, 91.05.05-015, приказ Минстроя России от 18.05.2022 г. № 378/пр | Краны на автомобильном ходу, грузоподъемность 16 т | 1368 | 1011 | маш.-ч | маш.-ч | 1 | 10 | 0 | 1552.12 | 803.25 | 0 | 0 | 1 | 0 | )*0,7)*0,86 | 6.02 | 2 | 53278538 | 194 | 0 | 0 | 0 | 0 | 0 | 0 | 0 | 0
211 | 53278552 | 53278535 | 50908149 | 1 | 1 | 1 | 2 | 91.06.06-042 | ФСЭМ-2022, 91.06.06-042, приказ Минстроя России от 18.05.2022 г. № 378/пр | Подъемники гидравлические, высота подъема 10 м | 1368 | 1011 | маш.-ч | маш.-ч | 1 | 9.72 | 0 | 104.99 | 597.98 | 0 | 0 | 1 | 0 | )*0,7)*0,86 | 5.8514 | 2 | 53278539 | 195 | 0 | 0 | 0 | 0 | 0 | 0 | 0 | 0
211 | 53278553 | 53278535 | 50908859 | 1 | 1 | 1 | 2 | 91.14.02-001 | ФСЭМ-2022 доп.7, 91.14.02-001, приказ Минстроя России от 02.08.2023 г. № 551/пр | Автомобили бортовые, грузоподъемность до 5 т | 1368 | 1011 | маш.-ч | маш.-ч | 1 | 3.12 | 0 | 477.92 | 597.98 | 0 | 0 | 1 | 0 | )*0,7)*0,86 | 1.8782 | 2 | 53278540 | 196 | 0 | 0 | 0 | 0 | 0 | 0 | 0 | 0
211 | 53278554 | 53278535 | 50909052 | 1 | 1 | 1 | 2 | 91.17.04-233 | ФСЭМ-2022, 91.17.04-233, приказ Минстроя России от 18.05.2022 г. № 378/пр | Аппараты сварочные для ручной дуговой сварки, сварочный ток до 350 А | 1368 | 1011 | маш.-ч | маш.-ч | 1 | 6.66 | 0 | 27.7 | 0 | 0 | 0 | 1 | 0 | )*0,7)*0,86 | 4.0093 | 2 | 53278541 | 197 | 0 | 0 | 0 | 0 | 0 | 0 | 0 | 0
211 | 53278555 | 53278535 | 50857396 | 1 | 1 | 1 | 3 | 01.3.01.06-0050 | ФСБЦ-2022, 01.3.01.06-0050, приказ Минстроя России от 18.05.2022 г. № 378/пр | Смазка универсальная тугоплавкая УТ (консталин жировой) | 1348 | 1009 | т | т | 1000 | 0.002 | 144581.55 | 0 | 0 | 0 | 0 | 1 | 0 | )*0 | 0 | 2 | 53278542 | 198 | 0 | 0 | 0 | 0 | 0 | 0 | 0 | 0
211 | 53278556 | 53278535 | 50859872 | 1 | 1 | 1 | 3 | 01.7.11.07-0227 | ФСБЦ-2022, 01.7.11.07-0227, приказ Минстроя России от 18.05.2022 г. № 378/пр | Электроды сварочные для сварки низколегированных и углеродистых сталей УОНИ 13/45, Э42А, диаметр 4-5 мм | 1346 | 1009 | кг | кг | 1 | 6 | 155.63 | 0 | 0 | 0 | 0 | 1 | 0 | )*0 | 0 | 2 | 53278543 | 199 | 0 | 0 | 0 | 0 | 0 | 0 | 0 | 0
211 | 53278557 | 53278535 | 50860650 | 1 | 1 | 1 | 3 | 01.7.15.03-0042 | ФСБЦ-2022, 01.7.15.03-0042, приказ Минстроя России от 18.05.2022 г. № 378/пр | Болты с гайками и шайбами строительные | 1346 | 1009 | кг | кг | 1 | 1.7 | 174.93 | 0 | 0 | 0 | 0 | 1 | 0 | )*0 | 0 | 2 | 53278544 | 200 | 0 | 0 | 0 | 0 | 0 | 0 | 0 | 0
211 | 53278558 | 53278535 | 50861770 | 1 | 1 | 1 | 3 | 01.7.20.08-0031 | ФСБЦ-2022, 01.7.20.08-0031, приказ Минстроя России от 18.05.2022 г. № 378/пр | Бязь суровая, ширина 1640 мм, поверхностная плотность 125 г/м2 | 1330 | 1005 | 10 м2 | 10 м2 | 10 | 0.15 | 386.46 | 0 | 0 | 0 | 0 | 1 | 0 | )*0 | 0 | 2 | 53278545 | 201 | 0 | 0 | 0 | 0 | 0 | 0 | 0 | 0
211 | 53278559 | 53278535 | 50867587 | 1 | 1 | 1 | 3 | 08.3.07.01-0052 | ФСБЦ-2022 доп.4, 08.3.07.01-0052, приказ Минстроя России от 27.12.2022 г. № 1133/пр | Прокат стальной горячекатаный полосовой, марки стали Ст3сп, Ст3пс, размеры 50х5 мм | 1348 | 1009 | т | т | 1000 | 0.01 | 70310.45 | 0 | 0 | 0 | 0 | 1 | 0 | )*0 | 0 | 2 | 53278546 | 202 | 0 | 0 | 0 | 0 | 0 | 0 | 0 | 0
211 | 53278560 | 53278535 | 50879063 | 1 | 1 | 1 | 3 | 14.4.02.04-0142 | ФСБЦ-2022, 14.4.02.04-0142, приказ Минстроя России от 18.05.2022 г. № 378/пр | Краска масляная МА-0115, мумия, сурик железный | 1346 | 1009 | кг | кг | 1 | 1.9 | 79.88 | 0 | 0 | 0 | 0 | 1 | 0 | )*0 | 0 | 2 | 53278547 | 203 | 0 | 0 | 0 | 0 | 0 | 0 | 0 | 0
211 | 53278561 | 53278535 | 50789685 | 113 | 1 | 1 | 3 | 421/пр_2020_п.75_пп.а |  | Сметная стоимость вспомогательных ненормируемых материальных ресурсов, не учтенная в сметной норме, 2% | 3277935 | 1013 | % | % | 1 | 2 | 0 | 0 | 0 | 0 | 0 | 0 | 0 | )*0 | 0 | 2 | 53278548 | 204 | 0 | 0 | 0 | 0 | 0 | 0 | 0 | 0
213 | 53278577 | 53278563 | 50783893 | 113 | 1 | 1 | 1 | 1-100-40 |  | Средний разряд работы 4,0 | 1191 | 1013 | чел.-ч. | чел.-ч. | 1 | 52.5 | 0 | 0 | 0 | 597.98 | 0 | 1 | 1 | )*0,86 | 45.15 | 2 | 53278564 | 205 | 0 | 0 | 0 | 0 | 0 | 0 | 0 | 0
213 | 53278578 | 53278563 | 50784064 | 113 | 1 | 1 | 1 | 4-100-00 |  | Затраты труда машинистов | 1191 | 1013 | чел.-ч. | чел.-ч. | 1 | 17.18 | 0 | 0 | 0 | 0 | 0 | 1 | 2 | )*0,86 | 14.7748 | 2 | 53278565 | 206 | 0 | 0 | 0 | 0 | 0 | 0 | 0 | 0
213 | 53278579 | 53278563 | 50907969 | 1 | 1 | 1 | 2 | 91.05.05-015 | ФСЭМ-2022, 91.05.05-015, приказ Минстроя России от 18.05.2022 г. № 378/пр | Краны на автомобильном ходу, грузоподъемность 16 т | 1368 | 1011 | маш.-ч | маш.-ч | 1 | 7.18 | 0 | 1552.12 | 803.25 | 0 | 0 | 1 | 0 | )*0,86 | 6.1748 | 2 | 53278566 | 207 | 0 | 0 | 0 | 0 | 0 | 0 | 0 | 0
213 | 53278580 | 53278563 | 50908149 | 1 | 1 | 1 | 2 | 91.06.06-042 | ФСЭМ-2022, 91.06.06-042, приказ Минстроя России от 18.05.2022 г. № 378/пр | Подъемники гидравлические, высота подъема 10 м | 1368 | 1011 | маш.-ч | маш.-ч | 1 | 7.52 | 0 | 104.99 | 597.98 | 0 | 0 | 1 | 0 | )*0,86 | 6.4672 | 2 | 53278567 | 208 | 0 | 0 | 0 | 0 | 0 | 0 | 0 | 0
213 | 53278581 | 53278563 | 50908859 | 1 | 1 | 1 | 2 | 91.14.02-001 | ФСЭМ-2022 доп.7, 91.14.02-001, приказ Минстроя России от 02.08.2023 г. № 551/пр | Автомобили бортовые, грузоподъемность до 5 т | 1368 | 1011 | маш.-ч | маш.-ч | 1 | 2.48 | 0 | 477.92 | 597.98 | 0 | 0 | 1 | 0 | )*0,86 | 2.1328 | 2 | 53278568 | 209 | 0 | 0 | 0 | 0 | 0 | 0 | 0 | 0
213 | 53278582 | 53278563 | 50909052 | 1 | 1 | 1 | 2 | 91.17.04-233 | ФСЭМ-2022, 91.17.04-233, приказ Минстроя России от 18.05.2022 г. № 378/пр | Аппараты сварочные для ручной дуговой сварки, сварочный ток до 350 А | 1368 | 1011 | маш.-ч | маш.-ч | 1 | 2.86 | 0 | 27.7 | 0 | 0 | 0 | 1 | 0 | )*0,86 | 2.4596 | 2 | 53278569 | 210 | 0 | 0 | 0 | 0 | 0 | 0 | 0 | 0
213 | 53278583 | 53278563 | 50857396 | 1 | 1 | 1 | 3 | 01.3.01.06-0050 | ФСБЦ-2022, 01.3.01.06-0050, приказ Минстроя России от 18.05.2022 г. № 378/пр | Смазка универсальная тугоплавкая УТ (консталин жировой) | 1348 | 1009 | т | т | 1000 | 0.002 | 144581.55 | 0 | 0 | 0 | 0 | 1 | 0 | )*0 | 0 | 2 | 53278570 | 211 | 0 | 0 | 0 | 0 | 0 | 0 | 0 | 0
213 | 53278584 | 53278563 | 50859872 | 1 | 1 | 1 | 3 | 01.7.11.07-0227 | ФСБЦ-2022, 01.7.11.07-0227, приказ Минстроя России от 18.05.2022 г. № 378/пр | Электроды сварочные для сварки низколегированных и углеродистых сталей УОНИ 13/45, Э42А, диаметр 4-5 мм | 1346 | 1009 | кг | кг | 1 | 6 | 155.63 | 0 | 0 | 0 | 0 | 1 | 0 | )*0 | 0 | 2 | 53278571 | 212 | 0 | 0 | 0 | 0 | 0 | 0 | 0 | 0
213 | 53278585 | 53278563 | 50860650 | 1 | 1 | 1 | 3 | 01.7.15.03-0042 | ФСБЦ-2022, 01.7.15.03-0042, приказ Минстроя России от 18.05.2022 г. № 378/пр | Болты с гайками и шайбами строительные | 1346 | 1009 | кг | кг | 1 | 1.7 | 174.93 | 0 | 0 | 0 | 0 | 1 | 0 | )*0 | 0 | 2 | 53278572 | 213 | 0 | 0 | 0 | 0 | 0 | 0 | 0 | 0
213 | 53278586 | 53278563 | 50861770 | 1 | 1 | 1 | 3 | 01.7.20.08-0031 | ФСБЦ-2022, 01.7.20.08-0031, приказ Минстроя России от 18.05.2022 г. № 378/пр | Бязь суровая, ширина 1640 мм, поверхностная плотность 125 г/м2 | 1330 | 1005 | 10 м2 | 10 м2 | 10 | 0.15 | 386.46 | 0 | 0 | 0 | 0 | 1 | 0 | )*0 | 0 | 2 | 53278573 | 214 | 0 | 0 | 0 | 0 | 0 | 0 | 0 | 0
213 | 53278587 | 53278563 | 50867587 | 1 | 1 | 1 | 3 | 08.3.07.01-0052 | ФСБЦ-2022 доп.4, 08.3.07.01-0052, приказ Минстроя России от 27.12.2022 г. № 1133/пр | Прокат стальной горячекатаный полосовой, марки стали Ст3сп, Ст3пс, размеры 50х5 мм | 1348 | 1009 | т | т | 1000 | 0.01 | 70310.45 | 0 | 0 | 0 | 0 | 1 | 0 | )*0 | 0 | 2 | 53278574 | 215 | 0 | 0 | 0 | 0 | 0 | 0 | 0 | 0
213 | 53278588 | 53278563 | 50879063 | 1 | 1 | 1 | 3 | 14.4.02.04-0142 | ФСБЦ-2022, 14.4.02.04-0142, приказ Минстроя России от 18.05.2022 г. № 378/пр | Краска масляная МА-0115, мумия, сурик железный | 1346 | 1009 | кг | кг | 1 | 1.9 | 79.88 | 0 | 0 | 0 | 0 | 1 | 0 | )*0 | 0 | 2 | 53278575 | 216 | 0 | 0 | 0 | 0 | 0 | 0 | 0 | 0
213 | 53278589 | 53278563 | 50789685 | 113 | 1 | 1 | 3 | 421/пр_2020_п.75_пп.а |  | Сметная стоимость вспомогательных ненормируемых материальных ресурсов, не учтенная в сметной норме, 2% | 3277935 | 1013 | % | % | 1 | 2 | 0 | 0 | 0 | 0 | 0 | 0 | 0 | )*0 | 0 | 2 | 53278576 | 217 | 0 | 0 | 0 | 0 | 0 | 0 | 0 | 0
215 | 53278605 | 53278591 | 50783893 | 113 | 1 | 1 | 1 | 1-100-40 |  | Средний разряд работы 4,0 | 1191 | 1013 | чел.-ч. | чел.-ч. | 1 | 72.1 | 0 | 0 | 0 | 597.98 | 0 | 1 | 1 | )*0,86 | 62.006 | 2 | 53278592 | 218 | 0 | 0 | 0 | 0 | 0 | 0 | 0 | 0
215 | 53278606 | 53278591 | 50784064 | 113 | 1 | 1 | 1 | 4-100-00 |  | Затраты труда машинистов | 1191 | 1013 | чел.-ч. | чел.-ч. | 1 | 22.84 | 0 | 0 | 0 | 0 | 0 | 1 | 2 | )*0,86 | 19.6424 | 2 | 53278593 | 219 | 0 | 0 | 0 | 0 | 0 | 0 | 0 | 0
215 | 53278607 | 53278591 | 50907969 | 1 | 1 | 1 | 2 | 91.05.05-015 | ФСЭМ-2022, 91.05.05-015, приказ Минстроя России от 18.05.2022 г. № 378/пр | Краны на автомобильном ходу, грузоподъемность 16 т | 1368 | 1011 | маш.-ч | маш.-ч | 1 | 10 | 0 | 1552.12 | 803.25 | 0 | 0 | 1 | 0 | )*0,86 | 8.6 | 2 | 53278594 | 220 | 0 | 0 | 0 | 0 | 0 | 0 | 0 | 0
215 | 53278608 | 53278591 | 50908149 | 1 | 1 | 1 | 2 | 91.06.06-042 | ФСЭМ-2022, 91.06.06-042, приказ Минстроя России от 18.05.2022 г. № 378/пр | Подъемники гидравлические, высота подъема 10 м | 1368 | 1011 | маш.-ч | маш.-ч | 1 | 9.72 | 0 | 104.99 | 597.98 | 0 | 0 | 1 | 0 | )*0,86 | 8.3592 | 2 | 53278595 | 221 | 0 | 0 | 0 | 0 | 0 | 0 | 0 | 0
215 | 53278609 | 53278591 | 50908859 | 1 | 1 | 1 | 2 | 91.14.02-001 | ФСЭМ-2022 доп.7, 91.14.02-001, приказ Минстроя России от 02.08.2023 г. № 551/пр | Автомобили бортовые, грузоподъемность до 5 т | 1368 | 1011 | маш.-ч | маш.-ч | 1 | 3.12 | 0 | 477.92 | 597.98 | 0 | 0 | 1 | 0 | )*0,86 | 2.6832 | 2 | 53278596 | 222 | 0 | 0 | 0 | 0 | 0 | 0 | 0 | 0
215 | 53278610 | 53278591 | 50909052 | 1 | 1 | 1 | 2 | 91.17.04-233 | ФСЭМ-2022, 91.17.04-233, приказ Минстроя России от 18.05.2022 г. № 378/пр | Аппараты сварочные для ручной дуговой сварки, сварочный ток до 350 А | 1368 | 1011 | маш.-ч | маш.-ч | 1 | 6.66 | 0 | 27.7 | 0 | 0 | 0 | 1 | 0 | )*0,86 | 5.7276 | 2 | 53278597 | 223 | 0 | 0 | 0 | 0 | 0 | 0 | 0 | 0
215 | 53278611 | 53278591 | 50857396 | 1 | 1 | 1 | 3 | 01.3.01.06-0050 | ФСБЦ-2022, 01.3.01.06-0050, приказ Минстроя России от 18.05.2022 г. № 378/пр | Смазка универсальная тугоплавкая УТ (консталин жировой) | 1348 | 1009 | т | т | 1000 | 0.002 | 144581.55 | 0 | 0 | 0 | 0 | 1 | 0 | )*0 | 0 | 2 | 53278598 | 224 | 0 | 0 | 0 | 0 | 0 | 0 | 0 | 0
215 | 53278612 | 53278591 | 50859872 | 1 | 1 | 1 | 3 | 01.7.11.07-0227 | ФСБЦ-2022, 01.7.11.07-0227, приказ Минстроя России от 18.05.2022 г. № 378/пр | Электроды сварочные для сварки низколегированных и углеродистых сталей УОНИ 13/45, Э42А, диаметр 4-5 мм | 1346 | 1009 | кг | кг | 1 | 6 | 155.63 | 0 | 0 | 0 | 0 | 1 | 0 | )*0 | 0 | 2 | 53278599 | 225 | 0 | 0 | 0 | 0 | 0 | 0 | 0 | 0
215 | 53278613 | 53278591 | 50860650 | 1 | 1 | 1 | 3 | 01.7.15.03-0042 | ФСБЦ-2022, 01.7.15.03-0042, приказ Минстроя России от 18.05.2022 г. № 378/пр | Болты с гайками и шайбами строительные | 1346 | 1009 | кг | кг | 1 | 1.7 | 174.93 | 0 | 0 | 0 | 0 | 1 | 0 | )*0 | 0 | 2 | 53278600 | 226 | 0 | 0 | 0 | 0 | 0 | 0 | 0 | 0
215 | 53278614 | 53278591 | 50861770 | 1 | 1 | 1 | 3 | 01.7.20.08-0031 | ФСБЦ-2022, 01.7.20.08-0031, приказ Минстроя России от 18.05.2022 г. № 378/пр | Бязь суровая, ширина 1640 мм, поверхностная плотность 125 г/м2 | 1330 | 1005 | 10 м2 | 10 м2 | 10 | 0.15 | 386.46 | 0 | 0 | 0 | 0 | 1 | 0 | )*0 | 0 | 2 | 53278601 | 227 | 0 | 0 | 0 | 0 | 0 | 0 | 0 | 0
215 | 53278615 | 53278591 | 50867587 | 1 | 1 | 1 | 3 | 08.3.07.01-0052 | ФСБЦ-2022 доп.4, 08.3.07.01-0052, приказ Минстроя России от 27.12.2022 г. № 1133/пр | Прокат стальной горячекатаный полосовой, марки стали Ст3сп, Ст3пс, размеры 50х5 мм | 1348 | 1009 | т | т | 1000 | 0.01 | 70310.45 | 0 | 0 | 0 | 0 | 1 | 0 | )*0 | 0 | 2 | 53278602 | 228 | 0 | 0 | 0 | 0 | 0 | 0 | 0 | 0
215 | 53278616 | 53278591 | 50879063 | 1 | 1 | 1 | 3 | 14.4.02.04-0142 | ФСБЦ-2022, 14.4.02.04-0142, приказ Минстроя России от 18.05.2022 г. № 378/пр | Краска масляная МА-0115, мумия, сурик железный | 1346 | 1009 | кг | кг | 1 | 1.9 | 79.88 | 0 | 0 | 0 | 0 | 1 | 0 | )*0 | 0 | 2 | 53278603 | 229 | 0 | 0 | 0 | 0 | 0 | 0 | 0 | 0
215 | 53278617 | 53278591 | 50789685 | 113 | 1 | 1 | 3 | 421/пр_2020_п.75_пп.а |  | Сметная стоимость вспомогательных ненормируемых материальных ресурсов, не учтенная в сметной норме, 2% | 3277935 | 1013 | % | % | 1 | 2 | 0 | 0 | 0 | 0 | 0 | 0 | 0 | )*0 | 0 | 2 | 53278604 | 230 | 0 | 0 | 0 | 0 | 0 | 0 | 0 | 0
286 | 53278626 | 53278619 | 50783893 | 113 | 1 | 1 | 1 | 1-100-40 |  | Средний разряд работы 4,0 | 1191 | 1013 | чел.-ч. | чел.-ч. | 1 | 0.4 | 0 | 0 | 0 | 597.98 | 0 | 1 | 1 | )*0,3)*0,86 | 0.1032 | 2 | 53278620 | 231 | 0 | 0 | 0 | 0 | 0 | 0 | 0 | 0
286 | 53278627 | 53278619 | 50784064 | 113 | 1 | 1 | 1 | 4-100-00 |  | Затраты труда машинистов | 1191 | 1013 | чел.-ч. | чел.-ч. | 1 | 0.01 | 0 | 0 | 0 | 0 | 0 | 1 | 2 | )*0,3)*0,86 | 0.00258 | 2 | 53278621 | 232 | 0 | 0 | 0 | 0 | 0 | 0 | 0 | 0
286 | 53278628 | 53278619 | 50907969 | 1 | 1 | 1 | 2 | 91.05.05-015 | ФСЭМ-2022, 91.05.05-015, приказ Минстроя России от 18.05.2022 г. № 378/пр | Краны на автомобильном ходу, грузоподъемность 16 т | 1368 | 1011 | маш.-ч | маш.-ч | 1 | 0.004 | 0 | 1552.12 | 803.25 | 0 | 0 | 1 | 0 | )*0,3)*0,86 | 0.001032 | 2 | 53278622 | 233 | 0 | 0 | 0 | 0 | 0 | 0 | 0 | 0
286 | 53278629 | 53278619 | 50908859 | 1 | 1 | 1 | 2 | 91.14.02-001 | ФСЭМ-2022 доп.7, 91.14.02-001, приказ Минстроя России от 02.08.2023 г. № 551/пр | Автомобили бортовые, грузоподъемность до 5 т | 1368 | 1011 | маш.-ч | маш.-ч | 1 | 0.004 | 0 | 477.92 | 597.98 | 0 | 0 | 1 | 0 | )*0,3)*0,86 | 0.001032 | 2 | 53278623 | 234 | 0 | 0 | 0 | 0 | 0 | 0 | 0 | 0
286 | 53278630 | 53278619 | 50860650 | 1 | 1 | 1 | 3 | 01.7.15.03-0042 | ФСБЦ-2022, 01.7.15.03-0042, приказ Минстроя России от 18.05.2022 г. № 378/пр | Болты с гайками и шайбами строительные | 1346 | 1009 | кг | кг | 1 | 0.08 | 174.93 | 0 | 0 | 0 | 0 | 1 | 0 | )*0 | 0 | 2 | 53278624 | 235 | 0 | 0 | 0 | 0 | 0 | 0 | 0 | 0
286 | 53278631 | 53278619 | 50789685 | 113 | 1 | 1 | 3 | 421/пр_2020_п.75_пп.а |  | Сметная стоимость вспомогательных ненормируемых материальных ресурсов, не учтенная в сметной норме, 2% | 3277935 | 1013 | % | % | 1 | 2 | 0 | 0 | 0 | 0 | 0 | 0 | 0 | )*0 | 0 | 2 | 53278625 | 236 | 0 | 0 | 0 | 0 | 0 | 0 | 0 | 0
288 | 53278640 | 53278633 | 50783893 | 113 | 1 | 1 | 1 | 1-100-40 |  | Средний разряд работы 4,0 | 1191 | 1013 | чел.-ч. | чел.-ч. | 1 | 0.4 | 0 | 0 | 0 | 597.98 | 0 | 1 | 1 | )*0,3)*0,86 | 0.1032 | 2 | 53278634 | 237 | 0 | 0 | 0 | 0 | 0 | 0 | 0 | 0
288 | 53278641 | 53278633 | 50784064 | 113 | 1 | 1 | 1 | 4-100-00 |  | Затраты труда машинистов | 1191 | 1013 | чел.-ч. | чел.-ч. | 1 | 0.01 | 0 | 0 | 0 | 0 | 0 | 1 | 2 | )*0,3)*0,86 | 0.00258 | 2 | 53278635 | 238 | 0 | 0 | 0 | 0 | 0 | 0 | 0 | 0
288 | 53278642 | 53278633 | 50907969 | 1 | 1 | 1 | 2 | 91.05.05-015 | ФСЭМ-2022, 91.05.05-015, приказ Минстроя России от 18.05.2022 г. № 378/пр | Краны на автомобильном ходу, грузоподъемность 16 т | 1368 | 1011 | маш.-ч | маш.-ч | 1 | 0.007 | 0 | 1552.12 | 803.25 | 0 | 0 | 1 | 0 | )*0,3)*0,86 | 0.001806 | 2 | 53278636 | 239 | 0 | 0 | 0 | 0 | 0 | 0 | 0 | 0
288 | 53278643 | 53278633 | 50908859 | 1 | 1 | 1 | 2 | 91.14.02-001 | ФСЭМ-2022 доп.7, 91.14.02-001, приказ Минстроя России от 02.08.2023 г. № 551/пр | Автомобили бортовые, грузоподъемность до 5 т | 1368 | 1011 | маш.-ч | маш.-ч | 1 | 0.007 | 0 | 477.92 | 597.98 | 0 | 0 | 1 | 0 | )*0,3)*0,86 | 0.001806 | 2 | 53278637 | 240 | 0 | 0 | 0 | 0 | 0 | 0 | 0 | 0
288 | 53278644 | 53278633 | 50860650 | 1 | 1 | 1 | 3 | 01.7.15.03-0042 | ФСБЦ-2022, 01.7.15.03-0042, приказ Минстроя России от 18.05.2022 г. № 378/пр | Болты с гайками и шайбами строительные | 1346 | 1009 | кг | кг | 1 | 0.08 | 174.93 | 0 | 0 | 0 | 0 | 1 | 0 | )*0 | 0 | 2 | 53278638 | 241 | 0 | 0 | 0 | 0 | 0 | 0 | 0 | 0
288 | 53278645 | 53278633 | 50789685 | 113 | 1 | 1 | 3 | 421/пр_2020_п.75_пп.а |  | Сметная стоимость вспомогательных ненормируемых материальных ресурсов, не учтенная в сметной норме, 2% | 3277935 | 1013 | % | % | 1 | 2 | 0 | 0 | 0 | 0 | 0 | 0 | 0 | )*0 | 0 | 2 | 53278639 | 242 | 0 | 0 | 0 | 0 | 0 | 0 | 0 | 0
290 | 53278655 | 53278647 | 50783893 | 113 | 1 | 1 | 1 | 1-100-40 |  | Средний разряд работы 4,0 | 1191 | 1013 | чел.-ч. | чел.-ч. | 1 | 0.6 | 0 | 0 | 0 | 597.98 | 0 | 1 | 1 | )*0,3)*0,86 | 0.1548 | 2 | 53278648 | 243 | 0 | 0 | 0 | 0 | 0 | 0 | 0 | 0
290 | 53278656 | 53278647 | 50784064 | 113 | 1 | 1 | 1 | 4-100-00 |  | Затраты труда машинистов | 1191 | 1013 | чел.-ч. | чел.-ч. | 1 | 0.04 | 0 | 0 | 0 | 0 | 0 | 1 | 2 | )*0,3)*0,86 | 0.01032 | 2 | 53278649 | 244 | 0 | 0 | 0 | 0 | 0 | 0 | 0 | 0
290 | 53278657 | 53278647 | 50907969 | 1 | 1 | 1 | 2 | 91.05.05-015 | ФСЭМ-2022, 91.05.05-015, приказ Минстроя России от 18.05.2022 г. № 378/пр | Краны на автомобильном ходу, грузоподъемность 16 т | 1368 | 1011 | маш.-ч | маш.-ч | 1 | 0.016 | 0 | 1552.12 | 803.25 | 0 | 0 | 1 | 0 | )*0,3)*0,86 | 0.004128 | 2 | 53278650 | 245 | 0 | 0 | 0 | 0 | 0 | 0 | 0 | 0
290 | 53278658 | 53278647 | 50908106 | 1 | 1 | 1 | 2 | 91.06.03-058 | ФСЭМ-2022, 91.06.03-058, приказ Минстроя России от 18.05.2022 г. № 378/пр | Лебедки электрические тяговым усилием 156,96 кН (16 т) | 1368 | 1011 | маш.-ч | маш.-ч | 1 | 0.007 | 0 | 55.78 | 531.04 | 0 | 0 | 1 | 0 | )*0,3)*0,86 | 0.001806 | 2 | 53278651 | 246 | 0 | 0 | 0 | 0 | 0 | 0 | 0 | 0
290 | 53278659 | 53278647 | 50908859 | 1 | 1 | 1 | 2 | 91.14.02-001 | ФСЭМ-2022 доп.7, 91.14.02-001, приказ Минстроя России от 02.08.2023 г. № 551/пр | Автомобили бортовые, грузоподъемность до 5 т | 1368 | 1011 | маш.-ч | маш.-ч | 1 | 0.016 | 0 | 477.92 | 597.98 | 0 | 0 | 1 | 0 | )*0,3)*0,86 | 0.004128 | 2 | 53278652 | 247 | 0 | 0 | 0 | 0 | 0 | 0 | 0 | 0
290 | 53278660 | 53278647 | 50860650 | 1 | 1 | 1 | 3 | 01.7.15.03-0042 | ФСБЦ-2022, 01.7.15.03-0042, приказ Минстроя России от 18.05.2022 г. № 378/пр | Болты с гайками и шайбами строительные | 1346 | 1009 | кг | кг | 1 | 0.25 | 174.93 | 0 | 0 | 0 | 0 | 1 | 0 | )*0 | 0 | 2 | 53278653 | 248 | 0 | 0 | 0 | 0 | 0 | 0 | 0 | 0
290 | 53278661 | 53278647 | 50789685 | 113 | 1 | 1 | 3 | 421/пр_2020_п.75_пп.а |  | Сметная стоимость вспомогательных ненормируемых материальных ресурсов, не учтенная в сметной норме, 2% | 3277935 | 1013 | % | % | 1 | 2 | 0 | 0 | 0 | 0 | 0 | 0 | 0 | )*0 | 0 | 2 | 53278654 | 249 | 0 | 0 | 0 | 0 | 0 | 0 | 0 | 0
292 | 53278677 | 53278663 | 50783893 | 113 | 1 | 1 | 1 | 1-100-40 |  | Средний разряд работы 4,0 | 1191 | 1013 | чел.-ч. | чел.-ч. | 1 | 2.03 | 0 | 0 | 0 | 597.98 | 0 | 1 | 1 | )*0,3)*0,86 | 0.52374 | 2 | 53278664 | 250 | 0 | 0 | 0 | 0 | 0 | 0 | 0 | 0
292 | 53278678 | 53278663 | 50784064 | 113 | 1 | 1 | 1 | 4-100-00 |  | Затраты труда машинистов | 1191 | 1013 | чел.-ч. | чел.-ч. | 1 | 0.43 | 0 | 0 | 0 | 0 | 0 | 1 | 2 | )*0,3)*0,86 | 0.11094 | 2 | 53278665 | 251 | 0 | 0 | 0 | 0 | 0 | 0 | 0 | 0
292 | 53278679 | 53278663 | 50907969 | 1 | 1 | 1 | 2 | 91.05.05-015 | ФСЭМ-2022, 91.05.05-015, приказ Минстроя России от 18.05.2022 г. № 378/пр | Краны на автомобильном ходу, грузоподъемность 16 т | 1368 | 1011 | маш.-ч | маш.-ч | 1 | 0.3 | 0 | 1552.12 | 803.25 | 0 | 0 | 1 | 0 | )*0,3)*0,86 | 0.0774 | 2 | 53278666 | 252 | 0 | 0 | 0 | 0 | 0 | 0 | 0 | 0
292 | 53278680 | 53278663 | 50908149 | 1 | 1 | 1 | 2 | 91.06.06-042 | ФСЭМ-2022, 91.06.06-042, приказ Минстроя России от 18.05.2022 г. № 378/пр | Подъемники гидравлические, высота подъема 10 м | 1368 | 1011 | маш.-ч | маш.-ч | 1 | 0.11 | 0 | 104.99 | 597.98 | 0 | 0 | 1 | 0 | )*0,3)*0,86 | 0.02838 | 2 | 53278667 | 253 | 0 | 0 | 0 | 0 | 0 | 0 | 0 | 0
292 | 53278681 | 53278663 | 50908859 | 1 | 1 | 1 | 2 | 91.14.02-001 | ФСЭМ-2022 доп.7, 91.14.02-001, приказ Минстроя России от 02.08.2023 г. № 551/пр | Автомобили бортовые, грузоподъемность до 5 т | 1368 | 1011 | маш.-ч | маш.-ч | 1 | 0.02 | 0 | 477.92 | 597.98 | 0 | 0 | 1 | 0 | )*0,3)*0,86 | 0.00516 | 2 | 53278668 | 254 | 0 | 0 | 0 | 0 | 0 | 0 | 0 | 0
292 | 53278682 | 53278663 | 50909052 | 1 | 1 | 1 | 2 | 91.17.04-233 | ФСЭМ-2022, 91.17.04-233, приказ Минстроя России от 18.05.2022 г. № 378/пр | Аппараты сварочные для ручной дуговой сварки, сварочный ток до 350 А | 1368 | 1011 | маш.-ч | маш.-ч | 1 | 0.12 | 0 | 27.7 | 0 | 0 | 0 | 1 | 0 | )*0,3)*0,86 | 0.03096 | 2 | 53278669 | 255 | 0 | 0 | 0 | 0 | 0 | 0 | 0 | 0
292 | 53278683 | 53278663 | 50857396 | 1 | 1 | 1 | 3 | 01.3.01.06-0050 | ФСБЦ-2022, 01.3.01.06-0050, приказ Минстроя России от 18.05.2022 г. № 378/пр | Смазка универсальная тугоплавкая УТ (консталин жировой) | 1348 | 1009 | т | т | 1000 | 2e-05 | 144581.55 | 0 | 0 | 0 | 0 | 1 | 0 | )*0 | 0 | 2 | 53278670 | 256 | 0 | 0 | 0 | 0 | 0 | 0 | 0 | 0
292 | 53278684 | 53278663 | 50859872 | 1 | 1 | 1 | 3 | 01.7.11.07-0227 | ФСБЦ-2022, 01.7.11.07-0227, приказ Минстроя России от 18.05.2022 г. № 378/пр | Электроды сварочные для сварки низколегированных и углеродистых сталей УОНИ 13/45, Э42А, диаметр 4-5 мм | 1346 | 1009 | кг | кг | 1 | 0.05 | 155.63 | 0 | 0 | 0 | 0 | 1 | 0 | )*0 | 0 | 2 | 53278671 | 257 | 0 | 0 | 0 | 0 | 0 | 0 | 0 | 0
292 | 53278685 | 53278663 | 50860650 | 1 | 1 | 1 | 3 | 01.7.15.03-0042 | ФСБЦ-2022, 01.7.15.03-0042, приказ Минстроя России от 18.05.2022 г. № 378/пр | Болты с гайками и шайбами строительные | 1346 | 1009 | кг | кг | 1 | 0.79 | 174.93 | 0 | 0 | 0 | 0 | 1 | 0 | )*0 | 0 | 2 | 53278672 | 258 | 0 | 0 | 0 | 0 | 0 | 0 | 0 | 0
292 | 53278686 | 53278663 | 50861770 | 1 | 1 | 1 | 3 | 01.7.20.08-0031 | ФСБЦ-2022, 01.7.20.08-0031, приказ Минстроя России от 18.05.2022 г. № 378/пр | Бязь суровая, ширина 1640 мм, поверхностная плотность 125 г/м2 | 1330 | 1005 | 10 м2 | 10 м2 | 10 | 0.003 | 386.46 | 0 | 0 | 0 | 0 | 1 | 0 | )*0 | 0 | 2 | 53278673 | 259 | 0 | 0 | 0 | 0 | 0 | 0 | 0 | 0
292 | 53278687 | 53278663 | 50867587 | 1 | 1 | 1 | 3 | 08.3.07.01-0052 | ФСБЦ-2022 доп.4, 08.3.07.01-0052, приказ Минстроя России от 27.12.2022 г. № 1133/пр | Прокат стальной горячекатаный полосовой, марки стали Ст3сп, Ст3пс, размеры 50х5 мм | 1348 | 1009 | т | т | 1000 | 0.003 | 70310.45 | 0 | 0 | 0 | 0 | 1 | 0 | )*0 | 0 | 2 | 53278674 | 260 | 0 | 0 | 0 | 0 | 0 | 0 | 0 | 0
292 | 53278688 | 53278663 | 50879063 | 1 | 1 | 1 | 3 | 14.4.02.04-0142 | ФСБЦ-2022, 14.4.02.04-0142, приказ Минстроя России от 18.05.2022 г. № 378/пр | Краска масляная МА-0115, мумия, сурик железный | 1346 | 1009 | кг | кг | 1 | 0.7 | 79.88 | 0 | 0 | 0 | 0 | 1 | 0 | )*0 | 0 | 2 | 53278675 | 261 | 0 | 0 | 0 | 0 | 0 | 0 | 0 | 0
292 | 53278689 | 53278663 | 50789685 | 113 | 1 | 1 | 3 | 421/пр_2020_п.75_пп.а |  | Сметная стоимость вспомогательных ненормируемых материальных ресурсов, не учтенная в сметной норме, 2% | 3277935 | 1013 | % | % | 1 | 2 | 0 | 0 | 0 | 0 | 0 | 0 | 0 | )*0 | 0 | 2 | 53278676 | 262 | 0 | 0 | 0 | 0 | 0 | 0 | 0 | 0
294 | 53278705 | 53278691 | 50783893 | 113 | 1 | 1 | 1 | 1-100-40 |  | Средний разряд работы 4,0 | 1191 | 1013 | чел.-ч. | чел.-ч. | 1 | 2.1 | 0 | 0 | 0 | 597.98 | 0 | 1 | 1 | )*0,3)*0,86 | 0.5418 | 2 | 53278692 | 263 | 0 | 0 | 0 | 0 | 0 | 0 | 0 | 0
294 | 53278706 | 53278691 | 50784064 | 113 | 1 | 1 | 1 | 4-100-00 |  | Затраты труда машинистов | 1191 | 1013 | чел.-ч. | чел.-ч. | 1 | 0.55 | 0 | 0 | 0 | 0 | 0 | 1 | 2 | )*0,3)*0,86 | 0.1419 | 2 | 53278693 | 264 | 0 | 0 | 0 | 0 | 0 | 0 | 0 | 0
294 | 53278707 | 53278691 | 50907969 | 1 | 1 | 1 | 2 | 91.05.05-015 | ФСЭМ-2022, 91.05.05-015, приказ Минстроя России от 18.05.2022 г. № 378/пр | Краны на автомобильном ходу, грузоподъемность 16 т | 1368 | 1011 | маш.-ч | маш.-ч | 1 | 0.35 | 0 | 1552.12 | 803.25 | 0 | 0 | 1 | 0 | )*0,3)*0,86 | 0.0903 | 2 | 53278694 | 265 | 0 | 0 | 0 | 0 | 0 | 0 | 0 | 0
294 | 53278708 | 53278691 | 50908149 | 1 | 1 | 1 | 2 | 91.06.06-042 | ФСЭМ-2022, 91.06.06-042, приказ Минстроя России от 18.05.2022 г. № 378/пр | Подъемники гидравлические, высота подъема 10 м | 1368 | 1011 | маш.-ч | маш.-ч | 1 | 0.16 | 0 | 104.99 | 597.98 | 0 | 0 | 1 | 0 | )*0,3)*0,86 | 0.04128 | 2 | 53278695 | 266 | 0 | 0 | 0 | 0 | 0 | 0 | 0 | 0
294 | 53278709 | 53278691 | 50908859 | 1 | 1 | 1 | 2 | 91.14.02-001 | ФСЭМ-2022 доп.7, 91.14.02-001, приказ Минстроя России от 02.08.2023 г. № 551/пр | Автомобили бортовые, грузоподъемность до 5 т | 1368 | 1011 | маш.-ч | маш.-ч | 1 | 0.04 | 0 | 477.92 | 597.98 | 0 | 0 | 1 | 0 | )*0,3)*0,86 | 0.01032 | 2 | 53278696 | 267 | 0 | 0 | 0 | 0 | 0 | 0 | 0 | 0
294 | 53278710 | 53278691 | 50909052 | 1 | 1 | 1 | 2 | 91.17.04-233 | ФСЭМ-2022, 91.17.04-233, приказ Минстроя России от 18.05.2022 г. № 378/пр | Аппараты сварочные для ручной дуговой сварки, сварочный ток до 350 А | 1368 | 1011 | маш.-ч | маш.-ч | 1 | 0.12 | 0 | 27.7 | 0 | 0 | 0 | 1 | 0 | )*0,3)*0,86 | 0.03096 | 2 | 53278697 | 268 | 0 | 0 | 0 | 0 | 0 | 0 | 0 | 0
294 | 53278711 | 53278691 | 50857396 | 1 | 1 | 1 | 3 | 01.3.01.06-0050 | ФСБЦ-2022, 01.3.01.06-0050, приказ Минстроя России от 18.05.2022 г. № 378/пр | Смазка универсальная тугоплавкая УТ (консталин жировой) | 1348 | 1009 | т | т | 1000 | 2e-05 | 144581.55 | 0 | 0 | 0 | 0 | 1 | 0 | )*0 | 0 | 2 | 53278698 | 269 | 0 | 0 | 0 | 0 | 0 | 0 | 0 | 0
294 | 53278712 | 53278691 | 50859872 | 1 | 1 | 1 | 3 | 01.7.11.07-0227 | ФСБЦ-2022, 01.7.11.07-0227, приказ Минстроя России от 18.05.2022 г. № 378/пр | Электроды сварочные для сварки низколегированных и углеродистых сталей УОНИ 13/45, Э42А, диаметр 4-5 мм | 1346 | 1009 | кг | кг | 1 | 0.05 | 155.63 | 0 | 0 | 0 | 0 | 1 | 0 | )*0 | 0 | 2 | 53278699 | 270 | 0 | 0 | 0 | 0 | 0 | 0 | 0 | 0
294 | 53278713 | 53278691 | 50860650 | 1 | 1 | 1 | 3 | 01.7.15.03-0042 | ФСБЦ-2022, 01.7.15.03-0042, приказ Минстроя России от 18.05.2022 г. № 378/пр | Болты с гайками и шайбами строительные | 1346 | 1009 | кг | кг | 1 | 2.43 | 174.93 | 0 | 0 | 0 | 0 | 1 | 0 | )*0 | 0 | 2 | 53278700 | 271 | 0 | 0 | 0 | 0 | 0 | 0 | 0 | 0
294 | 53278714 | 53278691 | 50861770 | 1 | 1 | 1 | 3 | 01.7.20.08-0031 | ФСБЦ-2022, 01.7.20.08-0031, приказ Минстроя России от 18.05.2022 г. № 378/пр | Бязь суровая, ширина 1640 мм, поверхностная плотность 125 г/м2 | 1330 | 1005 | 10 м2 | 10 м2 | 10 | 0.01 | 386.46 | 0 | 0 | 0 | 0 | 1 | 0 | )*0 | 0 | 2 | 53278701 | 272 | 0 | 0 | 0 | 0 | 0 | 0 | 0 | 0
294 | 53278715 | 53278691 | 50867587 | 1 | 1 | 1 | 3 | 08.3.07.01-0052 | ФСБЦ-2022 доп.4, 08.3.07.01-0052, приказ Минстроя России от 27.12.2022 г. № 1133/пр | Прокат стальной горячекатаный полосовой, марки стали Ст3сп, Ст3пс, размеры 50х5 мм | 1348 | 1009 | т | т | 1000 | 0.004 | 70310.45 | 0 | 0 | 0 | 0 | 1 | 0 | )*0 | 0 | 2 | 53278702 | 273 | 0 | 0 | 0 | 0 | 0 | 0 | 0 | 0
294 | 53278716 | 53278691 | 50879063 | 1 | 1 | 1 | 3 | 14.4.02.04-0142 | ФСБЦ-2022, 14.4.02.04-0142, приказ Минстроя России от 18.05.2022 г. № 378/пр | Краска масляная МА-0115, мумия, сурик железный | 1346 | 1009 | кг | кг | 1 | 0.7 | 79.88 | 0 | 0 | 0 | 0 | 1 | 0 | )*0 | 0 | 2 | 53278703 | 274 | 0 | 0 | 0 | 0 | 0 | 0 | 0 | 0
294 | 53278717 | 53278691 | 50789685 | 113 | 1 | 1 | 3 | 421/пр_2020_п.75_пп.а |  | Сметная стоимость вспомогательных ненормируемых материальных ресурсов, не учтенная в сметной норме, 2% | 3277935 | 1013 | % | % | 1 | 2 | 0 | 0 | 0 | 0 | 0 | 0 | 0 | )*0 | 0 | 2 | 53278704 | 275 | 0 | 0 | 0 | 0 | 0 | 0 | 0 | 0
331 | 53278726 | 53278719 | 50783893 | 113 | 1 | 1 | 1 | 1-100-40 |  | Средний разряд работы 4,0 | 1191 | 1013 | чел.-ч. | чел.-ч. | 1 | 0.4 | 0 | 0 | 0 | 597.98 | 0 | 1 | 1 | )*0,86 | 0.344 | 2 | 53278720 | 276 | 0 | 0 | 0 | 0 | 0 | 0 | 0 | 0
331 | 53278727 | 53278719 | 50784064 | 113 | 1 | 1 | 1 | 4-100-00 |  | Затраты труда машинистов | 1191 | 1013 | чел.-ч. | чел.-ч. | 1 | 0.01 | 0 | 0 | 0 | 0 | 0 | 1 | 2 | )*0,86 | 0.0086 | 2 | 53278721 | 277 | 0 | 0 | 0 | 0 | 0 | 0 | 0 | 0
331 | 53278728 | 53278719 | 50907969 | 1 | 1 | 1 | 2 | 91.05.05-015 | ФСЭМ-2022, 91.05.05-015, приказ Минстроя России от 18.05.2022 г. № 378/пр | Краны на автомобильном ходу, грузоподъемность 16 т | 1368 | 1011 | маш.-ч | маш.-ч | 1 | 0.004 | 0 | 1552.12 | 803.25 | 0 | 0 | 1 | 0 | )*0,86 | 0.00344 | 2 | 53278722 | 278 | 0 | 0 | 0 | 0 | 0 | 0 | 0 | 0
331 | 53278729 | 53278719 | 50908859 | 1 | 1 | 1 | 2 | 91.14.02-001 | ФСЭМ-2022 доп.7, 91.14.02-001, приказ Минстроя России от 02.08.2023 г. № 551/пр | Автомобили бортовые, грузоподъемность до 5 т | 1368 | 1011 | маш.-ч | маш.-ч | 1 | 0.004 | 0 | 477.92 | 597.98 | 0 | 0 | 1 | 0 | )*0,86 | 0.00344 | 2 | 53278723 | 279 | 0 | 0 | 0 | 0 | 0 | 0 | 0 | 0
331 | 53278730 | 53278719 | 50860650 | 1 | 1 | 1 | 3 | 01.7.15.03-0042 | ФСБЦ-2022, 01.7.15.03-0042, приказ Минстроя России от 18.05.2022 г. № 378/пр | Болты с гайками и шайбами строительные | 1346 | 1009 | кг | кг | 1 | 0.08 | 174.93 | 0 | 0 | 0 | 0 | 1 | 0 | )*0 | 0 | 2 | 53278724 | 280 | 0 | 0 | 0 | 0 | 0 | 0 | 0 | 0
331 | 53278731 | 53278719 | 50789685 | 113 | 1 | 1 | 3 | 421/пр_2020_п.75_пп.а |  | Сметная стоимость вспомогательных ненормируемых материальных ресурсов, не учтенная в сметной норме, 2% | 3277935 | 1013 | % | % | 1 | 2 | 0 | 0 | 0 | 0 | 0 | 0 | 0 | )*0 | 0 | 2 | 53278725 | 281 | 0 | 0 | 0 | 0 | 0 | 0 | 0 | 0
333 | 53278740 | 53278733 | 50783893 | 113 | 1 | 1 | 1 | 1-100-40 |  | Средний разряд работы 4,0 | 1191 | 1013 | чел.-ч. | чел.-ч. | 1 | 0.4 | 0 | 0 | 0 | 597.98 | 0 | 1 | 1 | )*0,86 | 0.344 | 2 | 53278734 | 282 | 0 | 0 | 0 | 0 | 0 | 0 | 0 | 0
333 | 53278741 | 53278733 | 50784064 | 113 | 1 | 1 | 1 | 4-100-00 |  | Затраты труда машинистов | 1191 | 1013 | чел.-ч. | чел.-ч. | 1 | 0.01 | 0 | 0 | 0 | 0 | 0 | 1 | 2 | )*0,86 | 0.0086 | 2 | 53278735 | 283 | 0 | 0 | 0 | 0 | 0 | 0 | 0 | 0
333 | 53278742 | 53278733 | 50907969 | 1 | 1 | 1 | 2 | 91.05.05-015 | ФСЭМ-2022, 91.05.05-015, приказ Минстроя России от 18.05.2022 г. № 378/пр | Краны на автомобильном ходу, грузоподъемность 16 т | 1368 | 1011 | маш.-ч | маш.-ч | 1 | 0.007 | 0 | 1552.12 | 803.25 | 0 | 0 | 1 | 0 | )*0,86 | 0.00602 | 2 | 53278736 | 284 | 0 | 0 | 0 | 0 | 0 | 0 | 0 | 0
333 | 53278743 | 53278733 | 50908859 | 1 | 1 | 1 | 2 | 91.14.02-001 | ФСЭМ-2022 доп.7, 91.14.02-001, приказ Минстроя России от 02.08.2023 г. № 551/пр | Автомобили бортовые, грузоподъемность до 5 т | 1368 | 1011 | маш.-ч | маш.-ч | 1 | 0.007 | 0 | 477.92 | 597.98 | 0 | 0 | 1 | 0 | )*0,86 | 0.00602 | 2 | 53278737 | 285 | 0 | 0 | 0 | 0 | 0 | 0 | 0 | 0
333 | 53278744 | 53278733 | 50860650 | 1 | 1 | 1 | 3 | 01.7.15.03-0042 | ФСБЦ-2022, 01.7.15.03-0042, приказ Минстроя России от 18.05.2022 г. № 378/пр | Болты с гайками и шайбами строительные | 1346 | 1009 | кг | кг | 1 | 0.08 | 174.93 | 0 | 0 | 0 | 0 | 1 | 0 | )*0 | 0 | 2 | 53278738 | 286 | 0 | 0 | 0 | 0 | 0 | 0 | 0 | 0
333 | 53278745 | 53278733 | 50789685 | 113 | 1 | 1 | 3 | 421/пр_2020_п.75_пп.а |  | Сметная стоимость вспомогательных ненормируемых материальных ресурсов, не учтенная в сметной норме, 2% | 3277935 | 1013 | % | % | 1 | 2 | 0 | 0 | 0 | 0 | 0 | 0 | 0 | )*0 | 0 | 2 | 53278739 | 287 | 0 | 0 | 0 | 0 | 0 | 0 | 0 | 0
335 | 53278755 | 53278747 | 50783893 | 113 | 1 | 1 | 1 | 1-100-40 |  | Средний разряд работы 4,0 | 1191 | 1013 | чел.-ч. | чел.-ч. | 1 | 0.6 | 0 | 0 | 0 | 597.98 | 0 | 1 | 1 | )*0,86 | 0.516 | 2 | 53278748 | 288 | 0 | 0 | 0 | 0 | 0 | 0 | 0 | 0
335 | 53278756 | 53278747 | 50784064 | 113 | 1 | 1 | 1 | 4-100-00 |  | Затраты труда машинистов | 1191 | 1013 | чел.-ч. | чел.-ч. | 1 | 0.04 | 0 | 0 | 0 | 0 | 0 | 1 | 2 | )*0,86 | 0.0344 | 2 | 53278749 | 289 | 0 | 0 | 0 | 0 | 0 | 0 | 0 | 0
335 | 53278757 | 53278747 | 50907969 | 1 | 1 | 1 | 2 | 91.05.05-015 | ФСЭМ-2022, 91.05.05-015, приказ Минстроя России от 18.05.2022 г. № 378/пр | Краны на автомобильном ходу, грузоподъемность 16 т | 1368 | 1011 | маш.-ч | маш.-ч | 1 | 0.016 | 0 | 1552.12 | 803.25 | 0 | 0 | 1 | 0 | )*0,86 | 0.01376 | 2 | 53278750 | 290 | 0 | 0 | 0 | 0 | 0 | 0 | 0 | 0
335 | 53278758 | 53278747 | 50908106 | 1 | 1 | 1 | 2 | 91.06.03-058 | ФСЭМ-2022, 91.06.03-058, приказ Минстроя России от 18.05.2022 г. № 378/пр | Лебедки электрические тяговым усилием 156,96 кН (16 т) | 1368 | 1011 | маш.-ч | маш.-ч | 1 | 0.007 | 0 | 55.78 | 531.04 | 0 | 0 | 1 | 0 | )*0,86 | 0.00602 | 2 | 53278751 | 291 | 0 | 0 | 0 | 0 | 0 | 0 | 0 | 0
335 | 53278759 | 53278747 | 50908859 | 1 | 1 | 1 | 2 | 91.14.02-001 | ФСЭМ-2022 доп.7, 91.14.02-001, приказ Минстроя России от 02.08.2023 г. № 551/пр | Автомобили бортовые, грузоподъемность до 5 т | 1368 | 1011 | маш.-ч | маш.-ч | 1 | 0.016 | 0 | 477.92 | 597.98 | 0 | 0 | 1 | 0 | )*0,86 | 0.01376 | 2 | 53278752 | 292 | 0 | 0 | 0 | 0 | 0 | 0 | 0 | 0
335 | 53278760 | 53278747 | 50860650 | 1 | 1 | 1 | 3 | 01.7.15.03-0042 | ФСБЦ-2022, 01.7.15.03-0042, приказ Минстроя России от 18.05.2022 г. № 378/пр | Болты с гайками и шайбами строительные | 1346 | 1009 | кг | кг | 1 | 0.25 | 174.93 | 0 | 0 | 0 | 0 | 1 | 0 | )*0 | 0 | 2 | 53278753 | 293 | 0 | 0 | 0 | 0 | 0 | 0 | 0 | 0
335 | 53278761 | 53278747 | 50789685 | 113 | 1 | 1 | 3 | 421/пр_2020_п.75_пп.а |  | Сметная стоимость вспомогательных ненормируемых материальных ресурсов, не учтенная в сметной норме, 2% | 3277935 | 1013 | % | % | 1 | 2 | 0 | 0 | 0 | 0 | 0 | 0 | 0 | )*0 | 0 | 2 | 53278754 | 294 | 0 | 0 | 0 | 0 | 0 | 0 | 0 | 0
337 | 53278777 | 53278763 | 50783893 | 113 | 1 | 1 | 1 | 1-100-40 |  | Средний разряд работы 4,0 | 1191 | 1013 | чел.-ч. | чел.-ч. | 1 | 2.03 | 0 | 0 | 0 | 597.98 | 0 | 1 | 1 | )*0,86 | 1.7458 | 2 | 53278764 | 295 | 0 | 0 | 0 | 0 | 0 | 0 | 0 | 0
337 | 53278778 | 53278763 | 50784064 | 113 | 1 | 1 | 1 | 4-100-00 |  | Затраты труда машинистов | 1191 | 1013 | чел.-ч. | чел.-ч. | 1 | 0.43 | 0 | 0 | 0 | 0 | 0 | 1 | 2 | )*0,86 | 0.3698 | 2 | 53278765 | 296 | 0 | 0 | 0 | 0 | 0 | 0 | 0 | 0
337 | 53278779 | 53278763 | 50907969 | 1 | 1 | 1 | 2 | 91.05.05-015 | ФСЭМ-2022, 91.05.05-015, приказ Минстроя России от 18.05.2022 г. № 378/пр | Краны на автомобильном ходу, грузоподъемность 16 т | 1368 | 1011 | маш.-ч | маш.-ч | 1 | 0.3 | 0 | 1552.12 | 803.25 | 0 | 0 | 1 | 0 | )*0,86 | 0.258 | 2 | 53278766 | 297 | 0 | 0 | 0 | 0 | 0 | 0 | 0 | 0
337 | 53278780 | 53278763 | 50908149 | 1 | 1 | 1 | 2 | 91.06.06-042 | ФСЭМ-2022, 91.06.06-042, приказ Минстроя России от 18.05.2022 г. № 378/пр | Подъемники гидравлические, высота подъема 10 м | 1368 | 1011 | маш.-ч | маш.-ч | 1 | 0.11 | 0 | 104.99 | 597.98 | 0 | 0 | 1 | 0 | )*0,86 | 0.0946 | 2 | 53278767 | 298 | 0 | 0 | 0 | 0 | 0 | 0 | 0 | 0
337 | 53278781 | 53278763 | 50908859 | 1 | 1 | 1 | 2 | 91.14.02-001 | ФСЭМ-2022 доп.7, 91.14.02-001, приказ Минстроя России от 02.08.2023 г. № 551/пр | Автомобили бортовые, грузоподъемность до 5 т | 1368 | 1011 | маш.-ч | маш.-ч | 1 | 0.02 | 0 | 477.92 | 597.98 | 0 | 0 | 1 | 0 | )*0,86 | 0.0172 | 2 | 53278768 | 299 | 0 | 0 | 0 | 0 | 0 | 0 | 0 | 0
337 | 53278782 | 53278763 | 50909052 | 1 | 1 | 1 | 2 | 91.17.04-233 | ФСЭМ-2022, 91.17.04-233, приказ Минстроя России от 18.05.2022 г. № 378/пр | Аппараты сварочные для ручной дуговой сварки, сварочный ток до 350 А | 1368 | 1011 | маш.-ч | маш.-ч | 1 | 0.12 | 0 | 27.7 | 0 | 0 | 0 | 1 | 0 | )*0,86 | 0.1032 | 2 | 53278769 | 300 | 0 | 0 | 0 | 0 | 0 | 0 | 0 | 0
337 | 53278783 | 53278763 | 50857396 | 1 | 1 | 1 | 3 | 01.3.01.06-0050 | ФСБЦ-2022, 01.3.01.06-0050, приказ Минстроя России от 18.05.2022 г. № 378/пр | Смазка универсальная тугоплавкая УТ (консталин жировой) | 1348 | 1009 | т | т | 1000 | 2e-05 | 144581.55 | 0 | 0 | 0 | 0 | 1 | 0 | )*0 | 0 | 2 | 53278770 | 301 | 0 | 0 | 0 | 0 | 0 | 0 | 0 | 0
337 | 53278784 | 53278763 | 50859872 | 1 | 1 | 1 | 3 | 01.7.11.07-0227 | ФСБЦ-2022, 01.7.11.07-0227, приказ Минстроя России от 18.05.2022 г. № 378/пр | Электроды сварочные для сварки низколегированных и углеродистых сталей УОНИ 13/45, Э42А, диаметр 4-5 мм | 1346 | 1009 | кг | кг | 1 | 0.05 | 155.63 | 0 | 0 | 0 | 0 | 1 | 0 | )*0 | 0 | 2 | 53278771 | 302 | 0 | 0 | 0 | 0 | 0 | 0 | 0 | 0
337 | 53278785 | 53278763 | 50860650 | 1 | 1 | 1 | 3 | 01.7.15.03-0042 | ФСБЦ-2022, 01.7.15.03-0042, приказ Минстроя России от 18.05.2022 г. № 378/пр | Болты с гайками и шайбами строительные | 1346 | 1009 | кг | кг | 1 | 0.79 | 174.93 | 0 | 0 | 0 | 0 | 1 | 0 | )*0 | 0 | 2 | 53278772 | 303 | 0 | 0 | 0 | 0 | 0 | 0 | 0 | 0
337 | 53278786 | 53278763 | 50861770 | 1 | 1 | 1 | 3 | 01.7.20.08-0031 | ФСБЦ-2022, 01.7.20.08-0031, приказ Минстроя России от 18.05.2022 г. № 378/пр | Бязь суровая, ширина 1640 мм, поверхностная плотность 125 г/м2 | 1330 | 1005 | 10 м2 | 10 м2 | 10 | 0.003 | 386.46 | 0 | 0 | 0 | 0 | 1 | 0 | )*0 | 0 | 2 | 53278773 | 304 | 0 | 0 | 0 | 0 | 0 | 0 | 0 | 0
337 | 53278787 | 53278763 | 50867587 | 1 | 1 | 1 | 3 | 08.3.07.01-0052 | ФСБЦ-2022 доп.4, 08.3.07.01-0052, приказ Минстроя России от 27.12.2022 г. № 1133/пр | Прокат стальной горячекатаный полосовой, марки стали Ст3сп, Ст3пс, размеры 50х5 мм | 1348 | 1009 | т | т | 1000 | 0.003 | 70310.45 | 0 | 0 | 0 | 0 | 1 | 0 | )*0 | 0 | 2 | 53278774 | 305 | 0 | 0 | 0 | 0 | 0 | 0 | 0 | 0
337 | 53278788 | 53278763 | 50879063 | 1 | 1 | 1 | 3 | 14.4.02.04-0142 | ФСБЦ-2022, 14.4.02.04-0142, приказ Минстроя России от 18.05.2022 г. № 378/пр | Краска масляная МА-0115, мумия, сурик железный | 1346 | 1009 | кг | кг | 1 | 0.7 | 79.88 | 0 | 0 | 0 | 0 | 1 | 0 | )*0 | 0 | 2 | 53278775 | 306 | 0 | 0 | 0 | 0 | 0 | 0 | 0 | 0
337 | 53278789 | 53278763 | 50789685 | 113 | 1 | 1 | 3 | 421/пр_2020_п.75_пп.а |  | Сметная стоимость вспомогательных ненормируемых материальных ресурсов, не учтенная в сметной норме, 2% | 3277935 | 1013 | % | % | 1 | 2 | 0 | 0 | 0 | 0 | 0 | 0 | 0 | )*0 | 0 | 2 | 53278776 | 307 | 0 | 0 | 0 | 0 | 0 | 0 | 0 | 0
339 | 53278805 | 53278791 | 50783893 | 113 | 1 | 1 | 1 | 1-100-40 |  | Средний разряд работы 4,0 | 1191 | 1013 | чел.-ч. | чел.-ч. | 1 | 2.1 | 0 | 0 | 0 | 597.98 | 0 | 1 | 1 | )*0,86 | 1.806 | 2 | 53278792 | 308 | 0 | 0 | 0 | 0 | 0 | 0 | 0 | 0
339 | 53278806 | 53278791 | 50784064 | 113 | 1 | 1 | 1 | 4-100-00 |  | Затраты труда машинистов | 1191 | 1013 | чел.-ч. | чел.-ч. | 1 | 0.55 | 0 | 0 | 0 | 0 | 0 | 1 | 2 | )*0,86 | 0.473 | 2 | 53278793 | 309 | 0 | 0 | 0 | 0 | 0 | 0 | 0 | 0
339 | 53278807 | 53278791 | 50907969 | 1 | 1 | 1 | 2 | 91.05.05-015 | ФСЭМ-2022, 91.05.05-015, приказ Минстроя России от 18.05.2022 г. № 378/пр | Краны на автомобильном ходу, грузоподъемность 16 т | 1368 | 1011 | маш.-ч | маш.-ч | 1 | 0.35 | 0 | 1552.12 | 803.25 | 0 | 0 | 1 | 0 | )*0,86 | 0.301 | 2 | 53278794 | 310 | 0 | 0 | 0 | 0 | 0 | 0 | 0 | 0
339 | 53278808 | 53278791 | 50908149 | 1 | 1 | 1 | 2 | 91.06.06-042 | ФСЭМ-2022, 91.06.06-042, приказ Минстроя России от 18.05.2022 г. № 378/пр | Подъемники гидравлические, высота подъема 10 м | 1368 | 1011 | маш.-ч | маш.-ч | 1 | 0.16 | 0 | 104.99 | 597.98 | 0 | 0 | 1 | 0 | )*0,86 | 0.1376 | 2 | 53278795 | 311 | 0 | 0 | 0 | 0 | 0 | 0 | 0 | 0
339 | 53278809 | 53278791 | 50908859 | 1 | 1 | 1 | 2 | 91.14.02-001 | ФСЭМ-2022 доп.7, 91.14.02-001, приказ Минстроя России от 02.08.2023 г. № 551/пр | Автомобили бортовые, грузоподъемность до 5 т | 1368 | 1011 | маш.-ч | маш.-ч | 1 | 0.04 | 0 | 477.92 | 597.98 | 0 | 0 | 1 | 0 | )*0,86 | 0.0344 | 2 | 53278796 | 312 | 0 | 0 | 0 | 0 | 0 | 0 | 0 | 0
339 | 53278810 | 53278791 | 50909052 | 1 | 1 | 1 | 2 | 91.17.04-233 | ФСЭМ-2022, 91.17.04-233, приказ Минстроя России от 18.05.2022 г. № 378/пр | Аппараты сварочные для ручной дуговой сварки, сварочный ток до 350 А | 1368 | 1011 | маш.-ч | маш.-ч | 1 | 0.12 | 0 | 27.7 | 0 | 0 | 0 | 1 | 0 | )*0,86 | 0.1032 | 2 | 53278797 | 313 | 0 | 0 | 0 | 0 | 0 | 0 | 0 | 0
339 | 53278811 | 53278791 | 50857396 | 1 | 1 | 1 | 3 | 01.3.01.06-0050 | ФСБЦ-2022, 01.3.01.06-0050, приказ Минстроя России от 18.05.2022 г. № 378/пр | Смазка универсальная тугоплавкая УТ (консталин жировой) | 1348 | 1009 | т | т | 1000 | 2e-05 | 144581.55 | 0 | 0 | 0 | 0 | 1 | 0 | )*0 | 0 | 2 | 53278798 | 314 | 0 | 0 | 0 | 0 | 0 | 0 | 0 | 0
339 | 53278812 | 53278791 | 50859872 | 1 | 1 | 1 | 3 | 01.7.11.07-0227 | ФСБЦ-2022, 01.7.11.07-0227, приказ Минстроя России от 18.05.2022 г. № 378/пр | Электроды сварочные для сварки низколегированных и углеродистых сталей УОНИ 13/45, Э42А, диаметр 4-5 мм | 1346 | 1009 | кг | кг | 1 | 0.05 | 155.63 | 0 | 0 | 0 | 0 | 1 | 0 | )*0 | 0 | 2 | 53278799 | 315 | 0 | 0 | 0 | 0 | 0 | 0 | 0 | 0
339 | 53278813 | 53278791 | 50860650 | 1 | 1 | 1 | 3 | 01.7.15.03-0042 | ФСБЦ-2022, 01.7.15.03-0042, приказ Минстроя России от 18.05.2022 г. № 378/пр | Болты с гайками и шайбами строительные | 1346 | 1009 | кг | кг | 1 | 2.43 | 174.93 | 0 | 0 | 0 | 0 | 1 | 0 | )*0 | 0 | 2 | 53278800 | 316 | 0 | 0 | 0 | 0 | 0 | 0 | 0 | 0
339 | 53278814 | 53278791 | 50861770 | 1 | 1 | 1 | 3 | 01.7.20.08-0031 | ФСБЦ-2022, 01.7.20.08-0031, приказ Минстроя России от 18.05.2022 г. № 378/пр | Бязь суровая, ширина 1640 мм, поверхностная плотность 125 г/м2 | 1330 | 1005 | 10 м2 | 10 м2 | 10 | 0.01 | 386.46 | 0 | 0 | 0 | 0 | 1 | 0 | )*0 | 0 | 2 | 53278801 | 317 | 0 | 0 | 0 | 0 | 0 | 0 | 0 | 0
339 | 53278815 | 53278791 | 50867587 | 1 | 1 | 1 | 3 | 08.3.07.01-0052 | ФСБЦ-2022 доп.4, 08.3.07.01-0052, приказ Минстроя России от 27.12.2022 г. № 1133/пр | Прокат стальной горячекатаный полосовой, марки стали Ст3сп, Ст3пс, размеры 50х5 мм | 1348 | 1009 | т | т | 1000 | 0.004 | 70310.45 | 0 | 0 | 0 | 0 | 1 | 0 | )*0 | 0 | 2 | 53278802 | 318 | 0 | 0 | 0 | 0 | 0 | 0 | 0 | 0
339 | 53278816 | 53278791 | 50879063 | 1 | 1 | 1 | 3 | 14.4.02.04-0142 | ФСБЦ-2022, 14.4.02.04-0142, приказ Минстроя России от 18.05.2022 г. № 378/пр | Краска масляная МА-0115, мумия, сурик железный | 1346 | 1009 | кг | кг | 1 | 0.7 | 79.88 | 0 | 0 | 0 | 0 | 1 | 0 | )*0 | 0 | 2 | 53278803 | 319 | 0 | 0 | 0 | 0 | 0 | 0 | 0 | 0
339 | 53278817 | 53278791 | 50789685 | 113 | 1 | 1 | 3 | 421/пр_2020_п.75_пп.а |  | Сметная стоимость вспомогательных ненормируемых материальных ресурсов, не учтенная в сметной норме, 2% | 3277935 | 1013 | % | % | 1 | 2 | 0 | 0 | 0 | 0 | 0 | 0 | 0 | )*0 | 0 | 2 | 53278804 | 320 | 0 | 0 | 0 | 0 | 0 | 0 | 0 | 0
440 | 53278826 | 53278819 | 50783852 | 113 | 1 | 1 | 1 | 1-100-26 |  | Средний разряд работы 2,6 | 1191 | 1013 | чел.-ч. | чел.-ч. | 1 | 41.1 | 0 | 0 | 0 | 513.19 | 0 | 1 | 1 | )*0,86 | 35.346 | 2 | 53278820 | 321 | 0 | 0 | 0 | 0 | 0 | 0 | 0 | 0
440 | 53278827 | 53278819 | 50784064 | 113 | 1 | 1 | 1 | 4-100-00 |  | Затраты труда машинистов | 1191 | 1013 | чел.-ч. | чел.-ч. | 1 | 3.55 | 0 | 0 | 0 | 0 | 0 | 1 | 2 | )*0,86 | 3.053 | 2 | 53278821 | 322 | 0 | 0 | 0 | 0 | 0 | 0 | 0 | 0
440 | 53278828 | 53278819 | 50907969 | 1 | 1 | 1 | 2 | 91.05.05-015 | ФСЭМ-2022, 91.05.05-015, приказ Минстроя России от 18.05.2022 г. № 378/пр | Краны на автомобильном ходу, грузоподъемность 16 т | 1368 | 1011 | маш.-ч | маш.-ч | 1 | 3.54 | 0 | 1552.12 | 803.25 | 0 | 0 | 1 | 0 | )*0,86 | 3.0444 | 2 | 53278822 | 323 | 0 | 0 | 0 | 0 | 0 | 0 | 0 | 0
440 | 53278829 | 53278819 | 50908859 | 1 | 1 | 1 | 2 | 91.14.02-001 | ФСЭМ-2022 доп.7, 91.14.02-001, приказ Минстроя России от 02.08.2023 г. № 551/пр | Автомобили бортовые, грузоподъемность до 5 т | 1368 | 1011 | маш.-ч | маш.-ч | 1 | 0.01 | 0 | 477.92 | 597.98 | 0 | 0 | 1 | 0 | )*0,86 | 0.0086 | 2 | 53278823 | 324 | 0 | 0 | 0 | 0 | 0 | 0 | 0 | 0
440 | 53278830 | 53278819 | 50866147 | 1 | 1 | 1 | 3 | 08.1.02.11-0001 | ФСБЦ-2022, 08.1.02.11-0001, приказ Минстроя России от 18.05.2022 г. № 378/пр | Поковки из квадратных заготовок, масса 1,5-4,5 кг | 1348 | 1009 | т | т | 1000 | 0.089 | 55898.18 | 0 | 0 | 0 | 0 | 1 | 0 | )*0 | 0 | 2 | 53278824 | 325 | 0 | 0 | 0 | 0 | 0 | 0 | 0 | 0
440 | 53278831 | 53278819 | 50903412 | 1 | 1 | 1 | 3 | 25.1.01.04-0033 | ФСБЦ-2022, 25.1.01.04-0033, приказ Минстроя России от 18.05.2022 г. № 378/пр | Шпала из древесины хвойных пород, непропитанная, для железных дорог широкой колеи, тип III | 1371 | 1013 | ШТ | ШТ | 1 | 100 | 765 | 0 | 0 | 0 | 0 | 1 | 0 | )*0 | 0 | 2 | 53278825 | 326 | 0 | 0 | 0 | 0 | 0 | 0 | 0 | 0
441 | 53278837 | 53278832 | 50783846 | 113 | 1 | 1 | 1 | 1-100-24 |  | Средний разряд работы 2,4 | 1191 | 1013 | чел.-ч. | чел.-ч. | 1 | 29 | 0 | 0 | 0 | 504.26 | 0 | 1 | 1 | )*0,86 | 24.94 | 2 | 53278833 | 327 | 0 | 0 | 0 | 0 | 0 | 0 | 0 | 0
441 | 53278838 | 53278832 | 50784064 | 113 | 1 | 1 | 1 | 4-100-00 |  | Затраты труда машинистов | 1191 | 1013 | чел.-ч. | чел.-ч. | 1 | 0.47 | 0 | 0 | 0 | 0 | 0 | 1 | 2 | )*0,86 | 0.4042 | 2 | 53278834 | 328 | 0 | 0 | 0 | 0 | 0 | 0 | 0 | 0
441 | 53278839 | 53278832 | 50907969 | 1 | 1 | 1 | 2 | 91.05.05-015 | ФСЭМ-2022, 91.05.05-015, приказ Минстроя России от 18.05.2022 г. № 378/пр | Краны на автомобильном ходу, грузоподъемность 16 т | 1368 | 1011 | маш.-ч | маш.-ч | 1 | 0.47 | 0 | 1552.12 | 803.25 | 0 | 0 | 1 | 0 | )*0,86 | 0.4042 | 2 | 53278835 | 329 | 0 | 0 | 0 | 0 | 0 | 0 | 0 | 0
441 | 53278840 | 53278832 | 50789685 | 113 | 1 | 1 | 3 | 421/пр_2020_п.75_пп.а |  | Сметная стоимость вспомогательных ненормируемых материальных ресурсов, не учтенная в сметной норме, 2% | 3277935 | 1013 | % | % | 1 | 2 | 0 | 0 | 0 | 0 | 0 | 0 | 0 | )*0 | 0 | 2 | 53278836 | 330 | 0 | 0 | 0 | 0 | 0 | 0 | 0 | 0
443 | 53278848 | 53278842 | 50783850 | 113 | 1 | 1 | 1 | 1-100-25 |  | Средний разряд работы 2,5 | 1191 | 1013 | чел.-ч. | чел.-ч. | 1 | 13.5 | 0 | 0 | 0 | 508.73 | 0 | 1 | 1 | )*0,86 | 11.61 | 2 | 53278843 | 331 | 0 | 0 | 0 | 0 | 0 | 0 | 0 | 0
443 | 53278849 | 53278842 | 50784064 | 113 | 1 | 1 | 1 | 4-100-00 |  | Затраты труда машинистов | 1191 | 1013 | чел.-ч. | чел.-ч. | 1 | 7 | 0 | 0 | 0 | 0 | 0 | 1 | 2 | )*0,86 | 6.02 | 2 | 53278844 | 332 | 0 | 0 | 0 | 0 | 0 | 0 | 0 | 0
443 | 53278850 | 53278842 | 50907969 | 1 | 1 | 1 | 2 | 91.05.05-015 | ФСЭМ-2022, 91.05.05-015, приказ Минстроя России от 18.05.2022 г. № 378/пр | Краны на автомобильном ходу, грузоподъемность 16 т | 1368 | 1011 | маш.-ч | маш.-ч | 1 | 4.5 | 0 | 1552.12 | 803.25 | 0 | 0 | 1 | 0 | )*0,86 | 3.87 | 2 | 53278845 | 333 | 0 | 0 | 0 | 0 | 0 | 0 | 0 | 0
443 | 53278851 | 53278842 | 50908862 | 1 | 1 | 1 | 2 | 91.14.02-004 | ФСЭМ-2022, 91.14.02-004, приказ Минстроя России от 18.05.2022 г. № 378/пр | Автомобили бортовые, грузоподъемность до 15 т | 1368 | 1011 | маш.-ч | маш.-ч | 1 | 2.5 | 0 | 1239.89 | 687.23 | 0 | 0 | 1 | 0 | )*0,86 | 2.15 | 2 | 53278846 | 334 | 0 | 0 | 0 | 0 | 0 | 0 | 0 | 0
443 | 53278852 | 53278842 | 50789685 | 113 | 1 | 1 | 3 | 421/пр_2020_п.75_пп.а |  | Сметная стоимость вспомогательных ненормируемых материальных ресурсов, не учтенная в сметной норме, 2% | 3277935 | 1013 | % | % | 1 | 2 | 0 | 0 | 0 | 0 | 0 | 0 | 0 | )*0 | 0 | 2 | 53278847 | 335 | 0 | 0 | 0 | 0 | 0 | 0 | 0 | 0
445 | 53278863 | 53278854 | 50783844 | 113 | 1 | 1 | 1 | 1-100-23 |  | Средний разряд работы 2,3 | 1191 | 1013 | чел.-ч. | чел.-ч. | 1 | 6.4 | 0 | 0 | 0 | 499.8 | 0 | 1 | 1 | )*0,86 | 5.504 | 2 | 53278855 | 336 | 0 | 0 | 0 | 0 | 0 | 0 | 0 | 0
445 | 53278864 | 53278854 | 50784064 | 113 | 1 | 1 | 1 | 4-100-00 |  | Затраты труда машинистов | 1191 | 1013 | чел.-ч. | чел.-ч. | 1 | 3.01 | 0 | 0 | 0 | 0 | 0 | 1 | 2 | )*0,86 | 2.5886 | 2 | 53278856 | 337 | 0 | 0 | 0 | 0 | 0 | 0 | 0 | 0
445 | 53278865 | 53278854 | 50907969 | 1 | 1 | 1 | 2 | 91.05.05-015 | ФСЭМ-2022, 91.05.05-015, приказ Минстроя России от 18.05.2022 г. № 378/пр | Краны на автомобильном ходу, грузоподъемность 16 т | 1368 | 1011 | маш.-ч | маш.-ч | 1 | 1.6 | 0 | 1552.12 | 803.25 | 0 | 0 | 1 | 0 | )*0,86 | 1.376 | 2 | 53278857 | 338 | 0 | 0 | 0 | 0 | 0 | 0 | 0 | 0
445 | 53278866 | 53278854 | 50908106 | 1 | 1 | 1 | 2 | 91.06.03-058 | ФСЭМ-2022, 91.06.03-058, приказ Минстроя России от 18.05.2022 г. № 378/пр | Лебедки электрические тяговым усилием 156,96 кН (16 т) | 1368 | 1011 | маш.-ч | маш.-ч | 1 | 0.41 | 0 | 55.78 | 531.04 | 0 | 0 | 1 | 0 | )*0,86 | 0.3526 | 2 | 53278858 | 339 | 0 | 0 | 0 | 0 | 0 | 0 | 0 | 0
445 | 53278867 | 53278854 | 50908862 | 1 | 1 | 1 | 2 | 91.14.02-004 | ФСЭМ-2022, 91.14.02-004, приказ Минстроя России от 18.05.2022 г. № 378/пр | Автомобили бортовые, грузоподъемность до 15 т | 1368 | 1011 | маш.-ч | маш.-ч | 1 | 1 | 0 | 1239.89 | 687.23 | 0 | 0 | 1 | 0 | )*0,86 | 0.86 | 2 | 53278859 | 340 | 0 | 0 | 0 | 0 | 0 | 0 | 0 | 0
445 | 53278868 | 53278854 | 50859154 | 1 | 1 | 1 | 3 | 01.7.03.04-0001 | ФСБЦ-2022, 01.7.03.04-0001, приказ Минстроя России от 18.05.2022 г. № 378/пр | Электроэнергия | 1383 | 1013 | КВТ-Ч | КВТ-Ч | 1 | 0.18 | 5.78 | 0 | 0 | 0 | 0 | 1 | 0 | )*0 | 0 | 2 | 53278860 | 341 | 0 | 0 | 0 | 0 | 0 | 0 | 0 | 0
445 | 53278869 | 53278854 | 50867392 | 1 | 1 | 1 | 3 | 08.3.03.05-0011 | ФСБЦ-2022, 08.3.03.05-0011, приказ Минстроя России от 18.05.2022 г. № 378/пр | Проволока стальная низкоуглеродистая оцинкованная разного назначения, диаметр 1,1 мм | 1348 | 1009 | т | т | 1000 | 0.0005 | 129575.7 | 0 | 0 | 0 | 0 | 1 | 0 | )*0 | 0 | 2 | 53278861 | 342 | 0 | 0 | 0 | 0 | 0 | 0 | 0 | 0
445 | 53278870 | 53278854 | 50789685 | 113 | 1 | 1 | 3 | 421/пр_2020_п.75_пп.а |  | Сметная стоимость вспомогательных ненормируемых материальных ресурсов, не учтенная в сметной норме, 2% | 3277935 | 1013 | % | % | 1 | 2 | 0 | 0 | 0 | 0 | 0 | 0 | 0 | )*0 | 0 | 2 | 53278862 | 343 | 0 | 0 | 0 | 0 | 0 | 0 | 0 | 0
447 | 53278878 | 53278872 | 50783844 | 113 | 1 | 1 | 1 | 1-100-23 |  | Средний разряд работы 2,3 | 1191 | 1013 | чел.-ч. | чел.-ч. | 1 | 32.5 | 0 | 0 | 0 | 499.8 | 0 | 1 | 1 | )*0,86 | 27.95 | 2 | 53278873 | 344 | 0 | 0 | 0 | 0 | 0 | 0 | 0 | 0
447 | 53278879 | 53278872 | 50784064 | 113 | 1 | 1 | 1 | 4-100-00 |  | Затраты труда машинистов | 1191 | 1013 | чел.-ч. | чел.-ч. | 1 | 6.7 | 0 | 0 | 0 | 0 | 0 | 1 | 2 | )*0,86 | 5.762 | 2 | 53278874 | 345 | 0 | 0 | 0 | 0 | 0 | 0 | 0 | 0
447 | 53278880 | 53278872 | 50907969 | 1 | 1 | 1 | 2 | 91.05.05-015 | ФСЭМ-2022, 91.05.05-015, приказ Минстроя России от 18.05.2022 г. № 378/пр | Краны на автомобильном ходу, грузоподъемность 16 т | 1368 | 1011 | маш.-ч | маш.-ч | 1 | 6.1 | 0 | 1552.12 | 803.25 | 0 | 0 | 1 | 0 | )*0,86 | 5.246 | 2 | 53278875 | 346 | 0 | 0 | 0 | 0 | 0 | 0 | 0 | 0
447 | 53278881 | 53278872 | 50908862 | 1 | 1 | 1 | 2 | 91.14.02-004 | ФСЭМ-2022, 91.14.02-004, приказ Минстроя России от 18.05.2022 г. № 378/пр | Автомобили бортовые, грузоподъемность до 15 т | 1368 | 1011 | маш.-ч | маш.-ч | 1 | 0.6 | 0 | 1239.89 | 687.23 | 0 | 0 | 1 | 0 | )*0,86 | 0.516 | 2 | 53278876 | 347 | 0 | 0 | 0 | 0 | 0 | 0 | 0 | 0
447 | 53278882 | 53278872 | 50789685 | 113 | 1 | 1 | 3 | 421/пр_2020_п.75_пп.а |  | Сметная стоимость вспомогательных ненормируемых материальных ресурсов, не учтенная в сметной норме, 2% | 3277935 | 1013 | % | % | 1 | 2 | 0 | 0 | 0 | 0 | 0 | 0 | 0 | )*0 | 0 | 2 | 53278877 | 348 | 0 | 0 | 0 | 0 | 0 | 0 | 0 | 0
449 | 53278890 | 53278884 | 50783844 | 113 | 1 | 1 | 1 | 1-100-23 |  | Средний разряд работы 2,3 | 1191 | 1013 | чел.-ч. | чел.-ч. | 1 | 38 | 0 | 0 | 0 | 499.8 | 0 | 1 | 1 | )*0,86 | 32.68 | 2 | 53278885 | 349 | 0 | 0 | 0 | 0 | 0 | 0 | 0 | 0
449 | 53278891 | 53278884 | 50784064 | 113 | 1 | 1 | 1 | 4-100-00 |  | Затраты труда машинистов | 1191 | 1013 | чел.-ч. | чел.-ч. | 1 | 7.6 | 0 | 0 | 0 | 0 | 0 | 1 | 2 | )*0,86 | 6.536 | 2 | 53278886 | 350 | 0 | 0 | 0 | 0 | 0 | 0 | 0 | 0
449 | 53278892 | 53278884 | 50907969 | 1 | 1 | 1 | 2 | 91.05.05-015 | ФСЭМ-2022, 91.05.05-015, приказ Минстроя России от 18.05.2022 г. № 378/пр | Краны на автомобильном ходу, грузоподъемность 16 т | 1368 | 1011 | маш.-ч | маш.-ч | 1 | 6.9 | 0 | 1552.12 | 803.25 | 0 | 0 | 1 | 0 | )*0,86 | 5.934 | 2 | 53278887 | 351 | 0 | 0 | 0 | 0 | 0 | 0 | 0 | 0
449 | 53278893 | 53278884 | 50908862 | 1 | 1 | 1 | 2 | 91.14.02-004 | ФСЭМ-2022, 91.14.02-004, приказ Минстроя России от 18.05.2022 г. № 378/пр | Автомобили бортовые, грузоподъемность до 15 т | 1368 | 1011 | маш.-ч | маш.-ч | 1 | 0.7 | 0 | 1239.89 | 687.23 | 0 | 0 | 1 | 0 | )*0,86 | 0.602 | 2 | 53278888 | 352 | 0 | 0 | 0 | 0 | 0 | 0 | 0 | 0
449 | 53278894 | 53278884 | 50789685 | 113 | 1 | 1 | 3 | 421/пр_2020_п.75_пп.а |  | Сметная стоимость вспомогательных ненормируемых материальных ресурсов, не учтенная в сметной норме, 2% | 3277935 | 1013 | % | % | 1 | 2 | 0 | 0 | 0 | 0 | 0 | 0 | 0 | )*0 | 0 | 2 | 53278889 | 353 | 0 | 0 | 0 | 0 | 0 | 0 | 0 | 0
451 | 53278902 | 53278896 | 50783850 | 113 | 1 | 1 | 1 | 1-100-25 |  | Средний разряд работы 2,5 | 1191 | 1013 | чел.-ч. | чел.-ч. | 1 | 60 | 0 | 0 | 0 | 508.73 | 0 | 1 | 1 | )*0,86 | 51.6 | 2 | 53278897 | 354 | 0 | 0 | 0 | 0 | 0 | 0 | 0 | 0
451 | 53278903 | 53278896 | 50784064 | 113 | 1 | 1 | 1 | 4-100-00 |  | Затраты труда машинистов | 1191 | 1013 | чел.-ч. | чел.-ч. | 1 | 11 | 0 | 0 | 0 | 0 | 0 | 1 | 2 | )*0,86 | 9.46 | 2 | 53278898 | 355 | 0 | 0 | 0 | 0 | 0 | 0 | 0 | 0
451 | 53278904 | 53278896 | 50907969 | 1 | 1 | 1 | 2 | 91.05.05-015 | ФСЭМ-2022, 91.05.05-015, приказ Минстроя России от 18.05.2022 г. № 378/пр | Краны на автомобильном ходу, грузоподъемность 16 т | 1368 | 1011 | маш.-ч | маш.-ч | 1 | 10 | 0 | 1552.12 | 803.25 | 0 | 0 | 1 | 0 | )*0,86 | 8.6 | 2 | 53278899 | 356 | 0 | 0 | 0 | 0 | 0 | 0 | 0 | 0
451 | 53278905 | 53278896 | 50908862 | 1 | 1 | 1 | 2 | 91.14.02-004 | ФСЭМ-2022, 91.14.02-004, приказ Минстроя России от 18.05.2022 г. № 378/пр | Автомобили бортовые, грузоподъемность до 15 т | 1368 | 1011 | маш.-ч | маш.-ч | 1 | 1 | 0 | 1239.89 | 687.23 | 0 | 0 | 1 | 0 | )*0,86 | 0.86 | 2 | 53278900 | 357 | 0 | 0 | 0 | 0 | 0 | 0 | 0 | 0
451 | 53278906 | 53278896 | 50789685 | 113 | 1 | 1 | 3 | 421/пр_2020_п.75_пп.а |  | Сметная стоимость вспомогательных ненормируемых материальных ресурсов, не учтенная в сметной норме, 2% | 3277935 | 1013 | % | % | 1 | 2 | 0 | 0 | 0 | 0 | 0 | 0 | 0 | )*0 | 0 | 2 | 53278901 | 358 | 0 | 0 | 0 | 0 | 0 | 0 | 0 | 0
453 | 53278914 | 53278908 | 50783868 | 113 | 1 | 1 | 1 | 1-100-30 |  | Средний разряд работы 3,0 | 1191 | 1013 | чел.-ч. | чел.-ч. | 1 | 4.9 | 0 | 0 | 0 | 531.04 | 0 | 1 | 1 | )*0,86 | 4.214 | 2 | 53278909 | 359 | 0 | 0 | 0 | 0 | 0 | 0 | 0 | 0
453 | 53278915 | 53278908 | 50784064 | 113 | 1 | 1 | 1 | 4-100-00 |  | Затраты труда машинистов | 1191 | 1013 | чел.-ч. | чел.-ч. | 1 | 1.6 | 0 | 0 | 0 | 0 | 0 | 1 | 2 | )*0,86 | 1.376 | 2 | 53278910 | 360 | 0 | 0 | 0 | 0 | 0 | 0 | 0 | 0
453 | 53278916 | 53278908 | 50907969 | 1 | 1 | 1 | 2 | 91.05.05-015 | ФСЭМ-2022, 91.05.05-015, приказ Минстроя России от 18.05.2022 г. № 378/пр | Краны на автомобильном ходу, грузоподъемность 16 т | 1368 | 1011 | маш.-ч | маш.-ч | 1 | 1 | 0 | 1552.12 | 803.25 | 0 | 0 | 1 | 0 | )*0,86 | 0.86 | 2 | 53278911 | 361 | 0 | 0 | 0 | 0 | 0 | 0 | 0 | 0
453 | 53278917 | 53278908 | 50908862 | 1 | 1 | 1 | 2 | 91.14.02-004 | ФСЭМ-2022, 91.14.02-004, приказ Минстроя России от 18.05.2022 г. № 378/пр | Автомобили бортовые, грузоподъемность до 15 т | 1368 | 1011 | маш.-ч | маш.-ч | 1 | 0.6 | 0 | 1239.89 | 687.23 | 0 | 0 | 1 | 0 | )*0,86 | 0.516 | 2 | 53278912 | 362 | 0 | 0 | 0 | 0 | 0 | 0 | 0 | 0
453 | 53278918 | 53278908 | 50789685 | 113 | 1 | 1 | 3 | 421/пр_2020_п.75_пп.а |  | Сметная стоимость вспомогательных ненормируемых материальных ресурсов, не учтенная в сметной норме, 2% | 3277935 | 1013 | % | % | 1 | 2 | 0 | 0 | 0 | 0 | 0 | 0 | 0 | )*0 | 0 | 2 | 53278913 | 363 | 0 | 0 | 0 | 0 | 0 | 0 | 0 | 0
455 | 53278926 | 53278920 | 50783868 | 113 | 1 | 1 | 1 | 1-100-30 |  | Средний разряд работы 3,0 | 1191 | 1013 | чел.-ч. | чел.-ч. | 1 | 7 | 0 | 0 | 0 | 531.04 | 0 | 1 | 1 | )*0,86 | 6.02 | 2 | 53278921 | 364 | 0 | 0 | 0 | 0 | 0 | 0 | 0 | 0
455 | 53278927 | 53278920 | 50784064 | 113 | 1 | 1 | 1 | 4-100-00 |  | Затраты труда машинистов | 1191 | 1013 | чел.-ч. | чел.-ч. | 1 | 2.3 | 0 | 0 | 0 | 0 | 0 | 1 | 2 | )*0,86 | 1.978 | 2 | 53278922 | 365 | 0 | 0 | 0 | 0 | 0 | 0 | 0 | 0
455 | 53278928 | 53278920 | 50907969 | 1 | 1 | 1 | 2 | 91.05.05-015 | ФСЭМ-2022, 91.05.05-015, приказ Минстроя России от 18.05.2022 г. № 378/пр | Краны на автомобильном ходу, грузоподъемность 16 т | 1368 | 1011 | маш.-ч | маш.-ч | 1 | 1.5 | 0 | 1552.12 | 803.25 | 0 | 0 | 1 | 0 | )*0,86 | 1.29 | 2 | 53278923 | 366 | 0 | 0 | 0 | 0 | 0 | 0 | 0 | 0
455 | 53278929 | 53278920 | 50908862 | 1 | 1 | 1 | 2 | 91.14.02-004 | ФСЭМ-2022, 91.14.02-004, приказ Минстроя России от 18.05.2022 г. № 378/пр | Автомобили бортовые, грузоподъемность до 15 т | 1368 | 1011 | маш.-ч | маш.-ч | 1 | 0.8 | 0 | 1239.89 | 687.23 | 0 | 0 | 1 | 0 | )*0,86 | 0.688 | 2 | 53278924 | 367 | 0 | 0 | 0 | 0 | 0 | 0 | 0 | 0
455 | 53278930 | 53278920 | 50789685 | 113 | 1 | 1 | 3 | 421/пр_2020_п.75_пп.а |  | Сметная стоимость вспомогательных ненормируемых материальных ресурсов, не учтенная в сметной норме, 2% | 3277935 | 1013 | % | % | 1 | 2 | 0 | 0 | 0 | 0 | 0 | 0 | 0 | )*0 | 0 | 2 | 53278925 | 368 | 0 | 0 | 0 | 0 | 0 | 0 | 0 | 0
457 | 53278938 | 53278932 | 50783868 | 113 | 1 | 1 | 1 | 1-100-30 |  | Средний разряд работы 3,0 | 1191 | 1013 | чел.-ч. | чел.-ч. | 1 | 9.1 | 0 | 0 | 0 | 531.04 | 0 | 1 | 1 | )*0,86 | 7.826 | 2 | 53278933 | 369 | 0 | 0 | 0 | 0 | 0 | 0 | 0 | 0
457 | 53278939 | 53278932 | 50784064 | 113 | 1 | 1 | 1 | 4-100-00 |  | Затраты труда машинистов | 1191 | 1013 | чел.-ч. | чел.-ч. | 1 | 2.6 | 0 | 0 | 0 | 0 | 0 | 1 | 2 | )*0,86 | 2.236 | 2 | 53278934 | 370 | 0 | 0 | 0 | 0 | 0 | 0 | 0 | 0
457 | 53278940 | 53278932 | 50907969 | 1 | 1 | 1 | 2 | 91.05.05-015 | ФСЭМ-2022, 91.05.05-015, приказ Минстроя России от 18.05.2022 г. № 378/пр | Краны на автомобильном ходу, грузоподъемность 16 т | 1368 | 1011 | маш.-ч | маш.-ч | 1 | 1.7 | 0 | 1552.12 | 803.25 | 0 | 0 | 1 | 0 | )*0,86 | 1.462 | 2 | 53278935 | 371 | 0 | 0 | 0 | 0 | 0 | 0 | 0 | 0
457 | 53278941 | 53278932 | 50908862 | 1 | 1 | 1 | 2 | 91.14.02-004 | ФСЭМ-2022, 91.14.02-004, приказ Минстроя России от 18.05.2022 г. № 378/пр | Автомобили бортовые, грузоподъемность до 15 т | 1368 | 1011 | маш.-ч | маш.-ч | 1 | 0.9 | 0 | 1239.89 | 687.23 | 0 | 0 | 1 | 0 | )*0,86 | 0.774 | 2 | 53278936 | 372 | 0 | 0 | 0 | 0 | 0 | 0 | 0 | 0
457 | 53278942 | 53278932 | 50789685 | 113 | 1 | 1 | 3 | 421/пр_2020_п.75_пп.а |  | Сметная стоимость вспомогательных ненормируемых материальных ресурсов, не учтенная в сметной норме, 2% | 3277935 | 1013 | % | % | 1 | 2 | 0 | 0 | 0 | 0 | 0 | 0 | 0 | )*0 | 0 | 2 | 53278937 | 373 | 0 | 0 | 0 | 0 | 0 | 0 | 0 | 0
459 | 53278950 | 53278944 | 50783868 | 113 | 1 | 1 | 1 | 1-100-30 |  | Средний разряд работы 3,0 | 1191 | 1013 | чел.-ч. | чел.-ч. | 1 | 11.5 | 0 | 0 | 0 | 531.04 | 0 | 1 | 1 | )*0,86 | 9.89 | 2 | 53278945 | 374 | 0 | 0 | 0 | 0 | 0 | 0 | 0 | 0
459 | 53278951 | 53278944 | 50784064 | 113 | 1 | 1 | 1 | 4-100-00 |  | Затраты труда машинистов | 1191 | 1013 | чел.-ч. | чел.-ч. | 1 | 4.1 | 0 | 0 | 0 | 0 | 0 | 1 | 2 | )*0,86 | 3.526 | 2 | 53278946 | 375 | 0 | 0 | 0 | 0 | 0 | 0 | 0 | 0
459 | 53278952 | 53278944 | 50907969 | 1 | 1 | 1 | 2 | 91.05.05-015 | ФСЭМ-2022, 91.05.05-015, приказ Минстроя России от 18.05.2022 г. № 378/пр | Краны на автомобильном ходу, грузоподъемность 16 т | 1368 | 1011 | маш.-ч | маш.-ч | 1 | 2.7 | 0 | 1552.12 | 803.25 | 0 | 0 | 1 | 0 | )*0,86 | 2.322 | 2 | 53278947 | 376 | 0 | 0 | 0 | 0 | 0 | 0 | 0 | 0
459 | 53278953 | 53278944 | 50908862 | 1 | 1 | 1 | 2 | 91.14.02-004 | ФСЭМ-2022, 91.14.02-004, приказ Минстроя России от 18.05.2022 г. № 378/пр | Автомобили бортовые, грузоподъемность до 15 т | 1368 | 1011 | маш.-ч | маш.-ч | 1 | 1.4 | 0 | 1239.89 | 687.23 | 0 | 0 | 1 | 0 | )*0,86 | 1.204 | 2 | 53278948 | 377 | 0 | 0 | 0 | 0 | 0 | 0 | 0 | 0
459 | 53278954 | 53278944 | 50789685 | 113 | 1 | 1 | 3 | 421/пр_2020_п.75_пп.а |  | Сметная стоимость вспомогательных ненормируемых материальных ресурсов, не учтенная в сметной норме, 2% | 3277935 | 1013 | % | % | 1 | 2 | 0 | 0 | 0 | 0 | 0 | 0 | 0 | )*0 | 0 | 2 | 53278949 | 378 | 0 | 0 | 0 | 0 | 0 | 0 | 0 | 0
461 | 53278962 | 53278956 | 50783828 | 113 | 1 | 1 | 1 | 1-100-20 |  | Средний разряд работы 2,0 | 1191 | 1013 | чел.-ч. | чел.-ч. | 1 | 6 | 0 | 0 | 0 | 486.41 | 0 | 1 | 1 | )*0,86 | 5.16 | 2 | 53278957 | 379 | 0 | 0 | 0 | 0 | 0 | 0 | 0 | 0
461 | 53278963 | 53278956 | 50784064 | 113 | 1 | 1 | 1 | 4-100-00 |  | Затраты труда машинистов | 1191 | 1013 | чел.-ч. | чел.-ч. | 1 | 0.28 | 0 | 0 | 0 | 0 | 0 | 1 | 2 | )*0,86 | 0.2408 | 2 | 53278958 | 380 | 0 | 0 | 0 | 0 | 0 | 0 | 0 | 0
461 | 53278964 | 53278956 | 50907998 | 1 | 1 | 1 | 2 | 91.05.07-002 | ФСЭМ-2022 доп.4, 91.05.07-002, приказ Минстроя России от 27.12.2022 г. № 1133/пр | Краны на железнодорожном ходу, грузоподъемность 16 т | 1368 | 1011 | маш.-ч | маш.-ч | 1 | 0.14 | 0 | 1771.57 | 1490.48 | 0 | 0 | 1 | 0 | )*0,86 | 0.1204 | 2 | 53278959 | 381 | 0 | 0 | 0 | 0 | 0 | 0 | 0 | 0
461 | 53278965 | 53278956 | 50908460 | 1 | 1 | 1 | 2 | 91.09.03-035 | ФСЭМ-2022, 91.09.03-035, приказ Минстроя России от 18.05.2022 г. № 378/пр | Платформы широкой колеи, грузоподъемность 73 т | 1368 | 1011 | маш.-ч | маш.-ч | 1 | 0.14 | 0 | 150.13 | 0 | 0 | 0 | 1 | 0 | )*0,86 | 0.1204 | 2 | 53278960 | 382 | 0 | 0 | 0 | 0 | 0 | 0 | 0 | 0
461 | 53278966 | 53278956 | 50789685 | 113 | 1 | 1 | 3 | 421/пр_2020_п.75_пп.а |  | Сметная стоимость вспомогательных ненормируемых материальных ресурсов, не учтенная в сметной норме, 2% | 3277935 | 1013 | % | % | 1 | 2 | 0 | 0 | 0 | 0 | 0 | 0 | 0 | )*0 | 0 | 2 | 53278961 | 383 | 0 | 0 | 0 | 0 | 0 | 0 | 0 | 0
463 | 53278974 | 53278968 | 50783828 | 113 | 1 | 1 | 1 | 1-100-20 |  | Средний разряд работы 2,0 | 1191 | 1013 | чел.-ч. | чел.-ч. | 1 | 4 | 0 | 0 | 0 | 486.41 | 0 | 1 | 1 | )*0,86 | 3.44 | 2 | 53278969 | 384 | 0 | 0 | 0 | 0 | 0 | 0 | 0 | 0
463 | 53278975 | 53278968 | 50784064 | 113 | 1 | 1 | 1 | 4-100-00 |  | Затраты труда машинистов | 1191 | 1013 | чел.-ч. | чел.-ч. | 1 | 0.1 | 0 | 0 | 0 | 0 | 0 | 1 | 2 | )*0,86 | 0.086 | 2 | 53278970 | 385 | 0 | 0 | 0 | 0 | 0 | 0 | 0 | 0
463 | 53278976 | 53278968 | 50907998 | 1 | 1 | 1 | 2 | 91.05.07-002 | ФСЭМ-2022 доп.4, 91.05.07-002, приказ Минстроя России от 27.12.2022 г. № 1133/пр | Краны на железнодорожном ходу, грузоподъемность 16 т | 1368 | 1011 | маш.-ч | маш.-ч | 1 | 0.05 | 0 | 1771.57 | 1490.48 | 0 | 0 | 1 | 0 | )*0,86 | 0.043 | 2 | 53278971 | 386 | 0 | 0 | 0 | 0 | 0 | 0 | 0 | 0
463 | 53278977 | 53278968 | 50908460 | 1 | 1 | 1 | 2 | 91.09.03-035 | ФСЭМ-2022, 91.09.03-035, приказ Минстроя России от 18.05.2022 г. № 378/пр | Платформы широкой колеи, грузоподъемность 73 т | 1368 | 1011 | маш.-ч | маш.-ч | 1 | 0.05 | 0 | 150.13 | 0 | 0 | 0 | 1 | 0 | )*0,86 | 0.043 | 2 | 53278972 | 387 | 0 | 0 | 0 | 0 | 0 | 0 | 0 | 0
463 | 53278978 | 53278968 | 50789685 | 113 | 1 | 1 | 3 | 421/пр_2020_п.75_пп.а |  | Сметная стоимость вспомогательных ненормируемых материальных ресурсов, не учтенная в сметной норме, 2% | 3277935 | 1013 | % | % | 1 | 2 | 0 | 0 | 0 | 0 | 0 | 0 | 0 | )*0 | 0 | 2 | 53278973 | 388 | 0 | 0 | 0 | 0 | 0 | 0 | 0 | 0
465 | 53278986 | 53278980 | 50783868 | 113 | 1 | 1 | 1 | 1-100-30 |  | Средний разряд работы 3,0 | 1191 | 1013 | чел.-ч. | чел.-ч. | 1 | 3 | 0 | 0 | 0 | 531.04 | 0 | 1 | 1 | )*0,86 | 2.58 | 2 | 53278981 | 389 | 0 | 0 | 0 | 0 | 0 | 0 | 0 | 0
465 | 53278987 | 53278980 | 50784064 | 113 | 1 | 1 | 1 | 4-100-00 |  | Затраты труда машинистов | 1191 | 1013 | чел.-ч. | чел.-ч. | 1 | 1.3 | 0 | 0 | 0 | 0 | 0 | 1 | 2 | )*0,86 | 1.118 | 2 | 53278982 | 390 | 0 | 0 | 0 | 0 | 0 | 0 | 0 | 0
465 | 53278988 | 53278980 | 50907969 | 1 | 1 | 1 | 2 | 91.05.05-015 | ФСЭМ-2022, 91.05.05-015, приказ Минстроя России от 18.05.2022 г. № 378/пр | Краны на автомобильном ходу, грузоподъемность 16 т | 1368 | 1011 | маш.-ч | маш.-ч | 1 | 0.9 | 0 | 1552.12 | 803.25 | 0 | 0 | 1 | 0 | )*0,86 | 0.774 | 2 | 53278983 | 391 | 0 | 0 | 0 | 0 | 0 | 0 | 0 | 0
465 | 53278989 | 53278980 | 50908862 | 1 | 1 | 1 | 2 | 91.14.02-004 | ФСЭМ-2022, 91.14.02-004, приказ Минстроя России от 18.05.2022 г. № 378/пр | Автомобили бортовые, грузоподъемность до 15 т | 1368 | 1011 | маш.-ч | маш.-ч | 1 | 0.4 | 0 | 1239.89 | 687.23 | 0 | 0 | 1 | 0 | )*0,86 | 0.344 | 2 | 53278984 | 392 | 0 | 0 | 0 | 0 | 0 | 0 | 0 | 0
465 | 53278990 | 53278980 | 50789685 | 113 | 1 | 1 | 3 | 421/пр_2020_п.75_пп.а |  | Сметная стоимость вспомогательных ненормируемых материальных ресурсов, не учтенная в сметной норме, 2% | 3277935 | 1013 | % | % | 1 | 2 | 0 | 0 | 0 | 0 | 0 | 0 | 0 | )*0 | 0 | 2 | 53278985 | 393 | 0 | 0 | 0 | 0 | 0 | 0 | 0 | 0
467 | 53278998 | 53278992 | 50783868 | 113 | 1 | 1 | 1 | 1-100-30 |  | Средний разряд работы 3,0 | 1191 | 1013 | чел.-ч. | чел.-ч. | 1 | 4.2 | 0 | 0 | 0 | 531.04 | 0 | 1 | 1 | )*0,86 | 3.612 | 2 | 53278993 | 394 | 0 | 0 | 0 | 0 | 0 | 0 | 0 | 0
467 | 53278999 | 53278992 | 50784064 | 113 | 1 | 1 | 1 | 4-100-00 |  | Затраты труда машинистов | 1191 | 1013 | чел.-ч. | чел.-ч. | 1 | 1.5 | 0 | 0 | 0 | 0 | 0 | 1 | 2 | )*0,86 | 1.29 | 2 | 53278994 | 395 | 0 | 0 | 0 | 0 | 0 | 0 | 0 | 0
467 | 53279000 | 53278992 | 50907969 | 1 | 1 | 1 | 2 | 91.05.05-015 | ФСЭМ-2022, 91.05.05-015, приказ Минстроя России от 18.05.2022 г. № 378/пр | Краны на автомобильном ходу, грузоподъемность 16 т | 1368 | 1011 | маш.-ч | маш.-ч | 1 | 1 | 0 | 1552.12 | 803.25 | 0 | 0 | 1 | 0 | )*0,86 | 0.86 | 2 | 53278995 | 396 | 0 | 0 | 0 | 0 | 0 | 0 | 0 | 0
467 | 53279001 | 53278992 | 50908862 | 1 | 1 | 1 | 2 | 91.14.02-004 | ФСЭМ-2022, 91.14.02-004, приказ Минстроя России от 18.05.2022 г. № 378/пр | Автомобили бортовые, грузоподъемность до 15 т | 1368 | 1011 | маш.-ч | маш.-ч | 1 | 0.5 | 0 | 1239.89 | 687.23 | 0 | 0 | 1 | 0 | )*0,86 | 0.43 | 2 | 53278996 | 397 | 0 | 0 | 0 | 0 | 0 | 0 | 0 | 0
467 | 53279002 | 53278992 | 50789685 | 113 | 1 | 1 | 3 | 421/пр_2020_п.75_пп.а |  | Сметная стоимость вспомогательных ненормируемых материальных ресурсов, не учтенная в сметной норме, 2% | 3277935 | 1013 | % | % | 1 | 2 | 0 | 0 | 0 | 0 | 0 | 0 | 0 | )*0 | 0 | 2 | 53278997 | 398 | 0 | 0 | 0 | 0 | 0 | 0 | 0 | 0
469 | 53279010 | 53279004 | 50783868 | 113 | 1 | 1 | 1 | 1-100-30 |  | Средний разряд работы 3,0 | 1191 | 1013 | чел.-ч. | чел.-ч. | 1 | 5.5 | 0 | 0 | 0 | 531.04 | 0 | 1 | 1 | )*0,86 | 4.73 | 2 | 53279005 | 399 | 0 | 0 | 0 | 0 | 0 | 0 | 0 | 0
469 | 53279011 | 53279004 | 50784064 | 113 | 1 | 1 | 1 | 4-100-00 |  | Затраты труда машинистов | 1191 | 1013 | чел.-ч. | чел.-ч. | 1 | 1.5 | 0 | 0 | 0 | 0 | 0 | 1 | 2 | )*0,86 | 1.29 | 2 | 53279006 | 400 | 0 | 0 | 0 | 0 | 0 | 0 | 0 | 0
469 | 53279012 | 53279004 | 50907969 | 1 | 1 | 1 | 2 | 91.05.05-015 | ФСЭМ-2022, 91.05.05-015, приказ Минстроя России от 18.05.2022 г. № 378/пр | Краны на автомобильном ходу, грузоподъемность 16 т | 1368 | 1011 | маш.-ч | маш.-ч | 1 | 1 | 0 | 1552.12 | 803.25 | 0 | 0 | 1 | 0 | )*0,86 | 0.86 | 2 | 53279007 | 401 | 0 | 0 | 0 | 0 | 0 | 0 | 0 | 0
469 | 53279013 | 53279004 | 50908862 | 1 | 1 | 1 | 2 | 91.14.02-004 | ФСЭМ-2022, 91.14.02-004, приказ Минстроя России от 18.05.2022 г. № 378/пр | Автомобили бортовые, грузоподъемность до 15 т | 1368 | 1011 | маш.-ч | маш.-ч | 1 | 0.5 | 0 | 1239.89 | 687.23 | 0 | 0 | 1 | 0 | )*0,86 | 0.43 | 2 | 53279008 | 402 | 0 | 0 | 0 | 0 | 0 | 0 | 0 | 0
469 | 53279014 | 53279004 | 50789685 | 113 | 1 | 1 | 3 | 421/пр_2020_п.75_пп.а |  | Сметная стоимость вспомогательных ненормируемых материальных ресурсов, не учтенная в сметной норме, 2% | 3277935 | 1013 | % | % | 1 | 2 | 0 | 0 | 0 | 0 | 0 | 0 | 0 | )*0 | 0 | 2 | 53279009 | 403 | 0 | 0 | 0 | 0 | 0 | 0 | 0 | 0
471 | 53279022 | 53279016 | 50783868 | 113 | 1 | 1 | 1 | 1-100-30 |  | Средний разряд работы 3,0 | 1191 | 1013 | чел.-ч. | чел.-ч. | 1 | 6.8 | 0 | 0 | 0 | 531.04 | 0 | 1 | 1 | )*0,86 | 5.848 | 2 | 53279017 | 404 | 0 | 0 | 0 | 0 | 0 | 0 | 0 | 0
471 | 53279023 | 53279016 | 50784064 | 113 | 1 | 1 | 1 | 4-100-00 |  | Затраты труда машинистов | 1191 | 1013 | чел.-ч. | чел.-ч. | 1 | 2.6 | 0 | 0 | 0 | 0 | 0 | 1 | 2 | )*0,86 | 2.236 | 2 | 53279018 | 405 | 0 | 0 | 0 | 0 | 0 | 0 | 0 | 0
471 | 53279024 | 53279016 | 50907969 | 1 | 1 | 1 | 2 | 91.05.05-015 | ФСЭМ-2022, 91.05.05-015, приказ Минстроя России от 18.05.2022 г. № 378/пр | Краны на автомобильном ходу, грузоподъемность 16 т | 1368 | 1011 | маш.-ч | маш.-ч | 1 | 1.6 | 0 | 1552.12 | 803.25 | 0 | 0 | 1 | 0 | )*0,86 | 1.376 | 2 | 53279019 | 406 | 0 | 0 | 0 | 0 | 0 | 0 | 0 | 0
471 | 53279025 | 53279016 | 50908862 | 1 | 1 | 1 | 2 | 91.14.02-004 | ФСЭМ-2022, 91.14.02-004, приказ Минстроя России от 18.05.2022 г. № 378/пр | Автомобили бортовые, грузоподъемность до 15 т | 1368 | 1011 | маш.-ч | маш.-ч | 1 | 1 | 0 | 1239.89 | 687.23 | 0 | 0 | 1 | 0 | )*0,86 | 0.86 | 2 | 53279020 | 407 | 0 | 0 | 0 | 0 | 0 | 0 | 0 | 0
471 | 53279026 | 53279016 | 50789685 | 113 | 1 | 1 | 3 | 421/пр_2020_п.75_пп.а |  | Сметная стоимость вспомогательных ненормируемых материальных ресурсов, не учтенная в сметной норме, 2% | 3277935 | 1013 | % | % | 1 | 2 | 0 | 0 | 0 | 0 | 0 | 0 | 0 | )*0 | 0 | 2 | 53279021 | 408 | 0 | 0 | 0 | 0 | 0 | 0 | 0 | 0
473 | 53279034 | 53279028 | 50783844 | 113 | 1 | 1 | 1 | 1-100-23 |  | Средний разряд работы 2,3 | 1191 | 1013 | чел.-ч. | чел.-ч. | 1 | 20.5 | 0 | 0 | 0 | 499.8 | 0 | 1 | 1 | )*0,86 | 17.63 | 2 | 53279029 | 409 | 0 | 0 | 0 | 0 | 0 | 0 | 0 | 0
473 | 53279035 | 53279028 | 50784064 | 113 | 1 | 1 | 1 | 4-100-00 |  | Затраты труда машинистов | 1191 | 1013 | чел.-ч. | чел.-ч. | 1 | 6.3 | 0 | 0 | 0 | 0 | 0 | 1 | 2 | )*0,86 | 5.418 | 2 | 53279030 | 410 | 0 | 0 | 0 | 0 | 0 | 0 | 0 | 0
473 | 53279036 | 53279028 | 50907969 | 1 | 1 | 1 | 2 | 91.05.05-015 | ФСЭМ-2022, 91.05.05-015, приказ Минстроя России от 18.05.2022 г. № 378/пр | Краны на автомобильном ходу, грузоподъемность 16 т | 1368 | 1011 | маш.-ч | маш.-ч | 1 | 5.7 | 0 | 1552.12 | 803.25 | 0 | 0 | 1 | 0 | )*0,86 | 4.902 | 2 | 53279031 | 411 | 0 | 0 | 0 | 0 | 0 | 0 | 0 | 0
473 | 53279037 | 53279028 | 50908862 | 1 | 1 | 1 | 2 | 91.14.02-004 | ФСЭМ-2022, 91.14.02-004, приказ Минстроя России от 18.05.2022 г. № 378/пр | Автомобили бортовые, грузоподъемность до 15 т | 1368 | 1011 | маш.-ч | маш.-ч | 1 | 0.6 | 0 | 1239.89 | 687.23 | 0 | 0 | 1 | 0 | )*0,86 | 0.516 | 2 | 53279032 | 412 | 0 | 0 | 0 | 0 | 0 | 0 | 0 | 0
473 | 53279038 | 53279028 | 50789685 | 113 | 1 | 1 | 3 | 421/пр_2020_п.75_пп.а |  | Сметная стоимость вспомогательных ненормируемых материальных ресурсов, не учтенная в сметной норме, 2% | 3277935 | 1013 | % | % | 1 | 2 | 0 | 0 | 0 | 0 | 0 | 0 | 0 | )*0 | 0 | 2 | 53279033 | 413 | 0 | 0 | 0 | 0 | 0 | 0 | 0 | 0
475 | 53279046 | 53279040 | 50783844 | 113 | 1 | 1 | 1 | 1-100-23 |  | Средний разряд работы 2,3 | 1191 | 1013 | чел.-ч. | чел.-ч. | 1 | 27.5 | 0 | 0 | 0 | 499.8 | 0 | 1 | 1 | )*0,86 | 23.65 | 2 | 53279041 | 414 | 0 | 0 | 0 | 0 | 0 | 0 | 0 | 0
475 | 53279047 | 53279040 | 50784064 | 113 | 1 | 1 | 1 | 4-100-00 |  | Затраты труда машинистов | 1191 | 1013 | чел.-ч. | чел.-ч. | 1 | 7.5 | 0 | 0 | 0 | 0 | 0 | 1 | 2 | )*0,86 | 6.45 | 2 | 53279042 | 415 | 0 | 0 | 0 | 0 | 0 | 0 | 0 | 0
475 | 53279048 | 53279040 | 50907969 | 1 | 1 | 1 | 2 | 91.05.05-015 | ФСЭМ-2022, 91.05.05-015, приказ Минстроя России от 18.05.2022 г. № 378/пр | Краны на автомобильном ходу, грузоподъемность 16 т | 1368 | 1011 | маш.-ч | маш.-ч | 1 | 6.8 | 0 | 1552.12 | 803.25 | 0 | 0 | 1 | 0 | )*0,86 | 5.848 | 2 | 53279043 | 416 | 0 | 0 | 0 | 0 | 0 | 0 | 0 | 0
475 | 53279049 | 53279040 | 50908862 | 1 | 1 | 1 | 2 | 91.14.02-004 | ФСЭМ-2022, 91.14.02-004, приказ Минстроя России от 18.05.2022 г. № 378/пр | Автомобили бортовые, грузоподъемность до 15 т | 1368 | 1011 | маш.-ч | маш.-ч | 1 | 0.7 | 0 | 1239.89 | 687.23 | 0 | 0 | 1 | 0 | )*0,86 | 0.602 | 2 | 53279044 | 417 | 0 | 0 | 0 | 0 | 0 | 0 | 0 | 0
475 | 53279050 | 53279040 | 50789685 | 113 | 1 | 1 | 3 | 421/пр_2020_п.75_пп.а |  | Сметная стоимость вспомогательных ненормируемых материальных ресурсов, не учтенная в сметной норме, 2% | 3277935 | 1013 | % | % | 1 | 2 | 0 | 0 | 0 | 0 | 0 | 0 | 0 | )*0 | 0 | 2 | 53279045 | 418 | 0 | 0 | 0 | 0 | 0 | 0 | 0 | 0
477 | 53279058 | 53279052 | 50783850 | 113 | 1 | 1 | 1 | 1-100-25 |  | Средний разряд работы 2,5 | 1191 | 1013 | чел.-ч. | чел.-ч. | 1 | 43 | 0 | 0 | 0 | 508.73 | 0 | 1 | 1 | )*0,86 | 36.98 | 2 | 53279053 | 419 | 0 | 0 | 0 | 0 | 0 | 0 | 0 | 0
477 | 53279059 | 53279052 | 50784064 | 113 | 1 | 1 | 1 | 4-100-00 |  | Затраты труда машинистов | 1191 | 1013 | чел.-ч. | чел.-ч. | 1 | 11 | 0 | 0 | 0 | 0 | 0 | 1 | 2 | )*0,86 | 9.46 | 2 | 53279054 | 420 | 0 | 0 | 0 | 0 | 0 | 0 | 0 | 0
477 | 53279060 | 53279052 | 50907969 | 1 | 1 | 1 | 2 | 91.05.05-015 | ФСЭМ-2022, 91.05.05-015, приказ Минстроя России от 18.05.2022 г. № 378/пр | Краны на автомобильном ходу, грузоподъемность 16 т | 1368 | 1011 | маш.-ч | маш.-ч | 1 | 10 | 0 | 1552.12 | 803.25 | 0 | 0 | 1 | 0 | )*0,86 | 8.6 | 2 | 53279055 | 421 | 0 | 0 | 0 | 0 | 0 | 0 | 0 | 0
477 | 53279061 | 53279052 | 50908862 | 1 | 1 | 1 | 2 | 91.14.02-004 | ФСЭМ-2022, 91.14.02-004, приказ Минстроя России от 18.05.2022 г. № 378/пр | Автомобили бортовые, грузоподъемность до 15 т | 1368 | 1011 | маш.-ч | маш.-ч | 1 | 1 | 0 | 1239.89 | 687.23 | 0 | 0 | 1 | 0 | )*0,86 | 0.86 | 2 | 53279056 | 422 | 0 | 0 | 0 | 0 | 0 | 0 | 0 | 0
477 | 53279062 | 53279052 | 50789685 | 113 | 1 | 1 | 3 | 421/пр_2020_п.75_пп.а |  | Сметная стоимость вспомогательных ненормируемых материальных ресурсов, не учтенная в сметной норме, 2% | 3277935 | 1013 | % | % | 1 | 2 | 0 | 0 | 0 | 0 | 0 | 0 | 0 | )*0 | 0 | 2 | 53279057 | 423 | 0 | 0 | 0 | 0 | 0 | 0 | 0 | 0
479 | 53279071 | 53279064 | 50783844 | 113 | 1 | 1 | 1 | 1-100-23 |  | Средний разряд работы 2,3 | 1191 | 1013 | чел.-ч. | чел.-ч. | 1 | 7.1 | 0 | 0 | 0 | 499.8 | 0 | 1 | 1 | )*0,86 | 6.106 | 2 | 53279065 | 424 | 0 | 0 | 0 | 0 | 0 | 0 | 0 | 0
479 | 53279072 | 53279064 | 50784064 | 113 | 1 | 1 | 1 | 4-100-00 |  | Затраты труда машинистов | 1191 | 1013 | чел.-ч. | чел.-ч. | 1 | 3.28 | 0 | 0 | 0 | 0 | 0 | 1 | 2 | )*0,86 | 2.8208 | 2 | 53279066 | 425 | 0 | 0 | 0 | 0 | 0 | 0 | 0 | 0
479 | 53279073 | 53279064 | 50907969 | 1 | 1 | 1 | 2 | 91.05.05-015 | ФСЭМ-2022, 91.05.05-015, приказ Минстроя России от 18.05.2022 г. № 378/пр | Краны на автомобильном ходу, грузоподъемность 16 т | 1368 | 1011 | маш.-ч | маш.-ч | 1 | 1.7 | 0 | 1552.12 | 803.25 | 0 | 0 | 1 | 0 | )*0,86 | 1.462 | 2 | 53279067 | 426 | 0 | 0 | 0 | 0 | 0 | 0 | 0 | 0
479 | 53279074 | 53279064 | 50908106 | 1 | 1 | 1 | 2 | 91.06.03-058 | ФСЭМ-2022, 91.06.03-058, приказ Минстроя России от 18.05.2022 г. № 378/пр | Лебедки электрические тяговым усилием 156,96 кН (16 т) | 1368 | 1011 | маш.-ч | маш.-ч | 1 | 0.48 | 0 | 55.78 | 531.04 | 0 | 0 | 1 | 0 | )*0,86 | 0.4128 | 2 | 53279068 | 427 | 0 | 0 | 0 | 0 | 0 | 0 | 0 | 0
479 | 53279075 | 53279064 | 50908862 | 1 | 1 | 1 | 2 | 91.14.02-004 | ФСЭМ-2022, 91.14.02-004, приказ Минстроя России от 18.05.2022 г. № 378/пр | Автомобили бортовые, грузоподъемность до 15 т | 1368 | 1011 | маш.-ч | маш.-ч | 1 | 1.1 | 0 | 1239.89 | 687.23 | 0 | 0 | 1 | 0 | )*0,86 | 0.946 | 2 | 53279069 | 428 | 0 | 0 | 0 | 0 | 0 | 0 | 0 | 0
479 | 53279076 | 53279064 | 50789685 | 113 | 1 | 1 | 3 | 421/пр_2020_п.75_пп.а |  | Сметная стоимость вспомогательных ненормируемых материальных ресурсов, не учтенная в сметной норме, 2% | 3277935 | 1013 | % | % | 1 | 2 | 0 | 0 | 0 | 0 | 0 | 0 | 0 | )*0 | 0 | 2 | 53279070 | 429 | 0 | 0 | 0 | 0 | 0 | 0 | 0 | 0
481 | 53279084 | 53279078 | 50783850 | 113 | 1 | 1 | 1 | 1-100-25 |  | Средний разряд работы 2,5 | 1191 | 1013 | чел.-ч. | чел.-ч. | 1 | 8.6 | 0 | 0 | 0 | 508.73 | 0 | 1 | 1 | )*0,86 | 7.396 | 2 | 53279079 | 430 | 0 | 0 | 0 | 0 | 0 | 0 | 0 | 0
481 | 53279085 | 53279078 | 50784064 | 113 | 1 | 1 | 1 | 4-100-00 |  | Затраты труда машинистов | 1191 | 1013 | чел.-ч. | чел.-ч. | 1 | 5.8 | 0 | 0 | 0 | 0 | 0 | 1 | 2 | )*0,86 | 4.988 | 2 | 53279080 | 431 | 0 | 0 | 0 | 0 | 0 | 0 | 0 | 0
481 | 53279086 | 53279078 | 50907969 | 1 | 1 | 1 | 2 | 91.05.05-015 | ФСЭМ-2022, 91.05.05-015, приказ Минстроя России от 18.05.2022 г. № 378/пр | Краны на автомобильном ходу, грузоподъемность 16 т | 1368 | 1011 | маш.-ч | маш.-ч | 1 | 3.3 | 0 | 1552.12 | 803.25 | 0 | 0 | 1 | 0 | )*0,86 | 2.838 | 2 | 53279081 | 432 | 0 | 0 | 0 | 0 | 0 | 0 | 0 | 0
481 | 53279087 | 53279078 | 50908862 | 1 | 1 | 1 | 2 | 91.14.02-004 | ФСЭМ-2022, 91.14.02-004, приказ Минстроя России от 18.05.2022 г. № 378/пр | Автомобили бортовые, грузоподъемность до 15 т | 1368 | 1011 | маш.-ч | маш.-ч | 1 | 2.5 | 0 | 1239.89 | 687.23 | 0 | 0 | 1 | 0 | )*0,86 | 2.15 | 2 | 53279082 | 433 | 0 | 0 | 0 | 0 | 0 | 0 | 0 | 0
481 | 53279088 | 53279078 | 50789685 | 113 | 1 | 1 | 3 | 421/пр_2020_п.75_пп.а |  | Сметная стоимость вспомогательных ненормируемых материальных ресурсов, не учтенная в сметной норме, 2% | 3277935 | 1013 | % | % | 1 | 2 | 0 | 0 | 0 | 0 | 0 | 0 | 0 | )*0 | 0 | 2 | 53279083 | 434 | 0 | 0 | 0 | 0 | 0 | 0 | 0 | 0
483 | 53279095 | 53279090 | 50783846 | 113 | 1 | 1 | 1 | 1-100-24 |  | Средний разряд работы 2,4 | 1191 | 1013 | чел.-ч. | чел.-ч. | 1 | 29 | 0 | 0 | 0 | 504.26 | 0 | 1 | 1 | )*0,9)*0,86 | 22.446 | 2 | 53279091 | 435 | 0 | 0 | 0 | 0 | 0 | 0 | 0 | 0
483 | 53279096 | 53279090 | 50784064 | 113 | 1 | 1 | 1 | 4-100-00 |  | Затраты труда машинистов | 1191 | 1013 | чел.-ч. | чел.-ч. | 1 | 0.47 | 0 | 0 | 0 | 0 | 0 | 1 | 2 | )*0,9)*0,86 | 0.36378 | 2 | 53279092 | 436 | 0 | 0 | 0 | 0 | 0 | 0 | 0 | 0
483 | 53279097 | 53279090 | 50907969 | 1 | 1 | 1 | 2 | 91.05.05-015 | ФСЭМ-2022, 91.05.05-015, приказ Минстроя России от 18.05.2022 г. № 378/пр | Краны на автомобильном ходу, грузоподъемность 16 т | 1368 | 1011 | маш.-ч | маш.-ч | 1 | 0.47 | 0 | 1552.12 | 803.25 | 0 | 0 | 1 | 0 | )*0,9)*0,86 | 0.36378 | 2 | 53279093 | 437 | 0 | 0 | 0 | 0 | 0 | 0 | 0 | 0
483 | 53279098 | 53279090 | 50789685 | 113 | 1 | 1 | 3 | 421/пр_2020_п.75_пп.а |  | Сметная стоимость вспомогательных ненормируемых материальных ресурсов, не учтенная в сметной норме, 2% | 3277935 | 1013 | % | % | 1 | 2 | 0 | 0 | 0 | 0 | 0 | 0 | 0 | )*0,9*0 | 0 | 2 | 53279094 | 438 | 0 | 0 | 0 | 0 | 0 | 0 | 0 | 0
485 | 53279104 | 53279100 | 50783834 | 113 | 1 | 1 | 1 | 1-100-21 |  | Средний разряд работы 2,1 | 1191 | 1013 | чел.-ч. | чел.-ч. | 1 | 36.4 | 0 | 0 | 0 | 490.88 | 0 | 1 | 1 | )*0,86 | 31.304 | 2 | 53279101 | 439 | 0 | 0 | 0 | 0 | 0 | 0 | 0 | 0
485 | 53279105 | 53279100 | 50784064 | 113 | 1 | 1 | 1 | 4-100-00 |  | Затраты труда машинистов | 1191 | 1013 | чел.-ч. | чел.-ч. | 1 | 3.54 | 0 | 0 | 0 | 0 | 0 | 1 | 2 | )*0,86 | 3.0444 | 2 | 53279102 | 440 | 0 | 0 | 0 | 0 | 0 | 0 | 0 | 0
485 | 53279106 | 53279100 | 50907969 | 1 | 1 | 1 | 2 | 91.05.05-015 | ФСЭМ-2022, 91.05.05-015, приказ Минстроя России от 18.05.2022 г. № 378/пр | Краны на автомобильном ходу, грузоподъемность 16 т | 1368 | 1011 | маш.-ч | маш.-ч | 1 | 3.54 | 0 | 1552.12 | 803.25 | 0 | 0 | 1 | 0 | )*0,86 | 3.0444 | 2 | 53279103 | 441 | 0 | 0 | 0 | 0 | 0 | 0 | 0 | 0
559 | 53279120 | 53279107 | 50783893 | 113 | 1 | 1 | 1 | 1-100-40 |  | Средний разряд работы 4,0 | 1191 | 1013 | чел.-ч. | чел.-ч. | 1 | 80 | 0 | 0 | 0 | 597.98 | 0 | 1 | 1 | )*0,6)*0,86 | 41.28 | 2 | 53279108 | 442 | 0 | 0 | 0 | 0 | 0 | 0 | 0 | 0
559 | 53279121 | 53279107 | 50784064 | 113 | 1 | 1 | 1 | 4-100-00 |  | Затраты труда машинистов | 1191 | 1013 | чел.-ч. | чел.-ч. | 1 | 0.74 | 0 | 0 | 0 | 0 | 0 | 1 | 2 | )*0,6)*0,86 | 0.38184 | 2 | 53279109 | 443 | 0 | 0 | 0 | 0 | 0 | 0 | 0 | 0
559 | 53279122 | 53279107 | 50907969 | 1 | 1 | 1 | 2 | 91.05.05-015 | ФСЭМ-2022, 91.05.05-015, приказ Минстроя России от 18.05.2022 г. № 378/пр | Краны на автомобильном ходу, грузоподъемность 16 т | 1368 | 1011 | маш.-ч | маш.-ч | 1 | 0.15 | 0 | 1552.12 | 803.25 | 0 | 0 | 1 | 0 | )*0,6)*0,86 | 0.0774 | 2 | 53279110 | 444 | 0 | 0 | 0 | 0 | 0 | 0 | 0 | 0
559 | 53279123 | 53279107 | 50908103 | 1 | 1 | 1 | 2 | 91.06.03-055 | ФСЭМ-2022, 91.06.03-055, приказ Минстроя России от 18.05.2022 г. № 378/пр | Лебедки электрические тяговым усилием 19,62 кН (2 т) | 1368 | 1011 | маш.-ч | маш.-ч | 1 | 3.35 | 0 | 11.45 | 0 | 0 | 0 | 1 | 0 | )*0,6)*0,86 | 1.7286 | 2 | 53279111 | 445 | 0 | 0 | 0 | 0 | 0 | 0 | 0 | 0
559 | 53279124 | 53279107 | 50908859 | 1 | 1 | 1 | 2 | 91.14.02-001 | ФСЭМ-2022 доп.7, 91.14.02-001, приказ Минстроя России от 02.08.2023 г. № 551/пр | Автомобили бортовые, грузоподъемность до 5 т | 1368 | 1011 | маш.-ч | маш.-ч | 1 | 0.15 | 0 | 477.92 | 597.98 | 0 | 0 | 1 | 0 | )*0,6)*0,86 | 0.0774 | 2 | 53279112 | 446 | 0 | 0 | 0 | 0 | 0 | 0 | 0 | 0
559 | 53279125 | 53279107 | 50909508 | 1 | 1 | 1 | 2 | 91.21.19-014 | ФСЭМ-2022, 91.21.19-014, приказ Минстроя России от 18.05.2022 г. № 378/пр | Станки трубогибочные в комплекте с дорном для холодной гибки труб с наружным диаметром 219-530 мм | 1368 | 1011 | маш.-ч | маш.-ч | 1 | 0.44 | 0 | 2395.44 | 687.23 | 0 | 0 | 1 | 0 | )*0,6)*0,86 | 0.22704 | 2 | 53279113 | 447 | 0 | 0 | 0 | 0 | 0 | 0 | 0 | 0
559 | 53279126 | 53279107 | 50857426 | 1 | 1 | 1 | 3 | 01.3.02.03-0001 | ФСБЦ-2022, 01.3.02.03-0001, приказ Минстроя России от 18.05.2022 г. № 378/пр | Ацетилен газообразный технический | 1339 | 1007 | м3 | м3 | 1 | 0.47 | 340.41 | 0 | 0 | 0 | 0 | 1 | 0 | )*0 | 0 | 2 | 53279114 | 448 | 0 | 0 | 0 | 0 | 0 | 0 | 0 | 0
559 | 53279127 | 53279107 | 50857442 | 1 | 1 | 1 | 3 | 01.3.02.08-0001 | ФСБЦ-2022 доп.3, 01.3.02.08-0001, приказ Минстроя России от 26.10.2022 г. № 905/пр | Кислород газообразный технический | 1339 | 1007 | м3 | м3 | 1 | 0.54 | 114.64 | 0 | 0 | 0 | 0 | 1 | 0 | )*0 | 0 | 2 | 53279115 | 449 | 0 | 0 | 0 | 0 | 0 | 0 | 0 | 0
559 | 53279128 | 53279107 | 50857552 | 1 | 1 | 1 | 3 | 01.3.05.07-0011 | ФСБЦ-2022 доп.12, 01.3.05.07-0011, приказ Минстроя России от 07.11.2024 г. № 747/пр | Бура (тетраборат натрия) | 1346 | 1009 | кг | кг | 1 | 0.02 | 149.2 | 0 | 0 | 0 | 0 | 1 | 0 | )*0 | 0 | 2 | 53279116 | 450 | 0 | 0 | 0 | 0 | 0 | 0 | 0 | 0
559 | 53279129 | 53279107 | 50859143 | 1 | 1 | 1 | 3 | 01.7.03.01-0002 | ФСБЦ-2022, 01.7.03.01-0002, приказ Минстроя России от 18.05.2022 г. № 378/пр | Вода водопроводная | 1339 | 1007 | м3 | м3 | 1 | 0.81 | 36.31 | 0 | 0 | 0 | 0 | 1 | 0 | )*0 | 0 | 2 | 53279117 | 451 | 0 | 0 | 0 | 0 | 0 | 0 | 0 | 0
559 | 53279130 | 53279107 | 50869202 | 1 | 1 | 1 | 3 | 10.3.02.03-0011 | ФСБЦ-2022, 10.3.02.03-0011, приказ Минстроя России от 18.05.2022 г. № 378/пр | Припои оловянно-свинцовые бессурьмянистые, марка ПОС30 | 1346 | 1009 | кг | кг | 1 | 0.21 | 931.11 | 0 | 0 | 0 | 0 | 1 | 0 | )*0 | 0 | 2 | 53279118 | 452 | 0 | 0 | 0 | 0 | 0 | 0 | 0 | 0
559 | 53279131 | 53279107 | 50789685 | 113 | 1 | 1 | 3 | 421/пр_2020_п.75_пп.а |  | Сметная стоимость вспомогательных ненормируемых материальных ресурсов, не учтенная в сметной норме, 2% | 3277935 | 1013 | % | % | 1 | 2 | 0 | 0 | 0 | 0 | 0 | 0 | 0 | )*0 | 0 | 2 | 53279119 | 453 | 0 | 0 | 0 | 0 | 0 | 0 | 0 | 0
561 | 53279147 | 53279133 | 50783893 | 113 | 1 | 1 | 1 | 1-100-40 |  | Средний разряд работы 4,0 | 1191 | 1013 | чел.-ч. | чел.-ч. | 1 | 100 | 0 | 0 | 0 | 597.98 | 0 | 1 | 1 | )*0,6)*0,86 | 51.6 | 2 | 53279134 | 454 | 0 | 0 | 0 | 0 | 0 | 0 | 0 | 0
561 | 53279148 | 53279133 | 50784064 | 113 | 1 | 1 | 1 | 4-100-00 |  | Затраты труда машинистов | 1191 | 1013 | чел.-ч. | чел.-ч. | 1 | 1.02 | 0 | 0 | 0 | 0 | 0 | 1 | 2 | )*0,6)*0,86 | 0.52632 | 2 | 53279135 | 455 | 0 | 0 | 0 | 0 | 0 | 0 | 0 | 0
561 | 53279149 | 53279133 | 50907969 | 1 | 1 | 1 | 2 | 91.05.05-015 | ФСЭМ-2022, 91.05.05-015, приказ Минстроя России от 18.05.2022 г. № 378/пр | Краны на автомобильном ходу, грузоподъемность 16 т | 1368 | 1011 | маш.-ч | маш.-ч | 1 | 0.29 | 0 | 1552.12 | 803.25 | 0 | 0 | 1 | 0 | )*0,6)*0,86 | 0.14964 | 2 | 53279136 | 456 | 0 | 0 | 0 | 0 | 0 | 0 | 0 | 0
561 | 53279150 | 53279133 | 50908103 | 1 | 1 | 1 | 2 | 91.06.03-055 | ФСЭМ-2022, 91.06.03-055, приказ Минстроя России от 18.05.2022 г. № 378/пр | Лебедки электрические тяговым усилием 19,62 кН (2 т) | 1368 | 1011 | маш.-ч | маш.-ч | 1 | 3.35 | 0 | 11.45 | 0 | 0 | 0 | 1 | 0 | )*0,6)*0,86 | 1.7286 | 2 | 53279137 | 457 | 0 | 0 | 0 | 0 | 0 | 0 | 0 | 0
561 | 53279151 | 53279133 | 50908859 | 1 | 1 | 1 | 2 | 91.14.02-001 | ФСЭМ-2022 доп.7, 91.14.02-001, приказ Минстроя России от 02.08.2023 г. № 551/пр | Автомобили бортовые, грузоподъемность до 5 т | 1368 | 1011 | маш.-ч | маш.-ч | 1 | 0.29 | 0 | 477.92 | 597.98 | 0 | 0 | 1 | 0 | )*0,6)*0,86 | 0.14964 | 2 | 53279138 | 458 | 0 | 0 | 0 | 0 | 0 | 0 | 0 | 0
561 | 53279152 | 53279133 | 50909508 | 1 | 1 | 1 | 2 | 91.21.19-014 | ФСЭМ-2022, 91.21.19-014, приказ Минстроя России от 18.05.2022 г. № 378/пр | Станки трубогибочные в комплекте с дорном для холодной гибки труб с наружным диаметром 219-530 мм | 1368 | 1011 | маш.-ч | маш.-ч | 1 | 0.44 | 0 | 2395.44 | 687.23 | 0 | 0 | 1 | 0 | )*0,6)*0,86 | 0.22704 | 2 | 53279139 | 459 | 0 | 0 | 0 | 0 | 0 | 0 | 0 | 0
561 | 53279153 | 53279133 | 50857426 | 1 | 1 | 1 | 3 | 01.3.02.03-0001 | ФСБЦ-2022, 01.3.02.03-0001, приказ Минстроя России от 18.05.2022 г. № 378/пр | Ацетилен газообразный технический | 1339 | 1007 | м3 | м3 | 1 | 1.14 | 340.41 | 0 | 0 | 0 | 0 | 1 | 0 | )*0 | 0 | 2 | 53279140 | 460 | 0 | 0 | 0 | 0 | 0 | 0 | 0 | 0
561 | 53279154 | 53279133 | 50857442 | 1 | 1 | 1 | 3 | 01.3.02.08-0001 | ФСБЦ-2022 доп.3, 01.3.02.08-0001, приказ Минстроя России от 26.10.2022 г. № 905/пр | Кислород газообразный технический | 1339 | 1007 | м3 | м3 | 1 | 1.31 | 114.64 | 0 | 0 | 0 | 0 | 1 | 0 | )*0 | 0 | 2 | 53279141 | 461 | 0 | 0 | 0 | 0 | 0 | 0 | 0 | 0
561 | 53279155 | 53279133 | 50857552 | 1 | 1 | 1 | 3 | 01.3.05.07-0011 | ФСБЦ-2022 доп.12, 01.3.05.07-0011, приказ Минстроя России от 07.11.2024 г. № 747/пр | Бура (тетраборат натрия) | 1346 | 1009 | кг | кг | 1 | 0.06 | 149.2 | 0 | 0 | 0 | 0 | 1 | 0 | )*0 | 0 | 2 | 53279142 | 462 | 0 | 0 | 0 | 0 | 0 | 0 | 0 | 0
561 | 53279156 | 53279133 | 50859143 | 1 | 1 | 1 | 3 | 01.7.03.01-0002 | ФСБЦ-2022, 01.7.03.01-0002, приказ Минстроя России от 18.05.2022 г. № 378/пр | Вода водопроводная | 1339 | 1007 | м3 | м3 | 1 | 0.81 | 36.31 | 0 | 0 | 0 | 0 | 1 | 0 | )*0 | 0 | 2 | 53279143 | 463 | 0 | 0 | 0 | 0 | 0 | 0 | 0 | 0
561 | 53279157 | 53279133 | 50859154 | 1 | 1 | 1 | 3 | 01.7.03.04-0001 | ФСБЦ-2022, 01.7.03.04-0001, приказ Минстроя России от 18.05.2022 г. № 378/пр | Электроэнергия | 1383 | 1013 | КВТ-Ч | КВТ-Ч | 1 | 0.531 | 5.78 | 0 | 0 | 0 | 0 | 1 | 0 | )*0 | 0 | 2 | 53279144 | 464 | 0 | 0 | 0 | 0 | 0 | 0 | 0 | 0
561 | 53279158 | 53279133 | 50869202 | 1 | 1 | 1 | 3 | 10.3.02.03-0011 | ФСБЦ-2022, 10.3.02.03-0011, приказ Минстроя России от 18.05.2022 г. № 378/пр | Припои оловянно-свинцовые бессурьмянистые, марка ПОС30 | 1346 | 1009 | кг | кг | 1 | 0.57 | 931.11 | 0 | 0 | 0 | 0 | 1 | 0 | )*0 | 0 | 2 | 53279145 | 465 | 0 | 0 | 0 | 0 | 0 | 0 | 0 | 0
561 | 53279159 | 53279133 | 50789685 | 113 | 1 | 1 | 3 | 421/пр_2020_п.75_пп.а |  | Сметная стоимость вспомогательных ненормируемых материальных ресурсов, не учтенная в сметной норме, 2% | 3277935 | 1013 | % | % | 1 | 2 | 0 | 0 | 0 | 0 | 0 | 0 | 0 | )*0 | 0 | 2 | 53279146 | 466 | 0 | 0 | 0 | 0 | 0 | 0 | 0 | 0
598 | 53279174 | 53279161 | 50783893 | 113 | 1 | 1 | 1 | 1-100-40 |  | Средний разряд работы 4,0 | 1191 | 1013 | чел.-ч. | чел.-ч. | 1 | 80 | 0 | 0 | 0 | 597.98 | 0 | 1 | 1 | )*0,86 | 68.8 | 2 | 53279162 | 467 | 0 | 0 | 0 | 0 | 0 | 0 | 0 | 0
598 | 53279175 | 53279161 | 50784064 | 113 | 1 | 1 | 1 | 4-100-00 |  | Затраты труда машинистов | 1191 | 1013 | чел.-ч. | чел.-ч. | 1 | 0.74 | 0 | 0 | 0 | 0 | 0 | 1 | 2 | )*0,86 | 0.6364 | 2 | 53279163 | 468 | 0 | 0 | 0 | 0 | 0 | 0 | 0 | 0
598 | 53279176 | 53279161 | 50907969 | 1 | 1 | 1 | 2 | 91.05.05-015 | ФСЭМ-2022, 91.05.05-015, приказ Минстроя России от 18.05.2022 г. № 378/пр | Краны на автомобильном ходу, грузоподъемность 16 т | 1368 | 1011 | маш.-ч | маш.-ч | 1 | 0.15 | 0 | 1552.12 | 803.25 | 0 | 0 | 1 | 0 | )*0,86 | 0.129 | 2 | 53279164 | 469 | 0 | 0 | 0 | 0 | 0 | 0 | 0 | 0
598 | 53279177 | 53279161 | 50908103 | 1 | 1 | 1 | 2 | 91.06.03-055 | ФСЭМ-2022, 91.06.03-055, приказ Минстроя России от 18.05.2022 г. № 378/пр | Лебедки электрические тяговым усилием 19,62 кН (2 т) | 1368 | 1011 | маш.-ч | маш.-ч | 1 | 3.35 | 0 | 11.45 | 0 | 0 | 0 | 1 | 0 | )*0,86 | 2.881 | 2 | 53279165 | 470 | 0 | 0 | 0 | 0 | 0 | 0 | 0 | 0
598 | 53279178 | 53279161 | 50908859 | 1 | 1 | 1 | 2 | 91.14.02-001 | ФСЭМ-2022 доп.7, 91.14.02-001, приказ Минстроя России от 02.08.2023 г. № 551/пр | Автомобили бортовые, грузоподъемность до 5 т | 1368 | 1011 | маш.-ч | маш.-ч | 1 | 0.15 | 0 | 477.92 | 597.98 | 0 | 0 | 1 | 0 | )*0,86 | 0.129 | 2 | 53279166 | 471 | 0 | 0 | 0 | 0 | 0 | 0 | 0 | 0
598 | 53279179 | 53279161 | 50909508 | 1 | 1 | 1 | 2 | 91.21.19-014 | ФСЭМ-2022, 91.21.19-014, приказ Минстроя России от 18.05.2022 г. № 378/пр | Станки трубогибочные в комплекте с дорном для холодной гибки труб с наружным диаметром 219-530 мм | 1368 | 1011 | маш.-ч | маш.-ч | 1 | 0.44 | 0 | 2395.44 | 687.23 | 0 | 0 | 1 | 0 | )*0,86 | 0.3784 | 2 | 53279167 | 472 | 0 | 0 | 0 | 0 | 0 | 0 | 0 | 0
598 | 53279180 | 53279161 | 50857426 | 1 | 1 | 1 | 3 | 01.3.02.03-0001 | ФСБЦ-2022, 01.3.02.03-0001, приказ Минстроя России от 18.05.2022 г. № 378/пр | Ацетилен газообразный технический | 1339 | 1007 | м3 | м3 | 1 | 0.47 | 340.41 | 0 | 0 | 0 | 0 | 1 | 0 | )*0 | 0 | 2 | 53279168 | 473 | 0 | 0 | 0 | 0 | 0 | 0 | 0 | 0
598 | 53279181 | 53279161 | 50857442 | 1 | 1 | 1 | 3 | 01.3.02.08-0001 | ФСБЦ-2022 доп.3, 01.3.02.08-0001, приказ Минстроя России от 26.10.2022 г. № 905/пр | Кислород газообразный технический | 1339 | 1007 | м3 | м3 | 1 | 0.54 | 114.64 | 0 | 0 | 0 | 0 | 1 | 0 | )*0 | 0 | 2 | 53279169 | 474 | 0 | 0 | 0 | 0 | 0 | 0 | 0 | 0
598 | 53279182 | 53279161 | 50857552 | 1 | 1 | 1 | 3 | 01.3.05.07-0011 | ФСБЦ-2022 доп.12, 01.3.05.07-0011, приказ Минстроя России от 07.11.2024 г. № 747/пр | Бура (тетраборат натрия) | 1346 | 1009 | кг | кг | 1 | 0.02 | 149.2 | 0 | 0 | 0 | 0 | 1 | 0 | )*0 | 0 | 2 | 53279170 | 475 | 0 | 0 | 0 | 0 | 0 | 0 | 0 | 0
598 | 53279183 | 53279161 | 50859143 | 1 | 1 | 1 | 3 | 01.7.03.01-0002 | ФСБЦ-2022, 01.7.03.01-0002, приказ Минстроя России от 18.05.2022 г. № 378/пр | Вода водопроводная | 1339 | 1007 | м3 | м3 | 1 | 0.81 | 36.31 | 0 | 0 | 0 | 0 | 1 | 0 | )*0 | 0 | 2 | 53279171 | 476 | 0 | 0 | 0 | 0 | 0 | 0 | 0 | 0
598 | 53279184 | 53279161 | 50869202 | 1 | 1 | 1 | 3 | 10.3.02.03-0011 | ФСБЦ-2022, 10.3.02.03-0011, приказ Минстроя России от 18.05.2022 г. № 378/пр | Припои оловянно-свинцовые бессурьмянистые, марка ПОС30 | 1346 | 1009 | кг | кг | 1 | 0.21 | 931.11 | 0 | 0 | 0 | 0 | 1 | 0 | )*0 | 0 | 2 | 53279172 | 477 | 0 | 0 | 0 | 0 | 0 | 0 | 0 | 0
598 | 53279185 | 53279161 | 50789685 | 113 | 1 | 1 | 3 | 421/пр_2020_п.75_пп.а |  | Сметная стоимость вспомогательных ненормируемых материальных ресурсов, не учтенная в сметной норме, 2% | 3277935 | 1013 | % | % | 1 | 2 | 0 | 0 | 0 | 0 | 0 | 0 | 0 | )*0 | 0 | 2 | 53279173 | 478 | 0 | 0 | 0 | 0 | 0 | 0 | 0 | 0
600 | 53279201 | 53279187 | 50783893 | 113 | 1 | 1 | 1 | 1-100-40 |  | Средний разряд работы 4,0 | 1191 | 1013 | чел.-ч. | чел.-ч. | 1 | 100 | 0 | 0 | 0 | 597.98 | 0 | 1 | 1 | )*0,86 | 86 | 2 | 53279188 | 479 | 0 | 0 | 0 | 0 | 0 | 0 | 0 | 0
600 | 53279202 | 53279187 | 50784064 | 113 | 1 | 1 | 1 | 4-100-00 |  | Затраты труда машинистов | 1191 | 1013 | чел.-ч. | чел.-ч. | 1 | 1.02 | 0 | 0 | 0 | 0 | 0 | 1 | 2 | )*0,86 | 0.8772 | 2 | 53279189 | 480 | 0 | 0 | 0 | 0 | 0 | 0 | 0 | 0
600 | 53279203 | 53279187 | 50907969 | 1 | 1 | 1 | 2 | 91.05.05-015 | ФСЭМ-2022, 91.05.05-015, приказ Минстроя России от 18.05.2022 г. № 378/пр | Краны на автомобильном ходу, грузоподъемность 16 т | 1368 | 1011 | маш.-ч | маш.-ч | 1 | 0.29 | 0 | 1552.12 | 803.25 | 0 | 0 | 1 | 0 | )*0,86 | 0.2494 | 2 | 53279190 | 481 | 0 | 0 | 0 | 0 | 0 | 0 | 0 | 0
600 | 53279204 | 53279187 | 50908103 | 1 | 1 | 1 | 2 | 91.06.03-055 | ФСЭМ-2022, 91.06.03-055, приказ Минстроя России от 18.05.2022 г. № 378/пр | Лебедки электрические тяговым усилием 19,62 кН (2 т) | 1368 | 1011 | маш.-ч | маш.-ч | 1 | 3.35 | 0 | 11.45 | 0 | 0 | 0 | 1 | 0 | )*0,86 | 2.881 | 2 | 53279191 | 482 | 0 | 0 | 0 | 0 | 0 | 0 | 0 | 0
600 | 53279205 | 53279187 | 50908859 | 1 | 1 | 1 | 2 | 91.14.02-001 | ФСЭМ-2022 доп.7, 91.14.02-001, приказ Минстроя России от 02.08.2023 г. № 551/пр | Автомобили бортовые, грузоподъемность до 5 т | 1368 | 1011 | маш.-ч | маш.-ч | 1 | 0.29 | 0 | 477.92 | 597.98 | 0 | 0 | 1 | 0 | )*0,86 | 0.2494 | 2 | 53279192 | 483 | 0 | 0 | 0 | 0 | 0 | 0 | 0 | 0
600 | 53279206 | 53279187 | 50909508 | 1 | 1 | 1 | 2 | 91.21.19-014 | ФСЭМ-2022, 91.21.19-014, приказ Минстроя России от 18.05.2022 г. № 378/пр | Станки трубогибочные в комплекте с дорном для холодной гибки труб с наружным диаметром 219-530 мм | 1368 | 1011 | маш.-ч | маш.-ч | 1 | 0.44 | 0 | 2395.44 | 687.23 | 0 | 0 | 1 | 0 | )*0,86 | 0.3784 | 2 | 53279193 | 484 | 0 | 0 | 0 | 0 | 0 | 0 | 0 | 0
600 | 53279207 | 53279187 | 50857426 | 1 | 1 | 1 | 3 | 01.3.02.03-0001 | ФСБЦ-2022, 01.3.02.03-0001, приказ Минстроя России от 18.05.2022 г. № 378/пр | Ацетилен газообразный технический | 1339 | 1007 | м3 | м3 | 1 | 1.14 | 340.41 | 0 | 0 | 0 | 0 | 1 | 0 | )*0 | 0 | 2 | 53279194 | 485 | 0 | 0 | 0 | 0 | 0 | 0 | 0 | 0
600 | 53279208 | 53279187 | 50857442 | 1 | 1 | 1 | 3 | 01.3.02.08-0001 | ФСБЦ-2022 доп.3, 01.3.02.08-0001, приказ Минстроя России от 26.10.2022 г. № 905/пр | Кислород газообразный технический | 1339 | 1007 | м3 | м3 | 1 | 1.31 | 114.64 | 0 | 0 | 0 | 0 | 1 | 0 | )*0 | 0 | 2 | 53279195 | 486 | 0 | 0 | 0 | 0 | 0 | 0 | 0 | 0
600 | 53279209 | 53279187 | 50857552 | 1 | 1 | 1 | 3 | 01.3.05.07-0011 | ФСБЦ-2022 доп.12, 01.3.05.07-0011, приказ Минстроя России от 07.11.2024 г. № 747/пр | Бура (тетраборат натрия) | 1346 | 1009 | кг | кг | 1 | 0.06 | 149.2 | 0 | 0 | 0 | 0 | 1 | 0 | )*0 | 0 | 2 | 53279196 | 487 | 0 | 0 | 0 | 0 | 0 | 0 | 0 | 0
600 | 53279210 | 53279187 | 50859143 | 1 | 1 | 1 | 3 | 01.7.03.01-0002 | ФСБЦ-2022, 01.7.03.01-0002, приказ Минстроя России от 18.05.2022 г. № 378/пр | Вода водопроводная | 1339 | 1007 | м3 | м3 | 1 | 0.81 | 36.31 | 0 | 0 | 0 | 0 | 1 | 0 | )*0 | 0 | 2 | 53279197 | 488 | 0 | 0 | 0 | 0 | 0 | 0 | 0 | 0
600 | 53279211 | 53279187 | 50859154 | 1 | 1 | 1 | 3 | 01.7.03.04-0001 | ФСБЦ-2022, 01.7.03.04-0001, приказ Минстроя России от 18.05.2022 г. № 378/пр | Электроэнергия | 1383 | 1013 | КВТ-Ч | КВТ-Ч | 1 | 0.531 | 5.78 | 0 | 0 | 0 | 0 | 1 | 0 | )*0 | 0 | 2 | 53279198 | 489 | 0 | 0 | 0 | 0 | 0 | 0 | 0 | 0
600 | 53279212 | 53279187 | 50869202 | 1 | 1 | 1 | 3 | 10.3.02.03-0011 | ФСБЦ-2022, 10.3.02.03-0011, приказ Минстроя России от 18.05.2022 г. № 378/пр | Припои оловянно-свинцовые бессурьмянистые, марка ПОС30 | 1346 | 1009 | кг | кг | 1 | 0.57 | 931.11 | 0 | 0 | 0 | 0 | 1 | 0 | )*0 | 0 | 2 | 53279199 | 490 | 0 | 0 | 0 | 0 | 0 | 0 | 0 | 0
600 | 53279213 | 53279187 | 50789685 | 113 | 1 | 1 | 3 | 421/пр_2020_п.75_пп.а |  | Сметная стоимость вспомогательных ненормируемых материальных ресурсов, не учтенная в сметной норме, 2% | 3277935 | 1013 | % | % | 1 | 2 | 0 | 0 | 0 | 0 | 0 | 0 | 0 | )*0 | 0 | 2 | 53279200 | 491 | 0 | 0 | 0 | 0 | 0 | 0 | 0 | 0
671 | 53279229 | 53279215 | 50783893 | 113 | 1 | 1 | 1 | 1-100-40 |  | Средний разряд работы 4,0 | 1191 | 1013 | чел.-ч. | чел.-ч. | 1 | 69 | 0 | 0 | 0 | 597.98 | 0 | 1 | 1 | )*0,3)*0,86 | 17.802 | 2 | 53279216 | 492 | 0 | 0 | 0 | 0 | 0 | 0 | 0 | 0
671 | 53279230 | 53279215 | 50784064 | 113 | 1 | 1 | 1 | 4-100-00 |  | Затраты труда машинистов | 1191 | 1013 | чел.-ч. | чел.-ч. | 1 | 7.2 | 0 | 0 | 0 | 0 | 0 | 1 | 2 | )*0,3)*0,86 | 1.8576 | 2 | 53279217 | 493 | 0 | 0 | 0 | 0 | 0 | 0 | 0 | 0
671 | 53279231 | 53279215 | 50907969 | 1 | 1 | 1 | 2 | 91.05.05-015 | ФСЭМ-2022, 91.05.05-015, приказ Минстроя России от 18.05.2022 г. № 378/пр | Краны на автомобильном ходу, грузоподъемность 16 т | 1368 | 1011 | маш.-ч | маш.-ч | 1 | 1.16 | 0 | 1552.12 | 803.25 | 0 | 0 | 1 | 0 | )*0,3)*0,86 | 0.29928 | 2 | 53279218 | 494 | 0 | 0 | 0 | 0 | 0 | 0 | 0 | 0
671 | 53279232 | 53279215 | 50908106 | 1 | 1 | 1 | 2 | 91.06.03-058 | ФСЭМ-2022, 91.06.03-058, приказ Минстроя России от 18.05.2022 г. № 378/пр | Лебедки электрические тяговым усилием 156,96 кН (16 т) | 1368 | 1011 | маш.-ч | маш.-ч | 1 | 0.88 | 0 | 55.78 | 531.04 | 0 | 0 | 1 | 0 | )*0,3)*0,86 | 0.22704 | 2 | 53279219 | 495 | 0 | 0 | 0 | 0 | 0 | 0 | 0 | 0
671 | 53279233 | 53279215 | 50908859 | 1 | 1 | 1 | 2 | 91.14.02-001 | ФСЭМ-2022 доп.7, 91.14.02-001, приказ Минстроя России от 02.08.2023 г. № 551/пр | Автомобили бортовые, грузоподъемность до 5 т | 1368 | 1011 | маш.-ч | маш.-ч | 1 | 1.16 | 0 | 477.92 | 597.98 | 0 | 0 | 1 | 0 | )*0,3)*0,86 | 0.29928 | 2 | 53279220 | 496 | 0 | 0 | 0 | 0 | 0 | 0 | 0 | 0
671 | 53279234 | 53279215 | 50909052 | 1 | 1 | 1 | 2 | 91.17.04-233 | ФСЭМ-2022, 91.17.04-233, приказ Минстроя России от 18.05.2022 г. № 378/пр | Аппараты сварочные для ручной дуговой сварки, сварочный ток до 350 А | 1368 | 1011 | маш.-ч | маш.-ч | 1 | 17 | 0 | 27.7 | 0 | 0 | 0 | 1 | 0 | )*0,3)*0,86 | 4.386 | 2 | 53279221 | 497 | 0 | 0 | 0 | 0 | 0 | 0 | 0 | 0
671 | 53279235 | 53279215 | 50909510 | 1 | 1 | 1 | 2 | 91.21.19-016 | ФСЭМ-2022, 91.21.19-016, приказ Минстроя России от 18.05.2022 г. № 378/пр | Станки трубогибочные в комплекте с дорном для холодной гибки труб с наружным диаметром 508-1020 мм | 1368 | 1011 | маш.-ч | маш.-ч | 1 | 4 | 0 | 5297.76 | 687.23 | 0 | 0 | 1 | 0 | )*0,3)*0,86 | 1.032 | 2 | 53279222 | 498 | 0 | 0 | 0 | 0 | 0 | 0 | 0 | 0
671 | 53279236 | 53279215 | 50857430 | 1 | 1 | 1 | 3 | 01.3.02.04-0001 | ФСБЦ-2022 доп.3, 01.3.02.04-0001, приказ Минстроя России от 26.10.2022 г. № 905/пр | Водород газообразный технический | 1339 | 1007 | м3 | м3 | 1 | 6 | 358.45 | 0 | 0 | 0 | 0 | 1 | 0 | )*0 | 0 | 2 | 53279223 | 499 | 0 | 0 | 0 | 0 | 0 | 0 | 0 | 0
671 | 53279237 | 53279215 | 50857576 | 1 | 1 | 1 | 3 | 01.3.05.17-0002 | ФСБЦ-2022, 01.3.05.17-0002, приказ Минстроя России от 18.05.2022 г. № 378/пр | Канифоль сосновая | 1346 | 1009 | кг | кг | 1 | 0.52 | 284.15 | 0 | 0 | 0 | 0 | 1 | 0 | )*0 | 0 | 2 | 53279224 | 500 | 0 | 0 | 0 | 0 | 0 | 0 | 0 | 0
671 | 53279238 | 53279215 | 50868970 | 1 | 1 | 1 | 3 | 10.2.02.04-0012 | ФСБЦ-2022, 10.2.02.04-0012, приказ Минстроя России от 18.05.2022 г. № 378/пр | Листы горячекатаные из меди марка М2, толщина 5-10 мм | 1348 | 1009 | т | т | 1000 | 0.00143 | 905330 | 0 | 0 | 0 | 0 | 1 | 0 | )*0 | 0 | 2 | 53279225 | 501 | 0 | 0 | 0 | 0 | 0 | 0 | 0 | 0
671 | 53279239 | 53279215 | 50869203 | 1 | 1 | 1 | 3 | 10.3.02.03-0012 | ФСБЦ-2022, 10.3.02.03-0012, приказ Минстроя России от 18.05.2022 г. № 378/пр | Припои оловянно-свинцовые бессурьмянистые, марка ПОС40 | 1346 | 1009 | кг | кг | 1 | 1.02 | 899.56 | 0 | 0 | 0 | 0 | 1 | 0 | )*0 | 0 | 2 | 53279226 | 502 | 0 | 0 | 0 | 0 | 0 | 0 | 0 | 0
671 | 53279240 | 53279215 | 50894265 | 1 | 1 | 1 | 3 | 21.2.01.02-0141 | ФСБЦ-2022, 21.2.01.02-0141, приказ Минстроя России от 18.05.2022 г. № 378/пр | Провод неизолированный для воздушных линий электропередачи М 4 | 1348 | 1009 | т | т | 1000 | 0.00122 | 948687.13 | 0 | 0 | 0 | 0 | 1 | 0 | )*0 | 0 | 2 | 53279227 | 503 | 0 | 0 | 0 | 0 | 0 | 0 | 0 | 0
671 | 53279241 | 53279215 | 50789685 | 113 | 1 | 1 | 3 | 421/пр_2020_п.75_пп.а |  | Сметная стоимость вспомогательных ненормируемых материальных ресурсов, не учтенная в сметной норме, 2% | 3277935 | 1013 | % | % | 1 | 2 | 0 | 0 | 0 | 0 | 0 | 0 | 0 | )*0 | 0 | 2 | 53279228 | 504 | 0 | 0 | 0 | 0 | 0 | 0 | 0 | 0
673 | 53279257 | 53279243 | 50783893 | 113 | 1 | 1 | 1 | 1-100-40 |  | Средний разряд работы 4,0 | 1191 | 1013 | чел.-ч. | чел.-ч. | 1 | 98.9 | 0 | 0 | 0 | 597.98 | 0 | 1 | 1 | )*0,3)*0,86 | 25.5162 | 2 | 53279244 | 505 | 0 | 0 | 0 | 0 | 0 | 0 | 0 | 0
673 | 53279258 | 53279243 | 50784064 | 113 | 1 | 1 | 1 | 4-100-00 |  | Затраты труда машинистов | 1191 | 1013 | чел.-ч. | чел.-ч. | 1 | 18.1 | 0 | 0 | 0 | 0 | 0 | 1 | 2 | )*0,3)*0,86 | 4.6698 | 2 | 53279245 | 506 | 0 | 0 | 0 | 0 | 0 | 0 | 0 | 0
673 | 53279259 | 53279243 | 50907969 | 1 | 1 | 1 | 2 | 91.05.05-015 | ФСЭМ-2022, 91.05.05-015, приказ Минстроя России от 18.05.2022 г. № 378/пр | Краны на автомобильном ходу, грузоподъемность 16 т | 1368 | 1011 | маш.-ч | маш.-ч | 1 | 4.2 | 0 | 1552.12 | 803.25 | 0 | 0 | 1 | 0 | )*0,3)*0,86 | 1.0836 | 2 | 53279246 | 507 | 0 | 0 | 0 | 0 | 0 | 0 | 0 | 0
673 | 53279260 | 53279243 | 50908106 | 1 | 1 | 1 | 2 | 91.06.03-058 | ФСЭМ-2022, 91.06.03-058, приказ Минстроя России от 18.05.2022 г. № 378/пр | Лебедки электрические тяговым усилием 156,96 кН (16 т) | 1368 | 1011 | маш.-ч | маш.-ч | 1 | 3.2 | 0 | 55.78 | 531.04 | 0 | 0 | 1 | 0 | )*0,3)*0,86 | 0.8256 | 2 | 53279247 | 508 | 0 | 0 | 0 | 0 | 0 | 0 | 0 | 0
673 | 53279261 | 53279243 | 50908859 | 1 | 1 | 1 | 2 | 91.14.02-001 | ФСЭМ-2022 доп.7, 91.14.02-001, приказ Минстроя России от 02.08.2023 г. № 551/пр | Автомобили бортовые, грузоподъемность до 5 т | 1368 | 1011 | маш.-ч | маш.-ч | 1 | 4.2 | 0 | 477.92 | 597.98 | 0 | 0 | 1 | 0 | )*0,3)*0,86 | 1.0836 | 2 | 53279248 | 509 | 0 | 0 | 0 | 0 | 0 | 0 | 0 | 0
673 | 53279262 | 53279243 | 50909052 | 1 | 1 | 1 | 2 | 91.17.04-233 | ФСЭМ-2022, 91.17.04-233, приказ Минстроя России от 18.05.2022 г. № 378/пр | Аппараты сварочные для ручной дуговой сварки, сварочный ток до 350 А | 1368 | 1011 | маш.-ч | маш.-ч | 1 | 22 | 0 | 27.7 | 0 | 0 | 0 | 1 | 0 | )*0,3)*0,86 | 5.676 | 2 | 53279249 | 510 | 0 | 0 | 0 | 0 | 0 | 0 | 0 | 0
673 | 53279263 | 53279243 | 50909510 | 1 | 1 | 1 | 2 | 91.21.19-016 | ФСЭМ-2022, 91.21.19-016, приказ Минстроя России от 18.05.2022 г. № 378/пр | Станки трубогибочные в комплекте с дорном для холодной гибки труб с наружным диаметром 508-1020 мм | 1368 | 1011 | маш.-ч | маш.-ч | 1 | 6.5 | 0 | 5297.76 | 687.23 | 0 | 0 | 1 | 0 | )*0,3)*0,86 | 1.677 | 2 | 53279250 | 511 | 0 | 0 | 0 | 0 | 0 | 0 | 0 | 0
673 | 53279264 | 53279243 | 50857430 | 1 | 1 | 1 | 3 | 01.3.02.04-0001 | ФСБЦ-2022 доп.3, 01.3.02.04-0001, приказ Минстроя России от 26.10.2022 г. № 905/пр | Водород газообразный технический | 1339 | 1007 | м3 | м3 | 1 | 7 | 358.45 | 0 | 0 | 0 | 0 | 1 | 0 | )*0 | 0 | 2 | 53279251 | 512 | 0 | 0 | 0 | 0 | 0 | 0 | 0 | 0
673 | 53279265 | 53279243 | 50857576 | 1 | 1 | 1 | 3 | 01.3.05.17-0002 | ФСБЦ-2022, 01.3.05.17-0002, приказ Минстроя России от 18.05.2022 г. № 378/пр | Канифоль сосновая | 1346 | 1009 | кг | кг | 1 | 1.12 | 284.15 | 0 | 0 | 0 | 0 | 1 | 0 | )*0 | 0 | 2 | 53279252 | 513 | 0 | 0 | 0 | 0 | 0 | 0 | 0 | 0
673 | 53279266 | 53279243 | 50868970 | 1 | 1 | 1 | 3 | 10.2.02.04-0012 | ФСБЦ-2022, 10.2.02.04-0012, приказ Минстроя России от 18.05.2022 г. № 378/пр | Листы горячекатаные из меди марка М2, толщина 5-10 мм | 1348 | 1009 | т | т | 1000 | 0.00395 | 905330 | 0 | 0 | 0 | 0 | 1 | 0 | )*0 | 0 | 2 | 53279253 | 514 | 0 | 0 | 0 | 0 | 0 | 0 | 0 | 0
673 | 53279267 | 53279243 | 50869203 | 1 | 1 | 1 | 3 | 10.3.02.03-0012 | ФСБЦ-2022, 10.3.02.03-0012, приказ Минстроя России от 18.05.2022 г. № 378/пр | Припои оловянно-свинцовые бессурьмянистые, марка ПОС40 | 1346 | 1009 | кг | кг | 1 | 2.24 | 899.56 | 0 | 0 | 0 | 0 | 1 | 0 | )*0 | 0 | 2 | 53279254 | 515 | 0 | 0 | 0 | 0 | 0 | 0 | 0 | 0
673 | 53279268 | 53279243 | 50894265 | 1 | 1 | 1 | 3 | 21.2.01.02-0141 | ФСБЦ-2022, 21.2.01.02-0141, приказ Минстроя России от 18.05.2022 г. № 378/пр | Провод неизолированный для воздушных линий электропередачи М 4 | 1348 | 1009 | т | т | 1000 | 0.00122 | 948687.13 | 0 | 0 | 0 | 0 | 1 | 0 | )*0 | 0 | 2 | 53279255 | 516 | 0 | 0 | 0 | 0 | 0 | 0 | 0 | 0
673 | 53279269 | 53279243 | 50789685 | 113 | 1 | 1 | 3 | 421/пр_2020_п.75_пп.а |  | Сметная стоимость вспомогательных ненормируемых материальных ресурсов, не учтенная в сметной норме, 2% | 3277935 | 1013 | % | % | 1 | 2 | 0 | 0 | 0 | 0 | 0 | 0 | 0 | )*0 | 0 | 2 | 53279256 | 517 | 0 | 0 | 0 | 0 | 0 | 0 | 0 | 0
675 | 53279282 | 53279271 | 50783893 | 113 | 1 | 1 | 1 | 1-100-40 |  | Средний разряд работы 4,0 | 1191 | 1013 | чел.-ч. | чел.-ч. | 1 | 28.8 | 0 | 0 | 0 | 597.98 | 0 | 1 | 1 | )*0,6)*0,86 | 14.8608 | 2 | 53279272 | 518 | 0 | 0 | 0 | 0 | 0 | 0 | 0 | 0
675 | 53279283 | 53279271 | 50784064 | 113 | 1 | 1 | 1 | 4-100-00 |  | Затраты труда машинистов | 1191 | 1013 | чел.-ч. | чел.-ч. | 1 | 6.33 | 0 | 0 | 0 | 0 | 0 | 1 | 2 | )*0,6)*0,86 | 3.2663 | 2 | 53279273 | 519 | 0 | 0 | 0 | 0 | 0 | 0 | 0 | 0
675 | 53279284 | 53279271 | 50907969 | 1 | 1 | 1 | 2 | 91.05.05-015 | ФСЭМ-2022, 91.05.05-015, приказ Минстроя России от 18.05.2022 г. № 378/пр | Краны на автомобильном ходу, грузоподъемность 16 т | 1368 | 1011 | маш.-ч | маш.-ч | 1 | 0.2 | 0 | 1552.12 | 803.25 | 0 | 0 | 1 | 0 | )*0,6)*0,86 | 0.1032 | 2 | 53279274 | 520 | 0 | 0 | 0 | 0 | 0 | 0 | 0 | 0
675 | 53279285 | 53279271 | 50908066 | 1 | 1 | 1 | 2 | 91.06.01-003 | ФСЭМ-2022, 91.06.01-003, приказ Минстроя России от 18.05.2022 г. № 378/пр | Домкраты гидравлические, грузоподъемность 63-100 т | 1368 | 1011 | маш.-ч | маш.-ч | 1 | 5.4 | 0 | 2.67 | 0 | 0 | 0 | 1 | 0 | )*0,6)*0,86 | 2.7864 | 2 | 53279275 | 521 | 0 | 0 | 0 | 0 | 0 | 0 | 0 | 0
675 | 53279286 | 53279271 | 50908106 | 1 | 1 | 1 | 2 | 91.06.03-058 | ФСЭМ-2022, 91.06.03-058, приказ Минстроя России от 18.05.2022 г. № 378/пр | Лебедки электрические тяговым усилием 156,96 кН (16 т) | 1368 | 1011 | маш.-ч | маш.-ч | 1 | 2.7 | 0 | 55.78 | 531.04 | 0 | 0 | 1 | 0 | )*0,6)*0,86 | 1.3932 | 2 | 53279276 | 522 | 0 | 0 | 0 | 0 | 0 | 0 | 0 | 0
675 | 53279287 | 53279271 | 50908149 | 1 | 1 | 1 | 2 | 91.06.06-042 | ФСЭМ-2022, 91.06.06-042, приказ Минстроя России от 18.05.2022 г. № 378/пр | Подъемники гидравлические, высота подъема 10 м | 1368 | 1011 | маш.-ч | маш.-ч | 1 | 0.53 | 0 | 104.99 | 597.98 | 0 | 0 | 1 | 0 | )*0,6)*0,86 | 0.27348 | 2 | 53279277 | 523 | 0 | 0 | 0 | 0 | 0 | 0 | 0 | 0
675 | 53279288 | 53279271 | 50908573 | 1 | 1 | 1 | 2 | 91.10.01-002 | ФСЭМ-2022, 91.10.01-002, приказ Минстроя России от 18.05.2022 г. № 378/пр | Агрегаты наполнительно-опрессовочные, подача до 300 м3/ч | 1368 | 1011 | маш.-ч | маш.-ч | 1 | 2.7 | 0 | 2608.83 | 687.23 | 0 | 0 | 1 | 0 | )*0,6)*0,86 | 1.3932 | 2 | 53279278 | 524 | 0 | 0 | 0 | 0 | 0 | 0 | 0 | 0
675 | 53279289 | 53279271 | 50908859 | 1 | 1 | 1 | 2 | 91.14.02-001 | ФСЭМ-2022 доп.7, 91.14.02-001, приказ Минстроя России от 02.08.2023 г. № 551/пр | Автомобили бортовые, грузоподъемность до 5 т | 1368 | 1011 | маш.-ч | маш.-ч | 1 | 0.2 | 0 | 477.92 | 597.98 | 0 | 0 | 1 | 0 | )*0,6)*0,86 | 0.1032 | 2 | 53279279 | 525 | 0 | 0 | 0 | 0 | 0 | 0 | 0 | 0
675 | 53279290 | 53279271 | 50857396 | 1 | 1 | 1 | 3 | 01.3.01.06-0050 | ФСБЦ-2022, 01.3.01.06-0050, приказ Минстроя России от 18.05.2022 г. № 378/пр | Смазка универсальная тугоплавкая УТ (консталин жировой) | 1348 | 1009 | т | т | 1000 | 0.00014 | 144581.55 | 0 | 0 | 0 | 0 | 1 | 0 | )*0 | 0 | 2 | 53279280 | 526 | 0 | 0 | 0 | 0 | 0 | 0 | 0 | 0
675 | 53279291 | 53279271 | 50789685 | 113 | 1 | 1 | 3 | 421/пр_2020_п.75_пп.а |  | Сметная стоимость вспомогательных ненормируемых материальных ресурсов, не учтенная в сметной норме, 2% | 3277935 | 1013 | % | % | 1 | 2 | 0 | 0 | 0 | 0 | 0 | 0 | 0 | )*0 | 0 | 2 | 53279281 | 527 | 0 | 0 | 0 | 0 | 0 | 0 | 0 | 0
677 | 53279304 | 53279293 | 50783893 | 113 | 1 | 1 | 1 | 1-100-40 |  | Средний разряд работы 4,0 | 1191 | 1013 | чел.-ч. | чел.-ч. | 1 | 45.3 | 0 | 0 | 0 | 597.98 | 0 | 1 | 1 | )*0,6)*0,86 | 23.3748 | 2 | 53279294 | 528 | 0 | 0 | 0 | 0 | 0 | 0 | 0 | 0
677 | 53279305 | 53279293 | 50784064 | 113 | 1 | 1 | 1 | 4-100-00 |  | Затраты труда машинистов | 1191 | 1013 | чел.-ч. | чел.-ч. | 1 | 6.43 | 0 | 0 | 0 | 0 | 0 | 1 | 2 | )*0,6)*0,86 | 3.3179 | 2 | 53279295 | 529 | 0 | 0 | 0 | 0 | 0 | 0 | 0 | 0
677 | 53279306 | 53279293 | 50907969 | 1 | 1 | 1 | 2 | 91.05.05-015 | ФСЭМ-2022, 91.05.05-015, приказ Минстроя России от 18.05.2022 г. № 378/пр | Краны на автомобильном ходу, грузоподъемность 16 т | 1368 | 1011 | маш.-ч | маш.-ч | 1 | 0.22 | 0 | 1552.12 | 803.25 | 0 | 0 | 1 | 0 | )*0,6)*0,86 | 0.11352 | 2 | 53279296 | 530 | 0 | 0 | 0 | 0 | 0 | 0 | 0 | 0
677 | 53279307 | 53279293 | 50908066 | 1 | 1 | 1 | 2 | 91.06.01-003 | ФСЭМ-2022, 91.06.01-003, приказ Минстроя России от 18.05.2022 г. № 378/пр | Домкраты гидравлические, грузоподъемность 63-100 т | 1368 | 1011 | маш.-ч | маш.-ч | 1 | 5.1 | 0 | 2.67 | 0 | 0 | 0 | 1 | 0 | )*0,6)*0,86 | 2.6316 | 2 | 53279297 | 531 | 0 | 0 | 0 | 0 | 0 | 0 | 0 | 0
677 | 53279308 | 53279293 | 50908106 | 1 | 1 | 1 | 2 | 91.06.03-058 | ФСЭМ-2022, 91.06.03-058, приказ Минстроя России от 18.05.2022 г. № 378/пр | Лебедки электрические тяговым усилием 156,96 кН (16 т) | 1368 | 1011 | маш.-ч | маш.-ч | 1 | 2.55 | 0 | 55.78 | 531.04 | 0 | 0 | 1 | 0 | )*0,6)*0,86 | 1.3158 | 2 | 53279298 | 532 | 0 | 0 | 0 | 0 | 0 | 0 | 0 | 0
677 | 53279309 | 53279293 | 50908149 | 1 | 1 | 1 | 2 | 91.06.06-042 | ФСЭМ-2022, 91.06.06-042, приказ Минстроя России от 18.05.2022 г. № 378/пр | Подъемники гидравлические, высота подъема 10 м | 1368 | 1011 | маш.-ч | маш.-ч | 1 | 0.89 | 0 | 104.99 | 597.98 | 0 | 0 | 1 | 0 | )*0,6)*0,86 | 0.45924 | 2 | 53279299 | 533 | 0 | 0 | 0 | 0 | 0 | 0 | 0 | 0
677 | 53279310 | 53279293 | 50908573 | 1 | 1 | 1 | 2 | 91.10.01-002 | ФСЭМ-2022, 91.10.01-002, приказ Минстроя России от 18.05.2022 г. № 378/пр | Агрегаты наполнительно-опрессовочные, подача до 300 м3/ч | 1368 | 1011 | маш.-ч | маш.-ч | 1 | 2.55 | 0 | 2608.83 | 687.23 | 0 | 0 | 1 | 0 | )*0,6)*0,86 | 1.3158 | 2 | 53279300 | 534 | 0 | 0 | 0 | 0 | 0 | 0 | 0 | 0
677 | 53279311 | 53279293 | 50908859 | 1 | 1 | 1 | 2 | 91.14.02-001 | ФСЭМ-2022 доп.7, 91.14.02-001, приказ Минстроя России от 02.08.2023 г. № 551/пр | Автомобили бортовые, грузоподъемность до 5 т | 1368 | 1011 | маш.-ч | маш.-ч | 1 | 0.22 | 0 | 477.92 | 597.98 | 0 | 0 | 1 | 0 | )*0,6)*0,86 | 0.11352 | 2 | 53279301 | 535 | 0 | 0 | 0 | 0 | 0 | 0 | 0 | 0
677 | 53279312 | 53279293 | 50857396 | 1 | 1 | 1 | 3 | 01.3.01.06-0050 | ФСБЦ-2022, 01.3.01.06-0050, приказ Минстроя России от 18.05.2022 г. № 378/пр | Смазка универсальная тугоплавкая УТ (консталин жировой) | 1348 | 1009 | т | т | 1000 | 0.00014 | 144581.55 | 0 | 0 | 0 | 0 | 1 | 0 | )*0 | 0 | 2 | 53279302 | 536 | 0 | 0 | 0 | 0 | 0 | 0 | 0 | 0
677 | 53279313 | 53279293 | 50789685 | 113 | 1 | 1 | 3 | 421/пр_2020_п.75_пп.а |  | Сметная стоимость вспомогательных ненормируемых материальных ресурсов, не учтенная в сметной норме, 2% | 3277935 | 1013 | % | % | 1 | 2 | 0 | 0 | 0 | 0 | 0 | 0 | 0 | )*0 | 0 | 2 | 53279303 | 537 | 0 | 0 | 0 | 0 | 0 | 0 | 0 | 0
679 | 53279326 | 53279315 | 50783893 | 113 | 1 | 1 | 1 | 1-100-40 |  | Средний разряд работы 4,0 | 1191 | 1013 | чел.-ч. | чел.-ч. | 1 | 30.9 | 0 | 0 | 0 | 597.98 | 0 | 1 | 1 | )*0,6)*0,86 | 15.9444 | 2 | 53279316 | 538 | 0 | 0 | 0 | 0 | 0 | 0 | 0 | 0
679 | 53279327 | 53279315 | 50784064 | 113 | 1 | 1 | 1 | 4-100-00 |  | Затраты труда машинистов | 1191 | 1013 | чел.-ч. | чел.-ч. | 1 | 7.17 | 0 | 0 | 0 | 0 | 0 | 1 | 2 | )*0,6)*0,86 | 3.6997 | 2 | 53279317 | 539 | 0 | 0 | 0 | 0 | 0 | 0 | 0 | 0
679 | 53279328 | 53279315 | 50907969 | 1 | 1 | 1 | 2 | 91.05.05-015 | ФСЭМ-2022, 91.05.05-015, приказ Минстроя России от 18.05.2022 г. № 378/пр | Краны на автомобильном ходу, грузоподъемность 16 т | 1368 | 1011 | маш.-ч | маш.-ч | 1 | 0.2 | 0 | 1552.12 | 803.25 | 0 | 0 | 1 | 0 | )*0,6)*0,86 | 0.1032 | 2 | 53279318 | 540 | 0 | 0 | 0 | 0 | 0 | 0 | 0 | 0
679 | 53279329 | 53279315 | 50908066 | 1 | 1 | 1 | 2 | 91.06.01-003 | ФСЭМ-2022, 91.06.01-003, приказ Минстроя России от 18.05.2022 г. № 378/пр | Домкраты гидравлические, грузоподъемность 63-100 т | 1368 | 1011 | маш.-ч | маш.-ч | 1 | 5.8 | 0 | 2.67 | 0 | 0 | 0 | 1 | 0 | )*0,6)*0,86 | 2.9928 | 2 | 53279319 | 541 | 0 | 0 | 0 | 0 | 0 | 0 | 0 | 0
679 | 53279330 | 53279315 | 50908106 | 1 | 1 | 1 | 2 | 91.06.03-058 | ФСЭМ-2022, 91.06.03-058, приказ Минстроя России от 18.05.2022 г. № 378/пр | Лебедки электрические тяговым усилием 156,96 кН (16 т) | 1368 | 1011 | маш.-ч | маш.-ч | 1 | 2.9 | 0 | 55.78 | 531.04 | 0 | 0 | 1 | 0 | )*0,6)*0,86 | 1.4964 | 2 | 53279320 | 542 | 0 | 0 | 0 | 0 | 0 | 0 | 0 | 0
679 | 53279331 | 53279315 | 50908149 | 1 | 1 | 1 | 2 | 91.06.06-042 | ФСЭМ-2022, 91.06.06-042, приказ Минстроя России от 18.05.2022 г. № 378/пр | Подъемники гидравлические, высота подъема 10 м | 1368 | 1011 | маш.-ч | маш.-ч | 1 | 0.97 | 0 | 104.99 | 597.98 | 0 | 0 | 1 | 0 | )*0,6)*0,86 | 0.50052 | 2 | 53279321 | 543 | 0 | 0 | 0 | 0 | 0 | 0 | 0 | 0
679 | 53279332 | 53279315 | 50908573 | 1 | 1 | 1 | 2 | 91.10.01-002 | ФСЭМ-2022, 91.10.01-002, приказ Минстроя России от 18.05.2022 г. № 378/пр | Агрегаты наполнительно-опрессовочные, подача до 300 м3/ч | 1368 | 1011 | маш.-ч | маш.-ч | 1 | 2.9 | 0 | 2608.83 | 687.23 | 0 | 0 | 1 | 0 | )*0,6)*0,86 | 1.4964 | 2 | 53279322 | 544 | 0 | 0 | 0 | 0 | 0 | 0 | 0 | 0
679 | 53279333 | 53279315 | 50908859 | 1 | 1 | 1 | 2 | 91.14.02-001 | ФСЭМ-2022 доп.7, 91.14.02-001, приказ Минстроя России от 02.08.2023 г. № 551/пр | Автомобили бортовые, грузоподъемность до 5 т | 1368 | 1011 | маш.-ч | маш.-ч | 1 | 0.2 | 0 | 477.92 | 597.98 | 0 | 0 | 1 | 0 | )*0,6)*0,86 | 0.1032 | 2 | 53279323 | 545 | 0 | 0 | 0 | 0 | 0 | 0 | 0 | 0
679 | 53279334 | 53279315 | 50857396 | 1 | 1 | 1 | 3 | 01.3.01.06-0050 | ФСБЦ-2022, 01.3.01.06-0050, приказ Минстроя России от 18.05.2022 г. № 378/пр | Смазка универсальная тугоплавкая УТ (консталин жировой) | 1348 | 1009 | т | т | 1000 | 0.00019 | 144581.55 | 0 | 0 | 0 | 0 | 1 | 0 | )*0 | 0 | 2 | 53279324 | 546 | 0 | 0 | 0 | 0 | 0 | 0 | 0 | 0
679 | 53279335 | 53279315 | 50789685 | 113 | 1 | 1 | 3 | 421/пр_2020_п.75_пп.а |  | Сметная стоимость вспомогательных ненормируемых материальных ресурсов, не учтенная в сметной норме, 2% | 3277935 | 1013 | % | % | 1 | 2 | 0 | 0 | 0 | 0 | 0 | 0 | 0 | )*0 | 0 | 2 | 53279325 | 547 | 0 | 0 | 0 | 0 | 0 | 0 | 0 | 0
681 | 53279348 | 53279337 | 50783893 | 113 | 1 | 1 | 1 | 1-100-40 |  | Средний разряд работы 4,0 | 1191 | 1013 | чел.-ч. | чел.-ч. | 1 | 50.5 | 0 | 0 | 0 | 597.98 | 0 | 1 | 1 | )*0,6)*0,86 | 26.058 | 2 | 53279338 | 548 | 0 | 0 | 0 | 0 | 0 | 0 | 0 | 0
681 | 53279349 | 53279337 | 50784064 | 113 | 1 | 1 | 1 | 4-100-00 |  | Затраты труда машинистов | 1191 | 1013 | чел.-ч. | чел.-ч. | 1 | 6.9 | 0 | 0 | 0 | 0 | 0 | 1 | 2 | )*0,6)*0,86 | 3.5604 | 2 | 53279339 | 549 | 0 | 0 | 0 | 0 | 0 | 0 | 0 | 0
681 | 53279350 | 53279337 | 50907969 | 1 | 1 | 1 | 2 | 91.05.05-015 | ФСЭМ-2022, 91.05.05-015, приказ Минстроя России от 18.05.2022 г. № 378/пр | Краны на автомобильном ходу, грузоподъемность 16 т | 1368 | 1011 | маш.-ч | маш.-ч | 1 | 0.16 | 0 | 1552.12 | 803.25 | 0 | 0 | 1 | 0 | )*0,6)*0,86 | 0.08256 | 2 | 53279340 | 550 | 0 | 0 | 0 | 0 | 0 | 0 | 0 | 0
681 | 53279351 | 53279337 | 50908066 | 1 | 1 | 1 | 2 | 91.06.01-003 | ФСЭМ-2022, 91.06.01-003, приказ Минстроя России от 18.05.2022 г. № 378/пр | Домкраты гидравлические, грузоподъемность 63-100 т | 1368 | 1011 | маш.-ч | маш.-ч | 1 | 5.64 | 0 | 2.67 | 0 | 0 | 0 | 1 | 0 | )*0,6)*0,86 | 2.9102 | 2 | 53279341 | 551 | 0 | 0 | 0 | 0 | 0 | 0 | 0 | 0
681 | 53279352 | 53279337 | 50908106 | 1 | 1 | 1 | 2 | 91.06.03-058 | ФСЭМ-2022, 91.06.03-058, приказ Минстроя России от 18.05.2022 г. № 378/пр | Лебедки электрические тяговым усилием 156,96 кН (16 т) | 1368 | 1011 | маш.-ч | маш.-ч | 1 | 2.82 | 0 | 55.78 | 531.04 | 0 | 0 | 1 | 0 | )*0,6)*0,86 | 1.4551 | 2 | 53279342 | 552 | 0 | 0 | 0 | 0 | 0 | 0 | 0 | 0
681 | 53279353 | 53279337 | 50908149 | 1 | 1 | 1 | 2 | 91.06.06-042 | ФСЭМ-2022, 91.06.06-042, приказ Минстроя России от 18.05.2022 г. № 378/пр | Подъемники гидравлические, высота подъема 10 м | 1368 | 1011 | маш.-ч | маш.-ч | 1 | 0.94 | 0 | 104.99 | 597.98 | 0 | 0 | 1 | 0 | )*0,6)*0,86 | 0.48504 | 2 | 53279343 | 553 | 0 | 0 | 0 | 0 | 0 | 0 | 0 | 0
681 | 53279354 | 53279337 | 50908573 | 1 | 1 | 1 | 2 | 91.10.01-002 | ФСЭМ-2022, 91.10.01-002, приказ Минстроя России от 18.05.2022 г. № 378/пр | Агрегаты наполнительно-опрессовочные, подача до 300 м3/ч | 1368 | 1011 | маш.-ч | маш.-ч | 1 | 2.82 | 0 | 2608.83 | 687.23 | 0 | 0 | 1 | 0 | )*0,6)*0,86 | 1.4551 | 2 | 53279344 | 554 | 0 | 0 | 0 | 0 | 0 | 0 | 0 | 0
681 | 53279355 | 53279337 | 50908859 | 1 | 1 | 1 | 2 | 91.14.02-001 | ФСЭМ-2022 доп.7, 91.14.02-001, приказ Минстроя России от 02.08.2023 г. № 551/пр | Автомобили бортовые, грузоподъемность до 5 т | 1368 | 1011 | маш.-ч | маш.-ч | 1 | 0.16 | 0 | 477.92 | 597.98 | 0 | 0 | 1 | 0 | )*0,6)*0,86 | 0.08256 | 2 | 53279345 | 555 | 0 | 0 | 0 | 0 | 0 | 0 | 0 | 0
681 | 53279356 | 53279337 | 50857396 | 1 | 1 | 1 | 3 | 01.3.01.06-0050 | ФСБЦ-2022, 01.3.01.06-0050, приказ Минстроя России от 18.05.2022 г. № 378/пр | Смазка универсальная тугоплавкая УТ (консталин жировой) | 1348 | 1009 | т | т | 1000 | 0.00019 | 144581.55 | 0 | 0 | 0 | 0 | 1 | 0 | )*0 | 0 | 2 | 53279346 | 556 | 0 | 0 | 0 | 0 | 0 | 0 | 0 | 0
681 | 53279357 | 53279337 | 50789685 | 113 | 1 | 1 | 3 | 421/пр_2020_п.75_пп.а |  | Сметная стоимость вспомогательных ненормируемых материальных ресурсов, не учтенная в сметной норме, 2% | 3277935 | 1013 | % | % | 1 | 2 | 0 | 0 | 0 | 0 | 0 | 0 | 0 | )*0 | 0 | 2 | 53279347 | 557 | 0 | 0 | 0 | 0 | 0 | 0 | 0 | 0
683 | 53279370 | 53279359 | 50783893 | 113 | 1 | 1 | 1 | 1-100-40 |  | Средний разряд работы 4,0 | 1191 | 1013 | чел.-ч. | чел.-ч. | 1 | 36.1 | 0 | 0 | 0 | 597.98 | 0 | 1 | 1 | )*0,6)*0,86 | 18.6276 | 2 | 53279360 | 558 | 0 | 0 | 0 | 0 | 0 | 0 | 0 | 0
683 | 53279371 | 53279359 | 50784064 | 113 | 1 | 1 | 1 | 4-100-00 |  | Затраты труда машинистов | 1191 | 1013 | чел.-ч. | чел.-ч. | 1 | 8.36 | 0 | 0 | 0 | 0 | 0 | 1 | 2 | )*0,6)*0,86 | 4.3138 | 2 | 53279361 | 559 | 0 | 0 | 0 | 0 | 0 | 0 | 0 | 0
683 | 53279372 | 53279359 | 50907969 | 1 | 1 | 1 | 2 | 91.05.05-015 | ФСЭМ-2022, 91.05.05-015, приказ Минстроя России от 18.05.2022 г. № 378/пр | Краны на автомобильном ходу, грузоподъемность 16 т | 1368 | 1011 | маш.-ч | маш.-ч | 1 | 0.33 | 0 | 1552.12 | 803.25 | 0 | 0 | 1 | 0 | )*0,6)*0,86 | 0.17028 | 2 | 53279362 | 560 | 0 | 0 | 0 | 0 | 0 | 0 | 0 | 0
683 | 53279373 | 53279359 | 50908066 | 1 | 1 | 1 | 2 | 91.06.01-003 | ФСЭМ-2022, 91.06.01-003, приказ Минстроя России от 18.05.2022 г. № 378/пр | Домкраты гидравлические, грузоподъемность 63-100 т | 1368 | 1011 | маш.-ч | маш.-ч | 1 | 6.6 | 0 | 2.67 | 0 | 0 | 0 | 1 | 0 | )*0,6)*0,86 | 3.4056 | 2 | 53279363 | 561 | 0 | 0 | 0 | 0 | 0 | 0 | 0 | 0
683 | 53279374 | 53279359 | 50908106 | 1 | 1 | 1 | 2 | 91.06.03-058 | ФСЭМ-2022, 91.06.03-058, приказ Минстроя России от 18.05.2022 г. № 378/пр | Лебедки электрические тяговым усилием 156,96 кН (16 т) | 1368 | 1011 | маш.-ч | маш.-ч | 1 | 3.3 | 0 | 55.78 | 531.04 | 0 | 0 | 1 | 0 | )*0,6)*0,86 | 1.7028 | 2 | 53279364 | 562 | 0 | 0 | 0 | 0 | 0 | 0 | 0 | 0
683 | 53279375 | 53279359 | 50908149 | 1 | 1 | 1 | 2 | 91.06.06-042 | ФСЭМ-2022, 91.06.06-042, приказ Минстроя России от 18.05.2022 г. № 378/пр | Подъемники гидравлические, высота подъема 10 м | 1368 | 1011 | маш.-ч | маш.-ч | 1 | 1.1 | 0 | 104.99 | 597.98 | 0 | 0 | 1 | 0 | )*0,6)*0,86 | 0.5676 | 2 | 53279365 | 563 | 0 | 0 | 0 | 0 | 0 | 0 | 0 | 0
683 | 53279376 | 53279359 | 50908573 | 1 | 1 | 1 | 2 | 91.10.01-002 | ФСЭМ-2022, 91.10.01-002, приказ Минстроя России от 18.05.2022 г. № 378/пр | Агрегаты наполнительно-опрессовочные, подача до 300 м3/ч | 1368 | 1011 | маш.-ч | маш.-ч | 1 | 3.3 | 0 | 2608.83 | 687.23 | 0 | 0 | 1 | 0 | )*0,6)*0,86 | 1.7028 | 2 | 53279366 | 564 | 0 | 0 | 0 | 0 | 0 | 0 | 0 | 0
683 | 53279377 | 53279359 | 50908859 | 1 | 1 | 1 | 2 | 91.14.02-001 | ФСЭМ-2022 доп.7, 91.14.02-001, приказ Минстроя России от 02.08.2023 г. № 551/пр | Автомобили бортовые, грузоподъемность до 5 т | 1368 | 1011 | маш.-ч | маш.-ч | 1 | 0.33 | 0 | 477.92 | 597.98 | 0 | 0 | 1 | 0 | )*0,6)*0,86 | 0.17028 | 2 | 53279367 | 565 | 0 | 0 | 0 | 0 | 0 | 0 | 0 | 0
683 | 53279378 | 53279359 | 50857396 | 1 | 1 | 1 | 3 | 01.3.01.06-0050 | ФСБЦ-2022, 01.3.01.06-0050, приказ Минстроя России от 18.05.2022 г. № 378/пр | Смазка универсальная тугоплавкая УТ (консталин жировой) | 1348 | 1009 | т | т | 1000 | 0.00014 | 144581.55 | 0 | 0 | 0 | 0 | 1 | 0 | )*0 | 0 | 2 | 53279368 | 566 | 0 | 0 | 0 | 0 | 0 | 0 | 0 | 0
683 | 53279379 | 53279359 | 50789685 | 113 | 1 | 1 | 3 | 421/пр_2020_п.75_пп.а |  | Сметная стоимость вспомогательных ненормируемых материальных ресурсов, не учтенная в сметной норме, 2% | 3277935 | 1013 | % | % | 1 | 2 | 0 | 0 | 0 | 0 | 0 | 0 | 0 | )*0 | 0 | 2 | 53279369 | 567 | 0 | 0 | 0 | 0 | 0 | 0 | 0 | 0
685 | 53279392 | 53279381 | 50783893 | 113 | 1 | 1 | 1 | 1-100-40 |  | Средний разряд работы 4,0 | 1191 | 1013 | чел.-ч. | чел.-ч. | 1 | 51.5 | 0 | 0 | 0 | 597.98 | 0 | 1 | 1 | )*0,6)*0,86 | 26.574 | 2 | 53279382 | 568 | 0 | 0 | 0 | 0 | 0 | 0 | 0 | 0
685 | 53279393 | 53279381 | 50784064 | 113 | 1 | 1 | 1 | 4-100-00 |  | Затраты труда машинистов | 1191 | 1013 | чел.-ч. | чел.-ч. | 1 | 7.48 | 0 | 0 | 0 | 0 | 0 | 1 | 2 | )*0,6)*0,86 | 3.8597 | 2 | 53279383 | 569 | 0 | 0 | 0 | 0 | 0 | 0 | 0 | 0
685 | 53279394 | 53279381 | 50907969 | 1 | 1 | 1 | 2 | 91.05.05-015 | ФСЭМ-2022, 91.05.05-015, приказ Минстроя России от 18.05.2022 г. № 378/пр | Краны на автомобильном ходу, грузоподъемность 16 т | 1368 | 1011 | маш.-ч | маш.-ч | 1 | 0.38 | 0 | 1552.12 | 803.25 | 0 | 0 | 1 | 0 | )*0,6)*0,86 | 0.19608 | 2 | 53279384 | 570 | 0 | 0 | 0 | 0 | 0 | 0 | 0 | 0
685 | 53279395 | 53279381 | 50908066 | 1 | 1 | 1 | 2 | 91.06.01-003 | ФСЭМ-2022, 91.06.01-003, приказ Минстроя России от 18.05.2022 г. № 378/пр | Домкраты гидравлические, грузоподъемность 63-100 т | 1368 | 1011 | маш.-ч | маш.-ч | 1 | 5.76 | 0 | 2.67 | 0 | 0 | 0 | 1 | 0 | )*0,6)*0,86 | 2.9722 | 2 | 53279385 | 571 | 0 | 0 | 0 | 0 | 0 | 0 | 0 | 0
685 | 53279396 | 53279381 | 50908106 | 1 | 1 | 1 | 2 | 91.06.03-058 | ФСЭМ-2022, 91.06.03-058, приказ Минстроя России от 18.05.2022 г. № 378/пр | Лебедки электрические тяговым усилием 156,96 кН (16 т) | 1368 | 1011 | маш.-ч | маш.-ч | 1 | 2.88 | 0 | 55.78 | 531.04 | 0 | 0 | 1 | 0 | )*0,6)*0,86 | 1.4861 | 2 | 53279386 | 572 | 0 | 0 | 0 | 0 | 0 | 0 | 0 | 0
685 | 53279397 | 53279381 | 50908149 | 1 | 1 | 1 | 2 | 91.06.06-042 | ФСЭМ-2022, 91.06.06-042, приказ Минстроя России от 18.05.2022 г. № 378/пр | Подъемники гидравлические, высота подъема 10 м | 1368 | 1011 | маш.-ч | маш.-ч | 1 | 0.96 | 0 | 104.99 | 597.98 | 0 | 0 | 1 | 0 | )*0,6)*0,86 | 0.49536 | 2 | 53279387 | 573 | 0 | 0 | 0 | 0 | 0 | 0 | 0 | 0
685 | 53279398 | 53279381 | 50908573 | 1 | 1 | 1 | 2 | 91.10.01-002 | ФСЭМ-2022, 91.10.01-002, приказ Минстроя России от 18.05.2022 г. № 378/пр | Агрегаты наполнительно-опрессовочные, подача до 300 м3/ч | 1368 | 1011 | маш.-ч | маш.-ч | 1 | 2.88 | 0 | 2608.83 | 687.23 | 0 | 0 | 1 | 0 | )*0,6)*0,86 | 1.4861 | 2 | 53279388 | 574 | 0 | 0 | 0 | 0 | 0 | 0 | 0 | 0
685 | 53279399 | 53279381 | 50908859 | 1 | 1 | 1 | 2 | 91.14.02-001 | ФСЭМ-2022 доп.7, 91.14.02-001, приказ Минстроя России от 02.08.2023 г. № 551/пр | Автомобили бортовые, грузоподъемность до 5 т | 1368 | 1011 | маш.-ч | маш.-ч | 1 | 0.38 | 0 | 477.92 | 597.98 | 0 | 0 | 1 | 0 | )*0,6)*0,86 | 0.19608 | 2 | 53279389 | 575 | 0 | 0 | 0 | 0 | 0 | 0 | 0 | 0
685 | 53279400 | 53279381 | 50857396 | 1 | 1 | 1 | 3 | 01.3.01.06-0050 | ФСБЦ-2022, 01.3.01.06-0050, приказ Минстроя России от 18.05.2022 г. № 378/пр | Смазка универсальная тугоплавкая УТ (консталин жировой) | 1348 | 1009 | т | т | 1000 | 0.00014 | 144581.55 | 0 | 0 | 0 | 0 | 1 | 0 | )*0 | 0 | 2 | 53279390 | 576 | 0 | 0 | 0 | 0 | 0 | 0 | 0 | 0
685 | 53279401 | 53279381 | 50789685 | 113 | 1 | 1 | 3 | 421/пр_2020_п.75_пп.а |  | Сметная стоимость вспомогательных ненормируемых материальных ресурсов, не учтенная в сметной норме, 2% | 3277935 | 1013 | % | % | 1 | 2 | 0 | 0 | 0 | 0 | 0 | 0 | 0 | )*0 | 0 | 2 | 53279391 | 577 | 0 | 0 | 0 | 0 | 0 | 0 | 0 | 0
687 | 53279414 | 53279403 | 50783893 | 113 | 1 | 1 | 1 | 1-100-40 |  | Средний разряд работы 4,0 | 1191 | 1013 | чел.-ч. | чел.-ч. | 1 | 39.1 | 0 | 0 | 0 | 597.98 | 0 | 1 | 1 | )*0,6)*0,86 | 20.1756 | 2 | 53279404 | 578 | 0 | 0 | 0 | 0 | 0 | 0 | 0 | 0
687 | 53279415 | 53279403 | 50784064 | 113 | 1 | 1 | 1 | 4-100-00 |  | Затраты труда машинистов | 1191 | 1013 | чел.-ч. | чел.-ч. | 1 | 8.98 | 0 | 0 | 0 | 0 | 0 | 1 | 2 | )*0,6)*0,86 | 4.6337 | 2 | 53279405 | 579 | 0 | 0 | 0 | 0 | 0 | 0 | 0 | 0
687 | 53279416 | 53279403 | 50907969 | 1 | 1 | 1 | 2 | 91.05.05-015 | ФСЭМ-2022, 91.05.05-015, приказ Минстроя России от 18.05.2022 г. № 378/пр | Краны на автомобильном ходу, грузоподъемность 16 т | 1368 | 1011 | маш.-ч | маш.-ч | 1 | 0.35 | 0 | 1552.12 | 803.25 | 0 | 0 | 1 | 0 | )*0,6)*0,86 | 0.1806 | 2 | 53279406 | 580 | 0 | 0 | 0 | 0 | 0 | 0 | 0 | 0
687 | 53279417 | 53279403 | 50908066 | 1 | 1 | 1 | 2 | 91.06.01-003 | ФСЭМ-2022, 91.06.01-003, приказ Минстроя России от 18.05.2022 г. № 378/пр | Домкраты гидравлические, грузоподъемность 63-100 т | 1368 | 1011 | маш.-ч | маш.-ч | 1 | 7.1 | 0 | 2.67 | 0 | 0 | 0 | 1 | 0 | )*0,6)*0,86 | 3.6636 | 2 | 53279407 | 581 | 0 | 0 | 0 | 0 | 0 | 0 | 0 | 0
687 | 53279418 | 53279403 | 50908106 | 1 | 1 | 1 | 2 | 91.06.03-058 | ФСЭМ-2022, 91.06.03-058, приказ Минстроя России от 18.05.2022 г. № 378/пр | Лебедки электрические тяговым усилием 156,96 кН (16 т) | 1368 | 1011 | маш.-ч | маш.-ч | 1 | 3.55 | 0 | 55.78 | 531.04 | 0 | 0 | 1 | 0 | )*0,6)*0,86 | 1.8318 | 2 | 53279408 | 582 | 0 | 0 | 0 | 0 | 0 | 0 | 0 | 0
687 | 53279419 | 53279403 | 50908149 | 1 | 1 | 1 | 2 | 91.06.06-042 | ФСЭМ-2022, 91.06.06-042, приказ Минстроя России от 18.05.2022 г. № 378/пр | Подъемники гидравлические, высота подъема 10 м | 1368 | 1011 | маш.-ч | маш.-ч | 1 | 1.18 | 0 | 104.99 | 597.98 | 0 | 0 | 1 | 0 | )*0,6)*0,86 | 0.60888 | 2 | 53279409 | 583 | 0 | 0 | 0 | 0 | 0 | 0 | 0 | 0
687 | 53279420 | 53279403 | 50908573 | 1 | 1 | 1 | 2 | 91.10.01-002 | ФСЭМ-2022, 91.10.01-002, приказ Минстроя России от 18.05.2022 г. № 378/пр | Агрегаты наполнительно-опрессовочные, подача до 300 м3/ч | 1368 | 1011 | маш.-ч | маш.-ч | 1 | 3.55 | 0 | 2608.83 | 687.23 | 0 | 0 | 1 | 0 | )*0,6)*0,86 | 1.8318 | 2 | 53279410 | 584 | 0 | 0 | 0 | 0 | 0 | 0 | 0 | 0
687 | 53279421 | 53279403 | 50908859 | 1 | 1 | 1 | 2 | 91.14.02-001 | ФСЭМ-2022 доп.7, 91.14.02-001, приказ Минстроя России от 02.08.2023 г. № 551/пр | Автомобили бортовые, грузоподъемность до 5 т | 1368 | 1011 | маш.-ч | маш.-ч | 1 | 0.35 | 0 | 477.92 | 597.98 | 0 | 0 | 1 | 0 | )*0,6)*0,86 | 0.1806 | 2 | 53279411 | 585 | 0 | 0 | 0 | 0 | 0 | 0 | 0 | 0
687 | 53279422 | 53279403 | 50857396 | 1 | 1 | 1 | 3 | 01.3.01.06-0050 | ФСБЦ-2022, 01.3.01.06-0050, приказ Минстроя России от 18.05.2022 г. № 378/пр | Смазка универсальная тугоплавкая УТ (консталин жировой) | 1348 | 1009 | т | т | 1000 | 0.00024 | 144581.55 | 0 | 0 | 0 | 0 | 1 | 0 | )*0 | 0 | 2 | 53279412 | 586 | 0 | 0 | 0 | 0 | 0 | 0 | 0 | 0
687 | 53279423 | 53279403 | 50789685 | 113 | 1 | 1 | 3 | 421/пр_2020_п.75_пп.а |  | Сметная стоимость вспомогательных ненормируемых материальных ресурсов, не учтенная в сметной норме, 2% | 3277935 | 1013 | % | % | 1 | 2 | 0 | 0 | 0 | 0 | 0 | 0 | 0 | )*0 | 0 | 2 | 53279413 | 587 | 0 | 0 | 0 | 0 | 0 | 0 | 0 | 0
689 | 53279436 | 53279425 | 50783893 | 113 | 1 | 1 | 1 | 1-100-40 |  | Средний разряд работы 4,0 | 1191 | 1013 | чел.-ч. | чел.-ч. | 1 | 55.6 | 0 | 0 | 0 | 597.98 | 0 | 1 | 1 | )*0,6)*0,86 | 28.6896 | 2 | 53279426 | 588 | 0 | 0 | 0 | 0 | 0 | 0 | 0 | 0
689 | 53279437 | 53279425 | 50784064 | 113 | 1 | 1 | 1 | 4-100-00 |  | Затраты труда машинистов | 1191 | 1013 | чел.-ч. | чел.-ч. | 1 | 8.4 | 0 | 0 | 0 | 0 | 0 | 1 | 2 | )*0,6)*0,86 | 4.3344 | 2 | 53279427 | 589 | 0 | 0 | 0 | 0 | 0 | 0 | 0 | 0
689 | 53279438 | 53279425 | 50907969 | 1 | 1 | 1 | 2 | 91.05.05-015 | ФСЭМ-2022, 91.05.05-015, приказ Минстроя России от 18.05.2022 г. № 378/пр | Краны на автомобильном ходу, грузоподъемность 16 т | 1368 | 1011 | маш.-ч | маш.-ч | 1 | 0.42 | 0 | 1552.12 | 803.25 | 0 | 0 | 1 | 0 | )*0,6)*0,86 | 0.21672 | 2 | 53279428 | 590 | 0 | 0 | 0 | 0 | 0 | 0 | 0 | 0
689 | 53279439 | 53279425 | 50908066 | 1 | 1 | 1 | 2 | 91.06.01-003 | ФСЭМ-2022, 91.06.01-003, приказ Минстроя России от 18.05.2022 г. № 378/пр | Домкраты гидравлические, грузоподъемность 63-100 т | 1368 | 1011 | маш.-ч | маш.-ч | 1 | 6.48 | 0 | 2.67 | 0 | 0 | 0 | 1 | 0 | )*0,6)*0,86 | 3.3437 | 2 | 53279429 | 591 | 0 | 0 | 0 | 0 | 0 | 0 | 0 | 0
689 | 53279440 | 53279425 | 50908106 | 1 | 1 | 1 | 2 | 91.06.03-058 | ФСЭМ-2022, 91.06.03-058, приказ Минстроя России от 18.05.2022 г. № 378/пр | Лебедки электрические тяговым усилием 156,96 кН (16 т) | 1368 | 1011 | маш.-ч | маш.-ч | 1 | 3.24 | 0 | 55.78 | 531.04 | 0 | 0 | 1 | 0 | )*0,6)*0,86 | 1.6718 | 2 | 53279430 | 592 | 0 | 0 | 0 | 0 | 0 | 0 | 0 | 0
689 | 53279441 | 53279425 | 50908149 | 1 | 1 | 1 | 2 | 91.06.06-042 | ФСЭМ-2022, 91.06.06-042, приказ Минстроя России от 18.05.2022 г. № 378/пр | Подъемники гидравлические, высота подъема 10 м | 1368 | 1011 | маш.-ч | маш.-ч | 1 | 1.08 | 0 | 104.99 | 597.98 | 0 | 0 | 1 | 0 | )*0,6)*0,86 | 0.55728 | 2 | 53279431 | 593 | 0 | 0 | 0 | 0 | 0 | 0 | 0 | 0
689 | 53279442 | 53279425 | 50908573 | 1 | 1 | 1 | 2 | 91.10.01-002 | ФСЭМ-2022, 91.10.01-002, приказ Минстроя России от 18.05.2022 г. № 378/пр | Агрегаты наполнительно-опрессовочные, подача до 300 м3/ч | 1368 | 1011 | маш.-ч | маш.-ч | 1 | 3.24 | 0 | 2608.83 | 687.23 | 0 | 0 | 1 | 0 | )*0,6)*0,86 | 1.6718 | 2 | 53279432 | 594 | 0 | 0 | 0 | 0 | 0 | 0 | 0 | 0
689 | 53279443 | 53279425 | 50908859 | 1 | 1 | 1 | 2 | 91.14.02-001 | ФСЭМ-2022 доп.7, 91.14.02-001, приказ Минстроя России от 02.08.2023 г. № 551/пр | Автомобили бортовые, грузоподъемность до 5 т | 1368 | 1011 | маш.-ч | маш.-ч | 1 | 0.42 | 0 | 477.92 | 597.98 | 0 | 0 | 1 | 0 | )*0,6)*0,86 | 0.21672 | 2 | 53279433 | 595 | 0 | 0 | 0 | 0 | 0 | 0 | 0 | 0
689 | 53279444 | 53279425 | 50857396 | 1 | 1 | 1 | 3 | 01.3.01.06-0050 | ФСБЦ-2022, 01.3.01.06-0050, приказ Минстроя России от 18.05.2022 г. № 378/пр | Смазка универсальная тугоплавкая УТ (консталин жировой) | 1348 | 1009 | т | т | 1000 | 0.00024 | 144581.55 | 0 | 0 | 0 | 0 | 1 | 0 | )*0 | 0 | 2 | 53279434 | 596 | 0 | 0 | 0 | 0 | 0 | 0 | 0 | 0
689 | 53279445 | 53279425 | 50789685 | 113 | 1 | 1 | 3 | 421/пр_2020_п.75_пп.а |  | Сметная стоимость вспомогательных ненормируемых материальных ресурсов, не учтенная в сметной норме, 2% | 3277935 | 1013 | % | % | 1 | 2 | 0 | 0 | 0 | 0 | 0 | 0 | 0 | )*0 | 0 | 2 | 53279435 | 597 | 0 | 0 | 0 | 0 | 0 | 0 | 0 | 0
691 | 53279458 | 53279447 | 50783893 | 113 | 1 | 1 | 1 | 1-100-40 |  | Средний разряд работы 4,0 | 1191 | 1013 | чел.-ч. | чел.-ч. | 1 | 46.4 | 0 | 0 | 0 | 597.98 | 0 | 1 | 1 | )*0,6)*0,86 | 23.9424 | 2 | 53279448 | 598 | 0 | 0 | 0 | 0 | 0 | 0 | 0 | 0
691 | 53279459 | 53279447 | 50784064 | 113 | 1 | 1 | 1 | 4-100-00 |  | Затраты труда машинистов | 1191 | 1013 | чел.-ч. | чел.-ч. | 1 | 10.98 | 0 | 0 | 0 | 0 | 0 | 1 | 2 | )*0,6)*0,86 | 5.6657 | 2 | 53279449 | 599 | 0 | 0 | 0 | 0 | 0 | 0 | 0 | 0
691 | 53279460 | 53279447 | 50907969 | 1 | 1 | 1 | 2 | 91.05.05-015 | ФСЭМ-2022, 91.05.05-015, приказ Минстроя России от 18.05.2022 г. № 378/пр | Краны на автомобильном ходу, грузоподъемность 16 т | 1368 | 1011 | маш.-ч | маш.-ч | 1 | 0.53 | 0 | 1552.12 | 803.25 | 0 | 0 | 1 | 0 | )*0,6)*0,86 | 0.27348 | 2 | 53279450 | 600 | 0 | 0 | 0 | 0 | 0 | 0 | 0 | 0
691 | 53279461 | 53279447 | 50908066 | 1 | 1 | 1 | 2 | 91.06.01-003 | ФСЭМ-2022, 91.06.01-003, приказ Минстроя России от 18.05.2022 г. № 378/пр | Домкраты гидравлические, грузоподъемность 63-100 т | 1368 | 1011 | маш.-ч | маш.-ч | 1 | 8.5 | 0 | 2.67 | 0 | 0 | 0 | 1 | 0 | )*0,6)*0,86 | 4.386 | 2 | 53279451 | 601 | 0 | 0 | 0 | 0 | 0 | 0 | 0 | 0
691 | 53279462 | 53279447 | 50908106 | 1 | 1 | 1 | 2 | 91.06.03-058 | ФСЭМ-2022, 91.06.03-058, приказ Минстроя России от 18.05.2022 г. № 378/пр | Лебедки электрические тяговым усилием 156,96 кН (16 т) | 1368 | 1011 | маш.-ч | маш.-ч | 1 | 4.25 | 0 | 55.78 | 531.04 | 0 | 0 | 1 | 0 | )*0,6)*0,86 | 2.193 | 2 | 53279452 | 602 | 0 | 0 | 0 | 0 | 0 | 0 | 0 | 0
691 | 53279463 | 53279447 | 50908149 | 1 | 1 | 1 | 2 | 91.06.06-042 | ФСЭМ-2022, 91.06.06-042, приказ Минстроя России от 18.05.2022 г. № 378/пр | Подъемники гидравлические, высота подъема 10 м | 1368 | 1011 | маш.-ч | маш.-ч | 1 | 1.42 | 0 | 104.99 | 597.98 | 0 | 0 | 1 | 0 | )*0,6)*0,86 | 0.73272 | 2 | 53279453 | 603 | 0 | 0 | 0 | 0 | 0 | 0 | 0 | 0
691 | 53279464 | 53279447 | 50908573 | 1 | 1 | 1 | 2 | 91.10.01-002 | ФСЭМ-2022, 91.10.01-002, приказ Минстроя России от 18.05.2022 г. № 378/пр | Агрегаты наполнительно-опрессовочные, подача до 300 м3/ч | 1368 | 1011 | маш.-ч | маш.-ч | 1 | 4.25 | 0 | 2608.83 | 687.23 | 0 | 0 | 1 | 0 | )*0,6)*0,86 | 2.193 | 2 | 53279454 | 604 | 0 | 0 | 0 | 0 | 0 | 0 | 0 | 0
691 | 53279465 | 53279447 | 50908859 | 1 | 1 | 1 | 2 | 91.14.02-001 | ФСЭМ-2022 доп.7, 91.14.02-001, приказ Минстроя России от 02.08.2023 г. № 551/пр | Автомобили бортовые, грузоподъемность до 5 т | 1368 | 1011 | маш.-ч | маш.-ч | 1 | 0.53 | 0 | 477.92 | 597.98 | 0 | 0 | 1 | 0 | )*0,6)*0,86 | 0.27348 | 2 | 53279455 | 605 | 0 | 0 | 0 | 0 | 0 | 0 | 0 | 0
691 | 53279466 | 53279447 | 50857396 | 1 | 1 | 1 | 3 | 01.3.01.06-0050 | ФСБЦ-2022, 01.3.01.06-0050, приказ Минстроя России от 18.05.2022 г. № 378/пр | Смазка универсальная тугоплавкая УТ (консталин жировой) | 1348 | 1009 | т | т | 1000 | 0.00024 | 144581.55 | 0 | 0 | 0 | 0 | 1 | 0 | )*0 | 0 | 2 | 53279456 | 606 | 0 | 0 | 0 | 0 | 0 | 0 | 0 | 0
691 | 53279467 | 53279447 | 50789685 | 113 | 1 | 1 | 3 | 421/пр_2020_п.75_пп.а |  | Сметная стоимость вспомогательных ненормируемых материальных ресурсов, не учтенная в сметной норме, 2% | 3277935 | 1013 | % | % | 1 | 2 | 0 | 0 | 0 | 0 | 0 | 0 | 0 | )*0 | 0 | 2 | 53279457 | 607 | 0 | 0 | 0 | 0 | 0 | 0 | 0 | 0
693 | 53279480 | 53279469 | 50783893 | 113 | 1 | 1 | 1 | 1-100-40 |  | Средний разряд работы 4,0 | 1191 | 1013 | чел.-ч. | чел.-ч. | 1 | 75.2 | 0 | 0 | 0 | 597.98 | 0 | 1 | 1 | )*0,6)*0,86 | 38.8032 | 2 | 53279470 | 608 | 0 | 0 | 0 | 0 | 0 | 0 | 0 | 0
693 | 53279481 | 53279469 | 50784064 | 113 | 1 | 1 | 1 | 4-100-00 |  | Затраты труда машинистов | 1191 | 1013 | чел.-ч. | чел.-ч. | 1 | 11.06 | 0 | 0 | 0 | 0 | 0 | 1 | 2 | )*0,6)*0,86 | 5.707 | 2 | 53279471 | 609 | 0 | 0 | 0 | 0 | 0 | 0 | 0 | 0
693 | 53279482 | 53279469 | 50907969 | 1 | 1 | 1 | 2 | 91.05.05-015 | ФСЭМ-2022, 91.05.05-015, приказ Минстроя России от 18.05.2022 г. № 378/пр | Краны на автомобильном ходу, грузоподъемность 16 т | 1368 | 1011 | маш.-ч | маш.-ч | 1 | 0.7 | 0 | 1552.12 | 803.25 | 0 | 0 | 1 | 0 | )*0,6)*0,86 | 0.3612 | 2 | 53279472 | 610 | 0 | 0 | 0 | 0 | 0 | 0 | 0 | 0
693 | 53279483 | 53279469 | 50908066 | 1 | 1 | 1 | 2 | 91.06.01-003 | ФСЭМ-2022, 91.06.01-003, приказ Минстроя России от 18.05.2022 г. № 378/пр | Домкраты гидравлические, грузоподъемность 63-100 т | 1368 | 1011 | маш.-ч | маш.-ч | 1 | 8.28 | 0 | 2.67 | 0 | 0 | 0 | 1 | 0 | )*0,6)*0,86 | 4.2725 | 2 | 53279473 | 611 | 0 | 0 | 0 | 0 | 0 | 0 | 0 | 0
693 | 53279484 | 53279469 | 50908106 | 1 | 1 | 1 | 2 | 91.06.03-058 | ФСЭМ-2022, 91.06.03-058, приказ Минстроя России от 18.05.2022 г. № 378/пр | Лебедки электрические тяговым усилием 156,96 кН (16 т) | 1368 | 1011 | маш.-ч | маш.-ч | 1 | 4.14 | 0 | 55.78 | 531.04 | 0 | 0 | 1 | 0 | )*0,6)*0,86 | 2.1362 | 2 | 53279474 | 612 | 0 | 0 | 0 | 0 | 0 | 0 | 0 | 0
693 | 53279485 | 53279469 | 50908149 | 1 | 1 | 1 | 2 | 91.06.06-042 | ФСЭМ-2022, 91.06.06-042, приказ Минстроя России от 18.05.2022 г. № 378/пр | Подъемники гидравлические, высота подъема 10 м | 1368 | 1011 | маш.-ч | маш.-ч | 1 | 1.38 | 0 | 104.99 | 597.98 | 0 | 0 | 1 | 0 | )*0,6)*0,86 | 0.71208 | 2 | 53279475 | 613 | 0 | 0 | 0 | 0 | 0 | 0 | 0 | 0
693 | 53279486 | 53279469 | 50908573 | 1 | 1 | 1 | 2 | 91.10.01-002 | ФСЭМ-2022, 91.10.01-002, приказ Минстроя России от 18.05.2022 г. № 378/пр | Агрегаты наполнительно-опрессовочные, подача до 300 м3/ч | 1368 | 1011 | маш.-ч | маш.-ч | 1 | 4.14 | 0 | 2608.83 | 687.23 | 0 | 0 | 1 | 0 | )*0,6)*0,86 | 2.1362 | 2 | 53279476 | 614 | 0 | 0 | 0 | 0 | 0 | 0 | 0 | 0
693 | 53279487 | 53279469 | 50908859 | 1 | 1 | 1 | 2 | 91.14.02-001 | ФСЭМ-2022 доп.7, 91.14.02-001, приказ Минстроя России от 02.08.2023 г. № 551/пр | Автомобили бортовые, грузоподъемность до 5 т | 1368 | 1011 | маш.-ч | маш.-ч | 1 | 0.7 | 0 | 477.92 | 597.98 | 0 | 0 | 1 | 0 | )*0,6)*0,86 | 0.3612 | 2 | 53279477 | 615 | 0 | 0 | 0 | 0 | 0 | 0 | 0 | 0
693 | 53279488 | 53279469 | 50857396 | 1 | 1 | 1 | 3 | 01.3.01.06-0050 | ФСБЦ-2022, 01.3.01.06-0050, приказ Минстроя России от 18.05.2022 г. № 378/пр | Смазка универсальная тугоплавкая УТ (консталин жировой) | 1348 | 1009 | т | т | 1000 | 0.00024 | 144581.55 | 0 | 0 | 0 | 0 | 1 | 0 | )*0 | 0 | 2 | 53279478 | 616 | 0 | 0 | 0 | 0 | 0 | 0 | 0 | 0
693 | 53279489 | 53279469 | 50789685 | 113 | 1 | 1 | 3 | 421/пр_2020_п.75_пп.а |  | Сметная стоимость вспомогательных ненормируемых материальных ресурсов, не учтенная в сметной норме, 2% | 3277935 | 1013 | % | % | 1 | 2 | 0 | 0 | 0 | 0 | 0 | 0 | 0 | )*0 | 0 | 2 | 53279479 | 617 | 0 | 0 | 0 | 0 | 0 | 0 | 0 | 0
695 | 53279502 | 53279491 | 50783893 | 113 | 1 | 1 | 1 | 1-100-40 |  | Средний разряд работы 4,0 | 1191 | 1013 | чел.-ч. | чел.-ч. | 1 | 96.8 | 0 | 0 | 0 | 597.98 | 0 | 1 | 1 | )*0,6)*0,86 | 49.9488 | 2 | 53279492 | 618 | 0 | 0 | 0 | 0 | 0 | 0 | 0 | 0
695 | 53279503 | 53279491 | 50784064 | 113 | 1 | 1 | 1 | 4-100-00 |  | Затраты труда машинистов | 1191 | 1013 | чел.-ч. | чел.-ч. | 1 | 14.22 | 0 | 0 | 0 | 0 | 0 | 1 | 2 | )*0,6)*0,86 | 7.3375 | 2 | 53279493 | 619 | 0 | 0 | 0 | 0 | 0 | 0 | 0 | 0
695 | 53279504 | 53279491 | 50907969 | 1 | 1 | 1 | 2 | 91.05.05-015 | ФСЭМ-2022, 91.05.05-015, приказ Минстроя России от 18.05.2022 г. № 378/пр | Краны на автомобильном ходу, грузоподъемность 16 т | 1368 | 1011 | маш.-ч | маш.-ч | 1 | 0.88 | 0 | 1552.12 | 803.25 | 0 | 0 | 1 | 0 | )*0,6)*0,86 | 0.45408 | 2 | 53279494 | 620 | 0 | 0 | 0 | 0 | 0 | 0 | 0 | 0
695 | 53279505 | 53279491 | 50908066 | 1 | 1 | 1 | 2 | 91.06.01-003 | ФСЭМ-2022, 91.06.01-003, приказ Минстроя России от 18.05.2022 г. № 378/пр | Домкраты гидравлические, грузоподъемность 63-100 т | 1368 | 1011 | маш.-ч | маш.-ч | 1 | 10.7 | 0 | 2.67 | 0 | 0 | 0 | 1 | 0 | )*0,6)*0,86 | 5.5212 | 2 | 53279495 | 621 | 0 | 0 | 0 | 0 | 0 | 0 | 0 | 0
695 | 53279506 | 53279491 | 50908106 | 1 | 1 | 1 | 2 | 91.06.03-058 | ФСЭМ-2022, 91.06.03-058, приказ Минстроя России от 18.05.2022 г. № 378/пр | Лебедки электрические тяговым усилием 156,96 кН (16 т) | 1368 | 1011 | маш.-ч | маш.-ч | 1 | 5.34 | 0 | 55.78 | 531.04 | 0 | 0 | 1 | 0 | )*0,6)*0,86 | 2.7554 | 2 | 53279496 | 622 | 0 | 0 | 0 | 0 | 0 | 0 | 0 | 0
695 | 53279507 | 53279491 | 50908149 | 1 | 1 | 1 | 2 | 91.06.06-042 | ФСЭМ-2022, 91.06.06-042, приказ Минстроя России от 18.05.2022 г. № 378/пр | Подъемники гидравлические, высота подъема 10 м | 1368 | 1011 | маш.-ч | маш.-ч | 1 | 1.78 | 0 | 104.99 | 597.98 | 0 | 0 | 1 | 0 | )*0,6)*0,86 | 0.91848 | 2 | 53279497 | 623 | 0 | 0 | 0 | 0 | 0 | 0 | 0 | 0
695 | 53279508 | 53279491 | 50908573 | 1 | 1 | 1 | 2 | 91.10.01-002 | ФСЭМ-2022, 91.10.01-002, приказ Минстроя России от 18.05.2022 г. № 378/пр | Агрегаты наполнительно-опрессовочные, подача до 300 м3/ч | 1368 | 1011 | маш.-ч | маш.-ч | 1 | 5.34 | 0 | 2608.83 | 687.23 | 0 | 0 | 1 | 0 | )*0,6)*0,86 | 2.7554 | 2 | 53279498 | 624 | 0 | 0 | 0 | 0 | 0 | 0 | 0 | 0
695 | 53279509 | 53279491 | 50908859 | 1 | 1 | 1 | 2 | 91.14.02-001 | ФСЭМ-2022 доп.7, 91.14.02-001, приказ Минстроя России от 02.08.2023 г. № 551/пр | Автомобили бортовые, грузоподъемность до 5 т | 1368 | 1011 | маш.-ч | маш.-ч | 1 | 0.88 | 0 | 477.92 | 597.98 | 0 | 0 | 1 | 0 | )*0,6)*0,86 | 0.45408 | 2 | 53279499 | 625 | 0 | 0 | 0 | 0 | 0 | 0 | 0 | 0
695 | 53279510 | 53279491 | 50857396 | 1 | 1 | 1 | 3 | 01.3.01.06-0050 | ФСБЦ-2022, 01.3.01.06-0050, приказ Минстроя России от 18.05.2022 г. № 378/пр | Смазка универсальная тугоплавкая УТ (консталин жировой) | 1348 | 1009 | т | т | 1000 | 0.00024 | 144581.55 | 0 | 0 | 0 | 0 | 1 | 0 | )*0 | 0 | 2 | 53279500 | 626 | 0 | 0 | 0 | 0 | 0 | 0 | 0 | 0
695 | 53279511 | 53279491 | 50789685 | 113 | 1 | 1 | 3 | 421/пр_2020_п.75_пп.а |  | Сметная стоимость вспомогательных ненормируемых материальных ресурсов, не учтенная в сметной норме, 2% | 3277935 | 1013 | % | % | 1 | 2 | 0 | 0 | 0 | 0 | 0 | 0 | 0 | )*0 | 0 | 2 | 53279501 | 627 | 0 | 0 | 0 | 0 | 0 | 0 | 0 | 0
732 | 53279527 | 53279513 | 50783893 | 113 | 1 | 1 | 1 | 1-100-40 |  | Средний разряд работы 4,0 | 1191 | 1013 | чел.-ч. | чел.-ч. | 1 | 69 | 0 | 0 | 0 | 597.98 | 0 | 1 | 1 | )*0,86 | 59.34 | 2 | 53279514 | 628 | 0 | 0 | 0 | 0 | 0 | 0 | 0 | 0
732 | 53279528 | 53279513 | 50784064 | 113 | 1 | 1 | 1 | 4-100-00 |  | Затраты труда машинистов | 1191 | 1013 | чел.-ч. | чел.-ч. | 1 | 7.2 | 0 | 0 | 0 | 0 | 0 | 1 | 2 | )*0,86 | 6.192 | 2 | 53279515 | 629 | 0 | 0 | 0 | 0 | 0 | 0 | 0 | 0
732 | 53279529 | 53279513 | 50907969 | 1 | 1 | 1 | 2 | 91.05.05-015 | ФСЭМ-2022, 91.05.05-015, приказ Минстроя России от 18.05.2022 г. № 378/пр | Краны на автомобильном ходу, грузоподъемность 16 т | 1368 | 1011 | маш.-ч | маш.-ч | 1 | 1.16 | 0 | 1552.12 | 803.25 | 0 | 0 | 1 | 0 | )*0,86 | 0.9976 | 2 | 53279516 | 630 | 0 | 0 | 0 | 0 | 0 | 0 | 0 | 0
732 | 53279530 | 53279513 | 50908106 | 1 | 1 | 1 | 2 | 91.06.03-058 | ФСЭМ-2022, 91.06.03-058, приказ Минстроя России от 18.05.2022 г. № 378/пр | Лебедки электрические тяговым усилием 156,96 кН (16 т) | 1368 | 1011 | маш.-ч | маш.-ч | 1 | 0.88 | 0 | 55.78 | 531.04 | 0 | 0 | 1 | 0 | )*0,86 | 0.7568 | 2 | 53279517 | 631 | 0 | 0 | 0 | 0 | 0 | 0 | 0 | 0
732 | 53279531 | 53279513 | 50908859 | 1 | 1 | 1 | 2 | 91.14.02-001 | ФСЭМ-2022 доп.7, 91.14.02-001, приказ Минстроя России от 02.08.2023 г. № 551/пр | Автомобили бортовые, грузоподъемность до 5 т | 1368 | 1011 | маш.-ч | маш.-ч | 1 | 1.16 | 0 | 477.92 | 597.98 | 0 | 0 | 1 | 0 | )*0,86 | 0.9976 | 2 | 53279518 | 632 | 0 | 0 | 0 | 0 | 0 | 0 | 0 | 0
732 | 53279532 | 53279513 | 50909052 | 1 | 1 | 1 | 2 | 91.17.04-233 | ФСЭМ-2022, 91.17.04-233, приказ Минстроя России от 18.05.2022 г. № 378/пр | Аппараты сварочные для ручной дуговой сварки, сварочный ток до 350 А | 1368 | 1011 | маш.-ч | маш.-ч | 1 | 17 | 0 | 27.7 | 0 | 0 | 0 | 1 | 0 | )*0,86 | 14.62 | 2 | 53279519 | 633 | 0 | 0 | 0 | 0 | 0 | 0 | 0 | 0
732 | 53279533 | 53279513 | 50909510 | 1 | 1 | 1 | 2 | 91.21.19-016 | ФСЭМ-2022, 91.21.19-016, приказ Минстроя России от 18.05.2022 г. № 378/пр | Станки трубогибочные в комплекте с дорном для холодной гибки труб с наружным диаметром 508-1020 мм | 1368 | 1011 | маш.-ч | маш.-ч | 1 | 4 | 0 | 5297.76 | 687.23 | 0 | 0 | 1 | 0 | )*0,86 | 3.44 | 2 | 53279520 | 634 | 0 | 0 | 0 | 0 | 0 | 0 | 0 | 0
732 | 53279534 | 53279513 | 50857430 | 1 | 1 | 1 | 3 | 01.3.02.04-0001 | ФСБЦ-2022 доп.3, 01.3.02.04-0001, приказ Минстроя России от 26.10.2022 г. № 905/пр | Водород газообразный технический | 1339 | 1007 | м3 | м3 | 1 | 6 | 358.45 | 0 | 0 | 0 | 0 | 1 | 0 | )*0 | 0 | 2 | 53279521 | 635 | 0 | 0 | 0 | 0 | 0 | 0 | 0 | 0
732 | 53279535 | 53279513 | 50857576 | 1 | 1 | 1 | 3 | 01.3.05.17-0002 | ФСБЦ-2022, 01.3.05.17-0002, приказ Минстроя России от 18.05.2022 г. № 378/пр | Канифоль сосновая | 1346 | 1009 | кг | кг | 1 | 0.52 | 284.15 | 0 | 0 | 0 | 0 | 1 | 0 | )*0 | 0 | 2 | 53279522 | 636 | 0 | 0 | 0 | 0 | 0 | 0 | 0 | 0
732 | 53279536 | 53279513 | 50868970 | 1 | 1 | 1 | 3 | 10.2.02.04-0012 | ФСБЦ-2022, 10.2.02.04-0012, приказ Минстроя России от 18.05.2022 г. № 378/пр | Листы горячекатаные из меди марка М2, толщина 5-10 мм | 1348 | 1009 | т | т | 1000 | 0.00143 | 905330 | 0 | 0 | 0 | 0 | 1 | 0 | )*0 | 0 | 2 | 53279523 | 637 | 0 | 0 | 0 | 0 | 0 | 0 | 0 | 0
732 | 53279537 | 53279513 | 50869203 | 1 | 1 | 1 | 3 | 10.3.02.03-0012 | ФСБЦ-2022, 10.3.02.03-0012, приказ Минстроя России от 18.05.2022 г. № 378/пр | Припои оловянно-свинцовые бессурьмянистые, марка ПОС40 | 1346 | 1009 | кг | кг | 1 | 1.02 | 899.56 | 0 | 0 | 0 | 0 | 1 | 0 | )*0 | 0 | 2 | 53279524 | 638 | 0 | 0 | 0 | 0 | 0 | 0 | 0 | 0
732 | 53279538 | 53279513 | 50894265 | 1 | 1 | 1 | 3 | 21.2.01.02-0141 | ФСБЦ-2022, 21.2.01.02-0141, приказ Минстроя России от 18.05.2022 г. № 378/пр | Провод неизолированный для воздушных линий электропередачи М 4 | 1348 | 1009 | т | т | 1000 | 0.00122 | 948687.13 | 0 | 0 | 0 | 0 | 1 | 0 | )*0 | 0 | 2 | 53279525 | 639 | 0 | 0 | 0 | 0 | 0 | 0 | 0 | 0
732 | 53279539 | 53279513 | 50789685 | 113 | 1 | 1 | 3 | 421/пр_2020_п.75_пп.а |  | Сметная стоимость вспомогательных ненормируемых материальных ресурсов, не учтенная в сметной норме, 2% | 3277935 | 1013 | % | % | 1 | 2 | 0 | 0 | 0 | 0 | 0 | 0 | 0 | )*0 | 0 | 2 | 53279526 | 640 | 0 | 0 | 0 | 0 | 0 | 0 | 0 | 0
734 | 53279555 | 53279541 | 50783893 | 113 | 1 | 1 | 1 | 1-100-40 |  | Средний разряд работы 4,0 | 1191 | 1013 | чел.-ч. | чел.-ч. | 1 | 98.9 | 0 | 0 | 0 | 597.98 | 0 | 1 | 1 | )*0,86 | 85.054 | 2 | 53279542 | 641 | 0 | 0 | 0 | 0 | 0 | 0 | 0 | 0
734 | 53279556 | 53279541 | 50784064 | 113 | 1 | 1 | 1 | 4-100-00 |  | Затраты труда машинистов | 1191 | 1013 | чел.-ч. | чел.-ч. | 1 | 18.1 | 0 | 0 | 0 | 0 | 0 | 1 | 2 | )*0,86 | 15.566 | 2 | 53279543 | 642 | 0 | 0 | 0 | 0 | 0 | 0 | 0 | 0
734 | 53279557 | 53279541 | 50907969 | 1 | 1 | 1 | 2 | 91.05.05-015 | ФСЭМ-2022, 91.05.05-015, приказ Минстроя России от 18.05.2022 г. № 378/пр | Краны на автомобильном ходу, грузоподъемность 16 т | 1368 | 1011 | маш.-ч | маш.-ч | 1 | 4.2 | 0 | 1552.12 | 803.25 | 0 | 0 | 1 | 0 | )*0,86 | 3.612 | 2 | 53279544 | 643 | 0 | 0 | 0 | 0 | 0 | 0 | 0 | 0
734 | 53279558 | 53279541 | 50908106 | 1 | 1 | 1 | 2 | 91.06.03-058 | ФСЭМ-2022, 91.06.03-058, приказ Минстроя России от 18.05.2022 г. № 378/пр | Лебедки электрические тяговым усилием 156,96 кН (16 т) | 1368 | 1011 | маш.-ч | маш.-ч | 1 | 3.2 | 0 | 55.78 | 531.04 | 0 | 0 | 1 | 0 | )*0,86 | 2.752 | 2 | 53279545 | 644 | 0 | 0 | 0 | 0 | 0 | 0 | 0 | 0
734 | 53279559 | 53279541 | 50908859 | 1 | 1 | 1 | 2 | 91.14.02-001 | ФСЭМ-2022 доп.7, 91.14.02-001, приказ Минстроя России от 02.08.2023 г. № 551/пр | Автомобили бортовые, грузоподъемность до 5 т | 1368 | 1011 | маш.-ч | маш.-ч | 1 | 4.2 | 0 | 477.92 | 597.98 | 0 | 0 | 1 | 0 | )*0,86 | 3.612 | 2 | 53279546 | 645 | 0 | 0 | 0 | 0 | 0 | 0 | 0 | 0
734 | 53279560 | 53279541 | 50909052 | 1 | 1 | 1 | 2 | 91.17.04-233 | ФСЭМ-2022, 91.17.04-233, приказ Минстроя России от 18.05.2022 г. № 378/пр | Аппараты сварочные для ручной дуговой сварки, сварочный ток до 350 А | 1368 | 1011 | маш.-ч | маш.-ч | 1 | 22 | 0 | 27.7 | 0 | 0 | 0 | 1 | 0 | )*0,86 | 18.92 | 2 | 53279547 | 646 | 0 | 0 | 0 | 0 | 0 | 0 | 0 | 0
734 | 53279561 | 53279541 | 50909510 | 1 | 1 | 1 | 2 | 91.21.19-016 | ФСЭМ-2022, 91.21.19-016, приказ Минстроя России от 18.05.2022 г. № 378/пр | Станки трубогибочные в комплекте с дорном для холодной гибки труб с наружным диаметром 508-1020 мм | 1368 | 1011 | маш.-ч | маш.-ч | 1 | 6.5 | 0 | 5297.76 | 687.23 | 0 | 0 | 1 | 0 | )*0,86 | 5.59 | 2 | 53279548 | 647 | 0 | 0 | 0 | 0 | 0 | 0 | 0 | 0
734 | 53279562 | 53279541 | 50857430 | 1 | 1 | 1 | 3 | 01.3.02.04-0001 | ФСБЦ-2022 доп.3, 01.3.02.04-0001, приказ Минстроя России от 26.10.2022 г. № 905/пр | Водород газообразный технический | 1339 | 1007 | м3 | м3 | 1 | 7 | 358.45 | 0 | 0 | 0 | 0 | 1 | 0 | )*0 | 0 | 2 | 53279549 | 648 | 0 | 0 | 0 | 0 | 0 | 0 | 0 | 0
734 | 53279563 | 53279541 | 50857576 | 1 | 1 | 1 | 3 | 01.3.05.17-0002 | ФСБЦ-2022, 01.3.05.17-0002, приказ Минстроя России от 18.05.2022 г. № 378/пр | Канифоль сосновая | 1346 | 1009 | кг | кг | 1 | 1.12 | 284.15 | 0 | 0 | 0 | 0 | 1 | 0 | )*0 | 0 | 2 | 53279550 | 649 | 0 | 0 | 0 | 0 | 0 | 0 | 0 | 0
734 | 53279564 | 53279541 | 50868970 | 1 | 1 | 1 | 3 | 10.2.02.04-0012 | ФСБЦ-2022, 10.2.02.04-0012, приказ Минстроя России от 18.05.2022 г. № 378/пр | Листы горячекатаные из меди марка М2, толщина 5-10 мм | 1348 | 1009 | т | т | 1000 | 0.00395 | 905330 | 0 | 0 | 0 | 0 | 1 | 0 | )*0 | 0 | 2 | 53279551 | 650 | 0 | 0 | 0 | 0 | 0 | 0 | 0 | 0
734 | 53279565 | 53279541 | 50869203 | 1 | 1 | 1 | 3 | 10.3.02.03-0012 | ФСБЦ-2022, 10.3.02.03-0012, приказ Минстроя России от 18.05.2022 г. № 378/пр | Припои оловянно-свинцовые бессурьмянистые, марка ПОС40 | 1346 | 1009 | кг | кг | 1 | 2.24 | 899.56 | 0 | 0 | 0 | 0 | 1 | 0 | )*0 | 0 | 2 | 53279552 | 651 | 0 | 0 | 0 | 0 | 0 | 0 | 0 | 0
734 | 53279566 | 53279541 | 50894265 | 1 | 1 | 1 | 3 | 21.2.01.02-0141 | ФСБЦ-2022, 21.2.01.02-0141, приказ Минстроя России от 18.05.2022 г. № 378/пр | Провод неизолированный для воздушных линий электропередачи М 4 | 1348 | 1009 | т | т | 1000 | 0.00122 | 948687.13 | 0 | 0 | 0 | 0 | 1 | 0 | )*0 | 0 | 2 | 53279553 | 652 | 0 | 0 | 0 | 0 | 0 | 0 | 0 | 0
734 | 53279567 | 53279541 | 50789685 | 113 | 1 | 1 | 3 | 421/пр_2020_п.75_пп.а |  | Сметная стоимость вспомогательных ненормируемых материальных ресурсов, не учтенная в сметной норме, 2% | 3277935 | 1013 | % | % | 1 | 2 | 0 | 0 | 0 | 0 | 0 | 0 | 0 | )*0 | 0 | 2 | 53279554 | 653 | 0 | 0 | 0 | 0 | 0 | 0 | 0 | 0
736 | 53279580 | 53279569 | 50783893 | 113 | 1 | 1 | 1 | 1-100-40 |  | Средний разряд работы 4,0 | 1191 | 1013 | чел.-ч. | чел.-ч. | 1 | 28.8 | 0 | 0 | 0 | 597.98 | 0 | 1 | 1 | )*0,86 | 24.768 | 2 | 53279570 | 654 | 0 | 0 | 0 | 0 | 0 | 0 | 0 | 0
736 | 53279581 | 53279569 | 50784064 | 113 | 1 | 1 | 1 | 4-100-00 |  | Затраты труда машинистов | 1191 | 1013 | чел.-ч. | чел.-ч. | 1 | 6.33 | 0 | 0 | 0 | 0 | 0 | 1 | 2 | )*0,86 | 5.4438 | 2 | 53279571 | 655 | 0 | 0 | 0 | 0 | 0 | 0 | 0 | 0
736 | 53279582 | 53279569 | 50907969 | 1 | 1 | 1 | 2 | 91.05.05-015 | ФСЭМ-2022, 91.05.05-015, приказ Минстроя России от 18.05.2022 г. № 378/пр | Краны на автомобильном ходу, грузоподъемность 16 т | 1368 | 1011 | маш.-ч | маш.-ч | 1 | 0.2 | 0 | 1552.12 | 803.25 | 0 | 0 | 1 | 0 | )*0,86 | 0.172 | 2 | 53279572 | 656 | 0 | 0 | 0 | 0 | 0 | 0 | 0 | 0
736 | 53279583 | 53279569 | 50908066 | 1 | 1 | 1 | 2 | 91.06.01-003 | ФСЭМ-2022, 91.06.01-003, приказ Минстроя России от 18.05.2022 г. № 378/пр | Домкраты гидравлические, грузоподъемность 63-100 т | 1368 | 1011 | маш.-ч | маш.-ч | 1 | 5.4 | 0 | 2.67 | 0 | 0 | 0 | 1 | 0 | )*0,86 | 4.644 | 2 | 53279573 | 657 | 0 | 0 | 0 | 0 | 0 | 0 | 0 | 0
736 | 53279584 | 53279569 | 50908106 | 1 | 1 | 1 | 2 | 91.06.03-058 | ФСЭМ-2022, 91.06.03-058, приказ Минстроя России от 18.05.2022 г. № 378/пр | Лебедки электрические тяговым усилием 156,96 кН (16 т) | 1368 | 1011 | маш.-ч | маш.-ч | 1 | 2.7 | 0 | 55.78 | 531.04 | 0 | 0 | 1 | 0 | )*0,86 | 2.322 | 2 | 53279574 | 658 | 0 | 0 | 0 | 0 | 0 | 0 | 0 | 0
736 | 53279585 | 53279569 | 50908149 | 1 | 1 | 1 | 2 | 91.06.06-042 | ФСЭМ-2022, 91.06.06-042, приказ Минстроя России от 18.05.2022 г. № 378/пр | Подъемники гидравлические, высота подъема 10 м | 1368 | 1011 | маш.-ч | маш.-ч | 1 | 0.53 | 0 | 104.99 | 597.98 | 0 | 0 | 1 | 0 | )*0,86 | 0.4558 | 2 | 53279575 | 659 | 0 | 0 | 0 | 0 | 0 | 0 | 0 | 0
736 | 53279586 | 53279569 | 50908573 | 1 | 1 | 1 | 2 | 91.10.01-002 | ФСЭМ-2022, 91.10.01-002, приказ Минстроя России от 18.05.2022 г. № 378/пр | Агрегаты наполнительно-опрессовочные, подача до 300 м3/ч | 1368 | 1011 | маш.-ч | маш.-ч | 1 | 2.7 | 0 | 2608.83 | 687.23 | 0 | 0 | 1 | 0 | )*0,86 | 2.322 | 2 | 53279576 | 660 | 0 | 0 | 0 | 0 | 0 | 0 | 0 | 0
736 | 53279587 | 53279569 | 50908859 | 1 | 1 | 1 | 2 | 91.14.02-001 | ФСЭМ-2022 доп.7, 91.14.02-001, приказ Минстроя России от 02.08.2023 г. № 551/пр | Автомобили бортовые, грузоподъемность до 5 т | 1368 | 1011 | маш.-ч | маш.-ч | 1 | 0.2 | 0 | 477.92 | 597.98 | 0 | 0 | 1 | 0 | )*0,86 | 0.172 | 2 | 53279577 | 661 | 0 | 0 | 0 | 0 | 0 | 0 | 0 | 0
736 | 53279588 | 53279569 | 50857396 | 1 | 1 | 1 | 3 | 01.3.01.06-0050 | ФСБЦ-2022, 01.3.01.06-0050, приказ Минстроя России от 18.05.2022 г. № 378/пр | Смазка универсальная тугоплавкая УТ (консталин жировой) | 1348 | 1009 | т | т | 1000 | 0.00014 | 144581.55 | 0 | 0 | 0 | 0 | 1 | 0 | )*0 | 0 | 2 | 53279578 | 662 | 0 | 0 | 0 | 0 | 0 | 0 | 0 | 0
736 | 53279589 | 53279569 | 50789685 | 113 | 1 | 1 | 3 | 421/пр_2020_п.75_пп.а |  | Сметная стоимость вспомогательных ненормируемых материальных ресурсов, не учтенная в сметной норме, 2% | 3277935 | 1013 | % | % | 1 | 2 | 0 | 0 | 0 | 0 | 0 | 0 | 0 | )*0 | 0 | 2 | 53279579 | 663 | 0 | 0 | 0 | 0 | 0 | 0 | 0 | 0
738 | 53279602 | 53279591 | 50783893 | 113 | 1 | 1 | 1 | 1-100-40 |  | Средний разряд работы 4,0 | 1191 | 1013 | чел.-ч. | чел.-ч. | 1 | 45.3 | 0 | 0 | 0 | 597.98 | 0 | 1 | 1 | )*0,86 | 38.958 | 2 | 53279592 | 664 | 0 | 0 | 0 | 0 | 0 | 0 | 0 | 0
738 | 53279603 | 53279591 | 50784064 | 113 | 1 | 1 | 1 | 4-100-00 |  | Затраты труда машинистов | 1191 | 1013 | чел.-ч. | чел.-ч. | 1 | 6.43 | 0 | 0 | 0 | 0 | 0 | 1 | 2 | )*0,86 | 5.5298 | 2 | 53279593 | 665 | 0 | 0 | 0 | 0 | 0 | 0 | 0 | 0
738 | 53279604 | 53279591 | 50907969 | 1 | 1 | 1 | 2 | 91.05.05-015 | ФСЭМ-2022, 91.05.05-015, приказ Минстроя России от 18.05.2022 г. № 378/пр | Краны на автомобильном ходу, грузоподъемность 16 т | 1368 | 1011 | маш.-ч | маш.-ч | 1 | 0.22 | 0 | 1552.12 | 803.25 | 0 | 0 | 1 | 0 | )*0,86 | 0.1892 | 2 | 53279594 | 666 | 0 | 0 | 0 | 0 | 0 | 0 | 0 | 0
738 | 53279605 | 53279591 | 50908066 | 1 | 1 | 1 | 2 | 91.06.01-003 | ФСЭМ-2022, 91.06.01-003, приказ Минстроя России от 18.05.2022 г. № 378/пр | Домкраты гидравлические, грузоподъемность 63-100 т | 1368 | 1011 | маш.-ч | маш.-ч | 1 | 5.1 | 0 | 2.67 | 0 | 0 | 0 | 1 | 0 | )*0,86 | 4.386 | 2 | 53279595 | 667 | 0 | 0 | 0 | 0 | 0 | 0 | 0 | 0
738 | 53279606 | 53279591 | 50908106 | 1 | 1 | 1 | 2 | 91.06.03-058 | ФСЭМ-2022, 91.06.03-058, приказ Минстроя России от 18.05.2022 г. № 378/пр | Лебедки электрические тяговым усилием 156,96 кН (16 т) | 1368 | 1011 | маш.-ч | маш.-ч | 1 | 2.55 | 0 | 55.78 | 531.04 | 0 | 0 | 1 | 0 | )*0,86 | 2.193 | 2 | 53279596 | 668 | 0 | 0 | 0 | 0 | 0 | 0 | 0 | 0
738 | 53279607 | 53279591 | 50908149 | 1 | 1 | 1 | 2 | 91.06.06-042 | ФСЭМ-2022, 91.06.06-042, приказ Минстроя России от 18.05.2022 г. № 378/пр | Подъемники гидравлические, высота подъема 10 м | 1368 | 1011 | маш.-ч | маш.-ч | 1 | 0.89 | 0 | 104.99 | 597.98 | 0 | 0 | 1 | 0 | )*0,86 | 0.7654 | 2 | 53279597 | 669 | 0 | 0 | 0 | 0 | 0 | 0 | 0 | 0
738 | 53279608 | 53279591 | 50908573 | 1 | 1 | 1 | 2 | 91.10.01-002 | ФСЭМ-2022, 91.10.01-002, приказ Минстроя России от 18.05.2022 г. № 378/пр | Агрегаты наполнительно-опрессовочные, подача до 300 м3/ч | 1368 | 1011 | маш.-ч | маш.-ч | 1 | 2.55 | 0 | 2608.83 | 687.23 | 0 | 0 | 1 | 0 | )*0,86 | 2.193 | 2 | 53279598 | 670 | 0 | 0 | 0 | 0 | 0 | 0 | 0 | 0
738 | 53279609 | 53279591 | 50908859 | 1 | 1 | 1 | 2 | 91.14.02-001 | ФСЭМ-2022 доп.7, 91.14.02-001, приказ Минстроя России от 02.08.2023 г. № 551/пр | Автомобили бортовые, грузоподъемность до 5 т | 1368 | 1011 | маш.-ч | маш.-ч | 1 | 0.22 | 0 | 477.92 | 597.98 | 0 | 0 | 1 | 0 | )*0,86 | 0.1892 | 2 | 53279599 | 671 | 0 | 0 | 0 | 0 | 0 | 0 | 0 | 0
738 | 53279610 | 53279591 | 50857396 | 1 | 1 | 1 | 3 | 01.3.01.06-0050 | ФСБЦ-2022, 01.3.01.06-0050, приказ Минстроя России от 18.05.2022 г. № 378/пр | Смазка универсальная тугоплавкая УТ (консталин жировой) | 1348 | 1009 | т | т | 1000 | 0.00014 | 144581.55 | 0 | 0 | 0 | 0 | 1 | 0 | )*0 | 0 | 2 | 53279600 | 672 | 0 | 0 | 0 | 0 | 0 | 0 | 0 | 0
738 | 53279611 | 53279591 | 50789685 | 113 | 1 | 1 | 3 | 421/пр_2020_п.75_пп.а |  | Сметная стоимость вспомогательных ненормируемых материальных ресурсов, не учтенная в сметной норме, 2% | 3277935 | 1013 | % | % | 1 | 2 | 0 | 0 | 0 | 0 | 0 | 0 | 0 | )*0 | 0 | 2 | 53279601 | 673 | 0 | 0 | 0 | 0 | 0 | 0 | 0 | 0
740 | 53279624 | 53279613 | 50783893 | 113 | 1 | 1 | 1 | 1-100-40 |  | Средний разряд работы 4,0 | 1191 | 1013 | чел.-ч. | чел.-ч. | 1 | 30.9 | 0 | 0 | 0 | 597.98 | 0 | 1 | 1 | )*0,86 | 26.574 | 2 | 53279614 | 674 | 0 | 0 | 0 | 0 | 0 | 0 | 0 | 0
740 | 53279625 | 53279613 | 50784064 | 113 | 1 | 1 | 1 | 4-100-00 |  | Затраты труда машинистов | 1191 | 1013 | чел.-ч. | чел.-ч. | 1 | 7.17 | 0 | 0 | 0 | 0 | 0 | 1 | 2 | )*0,86 | 6.1662 | 2 | 53279615 | 675 | 0 | 0 | 0 | 0 | 0 | 0 | 0 | 0
740 | 53279626 | 53279613 | 50907969 | 1 | 1 | 1 | 2 | 91.05.05-015 | ФСЭМ-2022, 91.05.05-015, приказ Минстроя России от 18.05.2022 г. № 378/пр | Краны на автомобильном ходу, грузоподъемность 16 т | 1368 | 1011 | маш.-ч | маш.-ч | 1 | 0.2 | 0 | 1552.12 | 803.25 | 0 | 0 | 1 | 0 | )*0,86 | 0.172 | 2 | 53279616 | 676 | 0 | 0 | 0 | 0 | 0 | 0 | 0 | 0
740 | 53279627 | 53279613 | 50908066 | 1 | 1 | 1 | 2 | 91.06.01-003 | ФСЭМ-2022, 91.06.01-003, приказ Минстроя России от 18.05.2022 г. № 378/пр | Домкраты гидравлические, грузоподъемность 63-100 т | 1368 | 1011 | маш.-ч | маш.-ч | 1 | 5.8 | 0 | 2.67 | 0 | 0 | 0 | 1 | 0 | )*0,86 | 4.988 | 2 | 53279617 | 677 | 0 | 0 | 0 | 0 | 0 | 0 | 0 | 0
740 | 53279628 | 53279613 | 50908106 | 1 | 1 | 1 | 2 | 91.06.03-058 | ФСЭМ-2022, 91.06.03-058, приказ Минстроя России от 18.05.2022 г. № 378/пр | Лебедки электрические тяговым усилием 156,96 кН (16 т) | 1368 | 1011 | маш.-ч | маш.-ч | 1 | 2.9 | 0 | 55.78 | 531.04 | 0 | 0 | 1 | 0 | )*0,86 | 2.494 | 2 | 53279618 | 678 | 0 | 0 | 0 | 0 | 0 | 0 | 0 | 0
740 | 53279629 | 53279613 | 50908149 | 1 | 1 | 1 | 2 | 91.06.06-042 | ФСЭМ-2022, 91.06.06-042, приказ Минстроя России от 18.05.2022 г. № 378/пр | Подъемники гидравлические, высота подъема 10 м | 1368 | 1011 | маш.-ч | маш.-ч | 1 | 0.97 | 0 | 104.99 | 597.98 | 0 | 0 | 1 | 0 | )*0,86 | 0.8342 | 2 | 53279619 | 679 | 0 | 0 | 0 | 0 | 0 | 0 | 0 | 0
740 | 53279630 | 53279613 | 50908573 | 1 | 1 | 1 | 2 | 91.10.01-002 | ФСЭМ-2022, 91.10.01-002, приказ Минстроя России от 18.05.2022 г. № 378/пр | Агрегаты наполнительно-опрессовочные, подача до 300 м3/ч | 1368 | 1011 | маш.-ч | маш.-ч | 1 | 2.9 | 0 | 2608.83 | 687.23 | 0 | 0 | 1 | 0 | )*0,86 | 2.494 | 2 | 53279620 | 680 | 0 | 0 | 0 | 0 | 0 | 0 | 0 | 0
740 | 53279631 | 53279613 | 50908859 | 1 | 1 | 1 | 2 | 91.14.02-001 | ФСЭМ-2022 доп.7, 91.14.02-001, приказ Минстроя России от 02.08.2023 г. № 551/пр | Автомобили бортовые, грузоподъемность до 5 т | 1368 | 1011 | маш.-ч | маш.-ч | 1 | 0.2 | 0 | 477.92 | 597.98 | 0 | 0 | 1 | 0 | )*0,86 | 0.172 | 2 | 53279621 | 681 | 0 | 0 | 0 | 0 | 0 | 0 | 0 | 0
740 | 53279632 | 53279613 | 50857396 | 1 | 1 | 1 | 3 | 01.3.01.06-0050 | ФСБЦ-2022, 01.3.01.06-0050, приказ Минстроя России от 18.05.2022 г. № 378/пр | Смазка универсальная тугоплавкая УТ (консталин жировой) | 1348 | 1009 | т | т | 1000 | 0.00019 | 144581.55 | 0 | 0 | 0 | 0 | 1 | 0 | )*0 | 0 | 2 | 53279622 | 682 | 0 | 0 | 0 | 0 | 0 | 0 | 0 | 0
740 | 53279633 | 53279613 | 50789685 | 113 | 1 | 1 | 3 | 421/пр_2020_п.75_пп.а |  | Сметная стоимость вспомогательных ненормируемых материальных ресурсов, не учтенная в сметной норме, 2% | 3277935 | 1013 | % | % | 1 | 2 | 0 | 0 | 0 | 0 | 0 | 0 | 0 | )*0 | 0 | 2 | 53279623 | 683 | 0 | 0 | 0 | 0 | 0 | 0 | 0 | 0
742 | 53279646 | 53279635 | 50783893 | 113 | 1 | 1 | 1 | 1-100-40 |  | Средний разряд работы 4,0 | 1191 | 1013 | чел.-ч. | чел.-ч. | 1 | 50.5 | 0 | 0 | 0 | 597.98 | 0 | 1 | 1 | )*0,86 | 43.43 | 2 | 53279636 | 684 | 0 | 0 | 0 | 0 | 0 | 0 | 0 | 0
742 | 53279647 | 53279635 | 50784064 | 113 | 1 | 1 | 1 | 4-100-00 |  | Затраты труда машинистов | 1191 | 1013 | чел.-ч. | чел.-ч. | 1 | 6.9 | 0 | 0 | 0 | 0 | 0 | 1 | 2 | )*0,86 | 5.934 | 2 | 53279637 | 685 | 0 | 0 | 0 | 0 | 0 | 0 | 0 | 0
742 | 53279648 | 53279635 | 50907969 | 1 | 1 | 1 | 2 | 91.05.05-015 | ФСЭМ-2022, 91.05.05-015, приказ Минстроя России от 18.05.2022 г. № 378/пр | Краны на автомобильном ходу, грузоподъемность 16 т | 1368 | 1011 | маш.-ч | маш.-ч | 1 | 0.16 | 0 | 1552.12 | 803.25 | 0 | 0 | 1 | 0 | )*0,86 | 0.1376 | 2 | 53279638 | 686 | 0 | 0 | 0 | 0 | 0 | 0 | 0 | 0
742 | 53279649 | 53279635 | 50908066 | 1 | 1 | 1 | 2 | 91.06.01-003 | ФСЭМ-2022, 91.06.01-003, приказ Минстроя России от 18.05.2022 г. № 378/пр | Домкраты гидравлические, грузоподъемность 63-100 т | 1368 | 1011 | маш.-ч | маш.-ч | 1 | 5.64 | 0 | 2.67 | 0 | 0 | 0 | 1 | 0 | )*0,86 | 4.8504 | 2 | 53279639 | 687 | 0 | 0 | 0 | 0 | 0 | 0 | 0 | 0
742 | 53279650 | 53279635 | 50908106 | 1 | 1 | 1 | 2 | 91.06.03-058 | ФСЭМ-2022, 91.06.03-058, приказ Минстроя России от 18.05.2022 г. № 378/пр | Лебедки электрические тяговым усилием 156,96 кН (16 т) | 1368 | 1011 | маш.-ч | маш.-ч | 1 | 2.82 | 0 | 55.78 | 531.04 | 0 | 0 | 1 | 0 | )*0,86 | 2.4252 | 2 | 53279640 | 688 | 0 | 0 | 0 | 0 | 0 | 0 | 0 | 0
742 | 53279651 | 53279635 | 50908149 | 1 | 1 | 1 | 2 | 91.06.06-042 | ФСЭМ-2022, 91.06.06-042, приказ Минстроя России от 18.05.2022 г. № 378/пр | Подъемники гидравлические, высота подъема 10 м | 1368 | 1011 | маш.-ч | маш.-ч | 1 | 0.94 | 0 | 104.99 | 597.98 | 0 | 0 | 1 | 0 | )*0,86 | 0.8084 | 2 | 53279641 | 689 | 0 | 0 | 0 | 0 | 0 | 0 | 0 | 0
742 | 53279652 | 53279635 | 50908573 | 1 | 1 | 1 | 2 | 91.10.01-002 | ФСЭМ-2022, 91.10.01-002, приказ Минстроя России от 18.05.2022 г. № 378/пр | Агрегаты наполнительно-опрессовочные, подача до 300 м3/ч | 1368 | 1011 | маш.-ч | маш.-ч | 1 | 2.82 | 0 | 2608.83 | 687.23 | 0 | 0 | 1 | 0 | )*0,86 | 2.4252 | 2 | 53279642 | 690 | 0 | 0 | 0 | 0 | 0 | 0 | 0 | 0
742 | 53279653 | 53279635 | 50908859 | 1 | 1 | 1 | 2 | 91.14.02-001 | ФСЭМ-2022 доп.7, 91.14.02-001, приказ Минстроя России от 02.08.2023 г. № 551/пр | Автомобили бортовые, грузоподъемность до 5 т | 1368 | 1011 | маш.-ч | маш.-ч | 1 | 0.16 | 0 | 477.92 | 597.98 | 0 | 0 | 1 | 0 | )*0,86 | 0.1376 | 2 | 53279643 | 691 | 0 | 0 | 0 | 0 | 0 | 0 | 0 | 0
742 | 53279654 | 53279635 | 50857396 | 1 | 1 | 1 | 3 | 01.3.01.06-0050 | ФСБЦ-2022, 01.3.01.06-0050, приказ Минстроя России от 18.05.2022 г. № 378/пр | Смазка универсальная тугоплавкая УТ (консталин жировой) | 1348 | 1009 | т | т | 1000 | 0.00019 | 144581.55 | 0 | 0 | 0 | 0 | 1 | 0 | )*0 | 0 | 2 | 53279644 | 692 | 0 | 0 | 0 | 0 | 0 | 0 | 0 | 0
742 | 53279655 | 53279635 | 50789685 | 113 | 1 | 1 | 3 | 421/пр_2020_п.75_пп.а |  | Сметная стоимость вспомогательных ненормируемых материальных ресурсов, не учтенная в сметной норме, 2% | 3277935 | 1013 | % | % | 1 | 2 | 0 | 0 | 0 | 0 | 0 | 0 | 0 | )*0 | 0 | 2 | 53279645 | 693 | 0 | 0 | 0 | 0 | 0 | 0 | 0 | 0
744 | 53279668 | 53279657 | 50783893 | 113 | 1 | 1 | 1 | 1-100-40 |  | Средний разряд работы 4,0 | 1191 | 1013 | чел.-ч. | чел.-ч. | 1 | 36.1 | 0 | 0 | 0 | 597.98 | 0 | 1 | 1 | )*0,86 | 31.046 | 2 | 53279658 | 694 | 0 | 0 | 0 | 0 | 0 | 0 | 0 | 0
744 | 53279669 | 53279657 | 50784064 | 113 | 1 | 1 | 1 | 4-100-00 |  | Затраты труда машинистов | 1191 | 1013 | чел.-ч. | чел.-ч. | 1 | 8.36 | 0 | 0 | 0 | 0 | 0 | 1 | 2 | )*0,86 | 7.1896 | 2 | 53279659 | 695 | 0 | 0 | 0 | 0 | 0 | 0 | 0 | 0
744 | 53279670 | 53279657 | 50907969 | 1 | 1 | 1 | 2 | 91.05.05-015 | ФСЭМ-2022, 91.05.05-015, приказ Минстроя России от 18.05.2022 г. № 378/пр | Краны на автомобильном ходу, грузоподъемность 16 т | 1368 | 1011 | маш.-ч | маш.-ч | 1 | 0.33 | 0 | 1552.12 | 803.25 | 0 | 0 | 1 | 0 | )*0,86 | 0.2838 | 2 | 53279660 | 696 | 0 | 0 | 0 | 0 | 0 | 0 | 0 | 0
744 | 53279671 | 53279657 | 50908066 | 1 | 1 | 1 | 2 | 91.06.01-003 | ФСЭМ-2022, 91.06.01-003, приказ Минстроя России от 18.05.2022 г. № 378/пр | Домкраты гидравлические, грузоподъемность 63-100 т | 1368 | 1011 | маш.-ч | маш.-ч | 1 | 6.6 | 0 | 2.67 | 0 | 0 | 0 | 1 | 0 | )*0,86 | 5.676 | 2 | 53279661 | 697 | 0 | 0 | 0 | 0 | 0 | 0 | 0 | 0
744 | 53279672 | 53279657 | 50908106 | 1 | 1 | 1 | 2 | 91.06.03-058 | ФСЭМ-2022, 91.06.03-058, приказ Минстроя России от 18.05.2022 г. № 378/пр | Лебедки электрические тяговым усилием 156,96 кН (16 т) | 1368 | 1011 | маш.-ч | маш.-ч | 1 | 3.3 | 0 | 55.78 | 531.04 | 0 | 0 | 1 | 0 | )*0,86 | 2.838 | 2 | 53279662 | 698 | 0 | 0 | 0 | 0 | 0 | 0 | 0 | 0
744 | 53279673 | 53279657 | 50908149 | 1 | 1 | 1 | 2 | 91.06.06-042 | ФСЭМ-2022, 91.06.06-042, приказ Минстроя России от 18.05.2022 г. № 378/пр | Подъемники гидравлические, высота подъема 10 м | 1368 | 1011 | маш.-ч | маш.-ч | 1 | 1.1 | 0 | 104.99 | 597.98 | 0 | 0 | 1 | 0 | )*0,86 | 0.946 | 2 | 53279663 | 699 | 0 | 0 | 0 | 0 | 0 | 0 | 0 | 0
744 | 53279674 | 53279657 | 50908573 | 1 | 1 | 1 | 2 | 91.10.01-002 | ФСЭМ-2022, 91.10.01-002, приказ Минстроя России от 18.05.2022 г. № 378/пр | Агрегаты наполнительно-опрессовочные, подача до 300 м3/ч | 1368 | 1011 | маш.-ч | маш.-ч | 1 | 3.3 | 0 | 2608.83 | 687.23 | 0 | 0 | 1 | 0 | )*0,86 | 2.838 | 2 | 53279664 | 700 | 0 | 0 | 0 | 0 | 0 | 0 | 0 | 0
744 | 53279675 | 53279657 | 50908859 | 1 | 1 | 1 | 2 | 91.14.02-001 | ФСЭМ-2022 доп.7, 91.14.02-001, приказ Минстроя России от 02.08.2023 г. № 551/пр | Автомобили бортовые, грузоподъемность до 5 т | 1368 | 1011 | маш.-ч | маш.-ч | 1 | 0.33 | 0 | 477.92 | 597.98 | 0 | 0 | 1 | 0 | )*0,86 | 0.2838 | 2 | 53279665 | 701 | 0 | 0 | 0 | 0 | 0 | 0 | 0 | 0
744 | 53279676 | 53279657 | 50857396 | 1 | 1 | 1 | 3 | 01.3.01.06-0050 | ФСБЦ-2022, 01.3.01.06-0050, приказ Минстроя России от 18.05.2022 г. № 378/пр | Смазка универсальная тугоплавкая УТ (консталин жировой) | 1348 | 1009 | т | т | 1000 | 0.00014 | 144581.55 | 0 | 0 | 0 | 0 | 1 | 0 | )*0 | 0 | 2 | 53279666 | 702 | 0 | 0 | 0 | 0 | 0 | 0 | 0 | 0
744 | 53279677 | 53279657 | 50789685 | 113 | 1 | 1 | 3 | 421/пр_2020_п.75_пп.а |  | Сметная стоимость вспомогательных ненормируемых материальных ресурсов, не учтенная в сметной норме, 2% | 3277935 | 1013 | % | % | 1 | 2 | 0 | 0 | 0 | 0 | 0 | 0 | 0 | )*0 | 0 | 2 | 53279667 | 703 | 0 | 0 | 0 | 0 | 0 | 0 | 0 | 0
746 | 53279690 | 53279679 | 50783893 | 113 | 1 | 1 | 1 | 1-100-40 |  | Средний разряд работы 4,0 | 1191 | 1013 | чел.-ч. | чел.-ч. | 1 | 51.5 | 0 | 0 | 0 | 597.98 | 0 | 1 | 1 | )*0,86 | 44.29 | 2 | 53279680 | 704 | 0 | 0 | 0 | 0 | 0 | 0 | 0 | 0
746 | 53279691 | 53279679 | 50784064 | 113 | 1 | 1 | 1 | 4-100-00 |  | Затраты труда машинистов | 1191 | 1013 | чел.-ч. | чел.-ч. | 1 | 7.48 | 0 | 0 | 0 | 0 | 0 | 1 | 2 | )*0,86 | 6.4328 | 2 | 53279681 | 705 | 0 | 0 | 0 | 0 | 0 | 0 | 0 | 0
746 | 53279692 | 53279679 | 50907969 | 1 | 1 | 1 | 2 | 91.05.05-015 | ФСЭМ-2022, 91.05.05-015, приказ Минстроя России от 18.05.2022 г. № 378/пр | Краны на автомобильном ходу, грузоподъемность 16 т | 1368 | 1011 | маш.-ч | маш.-ч | 1 | 0.38 | 0 | 1552.12 | 803.25 | 0 | 0 | 1 | 0 | )*0,86 | 0.3268 | 2 | 53279682 | 706 | 0 | 0 | 0 | 0 | 0 | 0 | 0 | 0
746 | 53279693 | 53279679 | 50908066 | 1 | 1 | 1 | 2 | 91.06.01-003 | ФСЭМ-2022, 91.06.01-003, приказ Минстроя России от 18.05.2022 г. № 378/пр | Домкраты гидравлические, грузоподъемность 63-100 т | 1368 | 1011 | маш.-ч | маш.-ч | 1 | 5.76 | 0 | 2.67 | 0 | 0 | 0 | 1 | 0 | )*0,86 | 4.9536 | 2 | 53279683 | 707 | 0 | 0 | 0 | 0 | 0 | 0 | 0 | 0
746 | 53279694 | 53279679 | 50908106 | 1 | 1 | 1 | 2 | 91.06.03-058 | ФСЭМ-2022, 91.06.03-058, приказ Минстроя России от 18.05.2022 г. № 378/пр | Лебедки электрические тяговым усилием 156,96 кН (16 т) | 1368 | 1011 | маш.-ч | маш.-ч | 1 | 2.88 | 0 | 55.78 | 531.04 | 0 | 0 | 1 | 0 | )*0,86 | 2.4768 | 2 | 53279684 | 708 | 0 | 0 | 0 | 0 | 0 | 0 | 0 | 0
746 | 53279695 | 53279679 | 50908149 | 1 | 1 | 1 | 2 | 91.06.06-042 | ФСЭМ-2022, 91.06.06-042, приказ Минстроя России от 18.05.2022 г. № 378/пр | Подъемники гидравлические, высота подъема 10 м | 1368 | 1011 | маш.-ч | маш.-ч | 1 | 0.96 | 0 | 104.99 | 597.98 | 0 | 0 | 1 | 0 | )*0,86 | 0.8256 | 2 | 53279685 | 709 | 0 | 0 | 0 | 0 | 0 | 0 | 0 | 0
746 | 53279696 | 53279679 | 50908573 | 1 | 1 | 1 | 2 | 91.10.01-002 | ФСЭМ-2022, 91.10.01-002, приказ Минстроя России от 18.05.2022 г. № 378/пр | Агрегаты наполнительно-опрессовочные, подача до 300 м3/ч | 1368 | 1011 | маш.-ч | маш.-ч | 1 | 2.88 | 0 | 2608.83 | 687.23 | 0 | 0 | 1 | 0 | )*0,86 | 2.4768 | 2 | 53279686 | 710 | 0 | 0 | 0 | 0 | 0 | 0 | 0 | 0
746 | 53279697 | 53279679 | 50908859 | 1 | 1 | 1 | 2 | 91.14.02-001 | ФСЭМ-2022 доп.7, 91.14.02-001, приказ Минстроя России от 02.08.2023 г. № 551/пр | Автомобили бортовые, грузоподъемность до 5 т | 1368 | 1011 | маш.-ч | маш.-ч | 1 | 0.38 | 0 | 477.92 | 597.98 | 0 | 0 | 1 | 0 | )*0,86 | 0.3268 | 2 | 53279687 | 711 | 0 | 0 | 0 | 0 | 0 | 0 | 0 | 0
746 | 53279698 | 53279679 | 50857396 | 1 | 1 | 1 | 3 | 01.3.01.06-0050 | ФСБЦ-2022, 01.3.01.06-0050, приказ Минстроя России от 18.05.2022 г. № 378/пр | Смазка универсальная тугоплавкая УТ (консталин жировой) | 1348 | 1009 | т | т | 1000 | 0.00014 | 144581.55 | 0 | 0 | 0 | 0 | 1 | 0 | )*0 | 0 | 2 | 53279688 | 712 | 0 | 0 | 0 | 0 | 0 | 0 | 0 | 0
746 | 53279699 | 53279679 | 50789685 | 113 | 1 | 1 | 3 | 421/пр_2020_п.75_пп.а |  | Сметная стоимость вспомогательных ненормируемых материальных ресурсов, не учтенная в сметной норме, 2% | 3277935 | 1013 | % | % | 1 | 2 | 0 | 0 | 0 | 0 | 0 | 0 | 0 | )*0 | 0 | 2 | 53279689 | 713 | 0 | 0 | 0 | 0 | 0 | 0 | 0 | 0
748 | 53279712 | 53279701 | 50783893 | 113 | 1 | 1 | 1 | 1-100-40 |  | Средний разряд работы 4,0 | 1191 | 1013 | чел.-ч. | чел.-ч. | 1 | 39.1 | 0 | 0 | 0 | 597.98 | 0 | 1 | 1 | )*0,86 | 33.626 | 2 | 53279702 | 714 | 0 | 0 | 0 | 0 | 0 | 0 | 0 | 0
748 | 53279713 | 53279701 | 50784064 | 113 | 1 | 1 | 1 | 4-100-00 |  | Затраты труда машинистов | 1191 | 1013 | чел.-ч. | чел.-ч. | 1 | 8.98 | 0 | 0 | 0 | 0 | 0 | 1 | 2 | )*0,86 | 7.7228 | 2 | 53279703 | 715 | 0 | 0 | 0 | 0 | 0 | 0 | 0 | 0
748 | 53279714 | 53279701 | 50907969 | 1 | 1 | 1 | 2 | 91.05.05-015 | ФСЭМ-2022, 91.05.05-015, приказ Минстроя России от 18.05.2022 г. № 378/пр | Краны на автомобильном ходу, грузоподъемность 16 т | 1368 | 1011 | маш.-ч | маш.-ч | 1 | 0.35 | 0 | 1552.12 | 803.25 | 0 | 0 | 1 | 0 | )*0,86 | 0.301 | 2 | 53279704 | 716 | 0 | 0 | 0 | 0 | 0 | 0 | 0 | 0
748 | 53279715 | 53279701 | 50908066 | 1 | 1 | 1 | 2 | 91.06.01-003 | ФСЭМ-2022, 91.06.01-003, приказ Минстроя России от 18.05.2022 г. № 378/пр | Домкраты гидравлические, грузоподъемность 63-100 т | 1368 | 1011 | маш.-ч | маш.-ч | 1 | 7.1 | 0 | 2.67 | 0 | 0 | 0 | 1 | 0 | )*0,86 | 6.106 | 2 | 53279705 | 717 | 0 | 0 | 0 | 0 | 0 | 0 | 0 | 0
748 | 53279716 | 53279701 | 50908106 | 1 | 1 | 1 | 2 | 91.06.03-058 | ФСЭМ-2022, 91.06.03-058, приказ Минстроя России от 18.05.2022 г. № 378/пр | Лебедки электрические тяговым усилием 156,96 кН (16 т) | 1368 | 1011 | маш.-ч | маш.-ч | 1 | 3.55 | 0 | 55.78 | 531.04 | 0 | 0 | 1 | 0 | )*0,86 | 3.053 | 2 | 53279706 | 718 | 0 | 0 | 0 | 0 | 0 | 0 | 0 | 0
748 | 53279717 | 53279701 | 50908149 | 1 | 1 | 1 | 2 | 91.06.06-042 | ФСЭМ-2022, 91.06.06-042, приказ Минстроя России от 18.05.2022 г. № 378/пр | Подъемники гидравлические, высота подъема 10 м | 1368 | 1011 | маш.-ч | маш.-ч | 1 | 1.18 | 0 | 104.99 | 597.98 | 0 | 0 | 1 | 0 | )*0,86 | 1.0148 | 2 | 53279707 | 719 | 0 | 0 | 0 | 0 | 0 | 0 | 0 | 0
748 | 53279718 | 53279701 | 50908573 | 1 | 1 | 1 | 2 | 91.10.01-002 | ФСЭМ-2022, 91.10.01-002, приказ Минстроя России от 18.05.2022 г. № 378/пр | Агрегаты наполнительно-опрессовочные, подача до 300 м3/ч | 1368 | 1011 | маш.-ч | маш.-ч | 1 | 3.55 | 0 | 2608.83 | 687.23 | 0 | 0 | 1 | 0 | )*0,86 | 3.053 | 2 | 53279708 | 720 | 0 | 0 | 0 | 0 | 0 | 0 | 0 | 0
748 | 53279719 | 53279701 | 50908859 | 1 | 1 | 1 | 2 | 91.14.02-001 | ФСЭМ-2022 доп.7, 91.14.02-001, приказ Минстроя России от 02.08.2023 г. № 551/пр | Автомобили бортовые, грузоподъемность до 5 т | 1368 | 1011 | маш.-ч | маш.-ч | 1 | 0.35 | 0 | 477.92 | 597.98 | 0 | 0 | 1 | 0 | )*0,86 | 0.301 | 2 | 53279709 | 721 | 0 | 0 | 0 | 0 | 0 | 0 | 0 | 0
748 | 53279720 | 53279701 | 50857396 | 1 | 1 | 1 | 3 | 01.3.01.06-0050 | ФСБЦ-2022, 01.3.01.06-0050, приказ Минстроя России от 18.05.2022 г. № 378/пр | Смазка универсальная тугоплавкая УТ (консталин жировой) | 1348 | 1009 | т | т | 1000 | 0.00024 | 144581.55 | 0 | 0 | 0 | 0 | 1 | 0 | )*0 | 0 | 2 | 53279710 | 722 | 0 | 0 | 0 | 0 | 0 | 0 | 0 | 0
748 | 53279721 | 53279701 | 50789685 | 113 | 1 | 1 | 3 | 421/пр_2020_п.75_пп.а |  | Сметная стоимость вспомогательных ненормируемых материальных ресурсов, не учтенная в сметной норме, 2% | 3277935 | 1013 | % | % | 1 | 2 | 0 | 0 | 0 | 0 | 0 | 0 | 0 | )*0 | 0 | 2 | 53279711 | 723 | 0 | 0 | 0 | 0 | 0 | 0 | 0 | 0
750 | 53279734 | 53279723 | 50783893 | 113 | 1 | 1 | 1 | 1-100-40 |  | Средний разряд работы 4,0 | 1191 | 1013 | чел.-ч. | чел.-ч. | 1 | 55.6 | 0 | 0 | 0 | 597.98 | 0 | 1 | 1 | )*0,86 | 47.816 | 2 | 53279724 | 724 | 0 | 0 | 0 | 0 | 0 | 0 | 0 | 0
750 | 53279735 | 53279723 | 50784064 | 113 | 1 | 1 | 1 | 4-100-00 |  | Затраты труда машинистов | 1191 | 1013 | чел.-ч. | чел.-ч. | 1 | 8.4 | 0 | 0 | 0 | 0 | 0 | 1 | 2 | )*0,86 | 7.224 | 2 | 53279725 | 725 | 0 | 0 | 0 | 0 | 0 | 0 | 0 | 0
750 | 53279736 | 53279723 | 50907969 | 1 | 1 | 1 | 2 | 91.05.05-015 | ФСЭМ-2022, 91.05.05-015, приказ Минстроя России от 18.05.2022 г. № 378/пр | Краны на автомобильном ходу, грузоподъемность 16 т | 1368 | 1011 | маш.-ч | маш.-ч | 1 | 0.42 | 0 | 1552.12 | 803.25 | 0 | 0 | 1 | 0 | )*0,86 | 0.3612 | 2 | 53279726 | 726 | 0 | 0 | 0 | 0 | 0 | 0 | 0 | 0
750 | 53279737 | 53279723 | 50908066 | 1 | 1 | 1 | 2 | 91.06.01-003 | ФСЭМ-2022, 91.06.01-003, приказ Минстроя России от 18.05.2022 г. № 378/пр | Домкраты гидравлические, грузоподъемность 63-100 т | 1368 | 1011 | маш.-ч | маш.-ч | 1 | 6.48 | 0 | 2.67 | 0 | 0 | 0 | 1 | 0 | )*0,86 | 5.5728 | 2 | 53279727 | 727 | 0 | 0 | 0 | 0 | 0 | 0 | 0 | 0
750 | 53279738 | 53279723 | 50908106 | 1 | 1 | 1 | 2 | 91.06.03-058 | ФСЭМ-2022, 91.06.03-058, приказ Минстроя России от 18.05.2022 г. № 378/пр | Лебедки электрические тяговым усилием 156,96 кН (16 т) | 1368 | 1011 | маш.-ч | маш.-ч | 1 | 3.24 | 0 | 55.78 | 531.04 | 0 | 0 | 1 | 0 | )*0,86 | 2.7864 | 2 | 53279728 | 728 | 0 | 0 | 0 | 0 | 0 | 0 | 0 | 0
750 | 53279739 | 53279723 | 50908149 | 1 | 1 | 1 | 2 | 91.06.06-042 | ФСЭМ-2022, 91.06.06-042, приказ Минстроя России от 18.05.2022 г. № 378/пр | Подъемники гидравлические, высота подъема 10 м | 1368 | 1011 | маш.-ч | маш.-ч | 1 | 1.08 | 0 | 104.99 | 597.98 | 0 | 0 | 1 | 0 | )*0,86 | 0.9288 | 2 | 53279729 | 729 | 0 | 0 | 0 | 0 | 0 | 0 | 0 | 0
750 | 53279740 | 53279723 | 50908573 | 1 | 1 | 1 | 2 | 91.10.01-002 | ФСЭМ-2022, 91.10.01-002, приказ Минстроя России от 18.05.2022 г. № 378/пр | Агрегаты наполнительно-опрессовочные, подача до 300 м3/ч | 1368 | 1011 | маш.-ч | маш.-ч | 1 | 3.24 | 0 | 2608.83 | 687.23 | 0 | 0 | 1 | 0 | )*0,86 | 2.7864 | 2 | 53279730 | 730 | 0 | 0 | 0 | 0 | 0 | 0 | 0 | 0
750 | 53279741 | 53279723 | 50908859 | 1 | 1 | 1 | 2 | 91.14.02-001 | ФСЭМ-2022 доп.7, 91.14.02-001, приказ Минстроя России от 02.08.2023 г. № 551/пр | Автомобили бортовые, грузоподъемность до 5 т | 1368 | 1011 | маш.-ч | маш.-ч | 1 | 0.42 | 0 | 477.92 | 597.98 | 0 | 0 | 1 | 0 | )*0,86 | 0.3612 | 2 | 53279731 | 731 | 0 | 0 | 0 | 0 | 0 | 0 | 0 | 0
750 | 53279742 | 53279723 | 50857396 | 1 | 1 | 1 | 3 | 01.3.01.06-0050 | ФСБЦ-2022, 01.3.01.06-0050, приказ Минстроя России от 18.05.2022 г. № 378/пр | Смазка универсальная тугоплавкая УТ (консталин жировой) | 1348 | 1009 | т | т | 1000 | 0.00024 | 144581.55 | 0 | 0 | 0 | 0 | 1 | 0 | )*0 | 0 | 2 | 53279732 | 732 | 0 | 0 | 0 | 0 | 0 | 0 | 0 | 0
750 | 53279743 | 53279723 | 50789685 | 113 | 1 | 1 | 3 | 421/пр_2020_п.75_пп.а |  | Сметная стоимость вспомогательных ненормируемых материальных ресурсов, не учтенная в сметной норме, 2% | 3277935 | 1013 | % | % | 1 | 2 | 0 | 0 | 0 | 0 | 0 | 0 | 0 | )*0 | 0 | 2 | 53279733 | 733 | 0 | 0 | 0 | 0 | 0 | 0 | 0 | 0
752 | 53279756 | 53279745 | 50783893 | 113 | 1 | 1 | 1 | 1-100-40 |  | Средний разряд работы 4,0 | 1191 | 1013 | чел.-ч. | чел.-ч. | 1 | 46.4 | 0 | 0 | 0 | 597.98 | 0 | 1 | 1 | )*0,86 | 39.904 | 2 | 53279746 | 734 | 0 | 0 | 0 | 0 | 0 | 0 | 0 | 0
752 | 53279757 | 53279745 | 50784064 | 113 | 1 | 1 | 1 | 4-100-00 |  | Затраты труда машинистов | 1191 | 1013 | чел.-ч. | чел.-ч. | 1 | 10.98 | 0 | 0 | 0 | 0 | 0 | 1 | 2 | )*0,86 | 9.4428 | 2 | 53279747 | 735 | 0 | 0 | 0 | 0 | 0 | 0 | 0 | 0
752 | 53279758 | 53279745 | 50907969 | 1 | 1 | 1 | 2 | 91.05.05-015 | ФСЭМ-2022, 91.05.05-015, приказ Минстроя России от 18.05.2022 г. № 378/пр | Краны на автомобильном ходу, грузоподъемность 16 т | 1368 | 1011 | маш.-ч | маш.-ч | 1 | 0.53 | 0 | 1552.12 | 803.25 | 0 | 0 | 1 | 0 | )*0,86 | 0.4558 | 2 | 53279748 | 736 | 0 | 0 | 0 | 0 | 0 | 0 | 0 | 0
752 | 53279759 | 53279745 | 50908066 | 1 | 1 | 1 | 2 | 91.06.01-003 | ФСЭМ-2022, 91.06.01-003, приказ Минстроя России от 18.05.2022 г. № 378/пр | Домкраты гидравлические, грузоподъемность 63-100 т | 1368 | 1011 | маш.-ч | маш.-ч | 1 | 8.5 | 0 | 2.67 | 0 | 0 | 0 | 1 | 0 | )*0,86 | 7.31 | 2 | 53279749 | 737 | 0 | 0 | 0 | 0 | 0 | 0 | 0 | 0
752 | 53279760 | 53279745 | 50908106 | 1 | 1 | 1 | 2 | 91.06.03-058 | ФСЭМ-2022, 91.06.03-058, приказ Минстроя России от 18.05.2022 г. № 378/пр | Лебедки электрические тяговым усилием 156,96 кН (16 т) | 1368 | 1011 | маш.-ч | маш.-ч | 1 | 4.25 | 0 | 55.78 | 531.04 | 0 | 0 | 1 | 0 | )*0,86 | 3.655 | 2 | 53279750 | 738 | 0 | 0 | 0 | 0 | 0 | 0 | 0 | 0
752 | 53279761 | 53279745 | 50908149 | 1 | 1 | 1 | 2 | 91.06.06-042 | ФСЭМ-2022, 91.06.06-042, приказ Минстроя России от 18.05.2022 г. № 378/пр | Подъемники гидравлические, высота подъема 10 м | 1368 | 1011 | маш.-ч | маш.-ч | 1 | 1.42 | 0 | 104.99 | 597.98 | 0 | 0 | 1 | 0 | )*0,86 | 1.2212 | 2 | 53279751 | 739 | 0 | 0 | 0 | 0 | 0 | 0 | 0 | 0
752 | 53279762 | 53279745 | 50908573 | 1 | 1 | 1 | 2 | 91.10.01-002 | ФСЭМ-2022, 91.10.01-002, приказ Минстроя России от 18.05.2022 г. № 378/пр | Агрегаты наполнительно-опрессовочные, подача до 300 м3/ч | 1368 | 1011 | маш.-ч | маш.-ч | 1 | 4.25 | 0 | 2608.83 | 687.23 | 0 | 0 | 1 | 0 | )*0,86 | 3.655 | 2 | 53279752 | 740 | 0 | 0 | 0 | 0 | 0 | 0 | 0 | 0
752 | 53279763 | 53279745 | 50908859 | 1 | 1 | 1 | 2 | 91.14.02-001 | ФСЭМ-2022 доп.7, 91.14.02-001, приказ Минстроя России от 02.08.2023 г. № 551/пр | Автомобили бортовые, грузоподъемность до 5 т | 1368 | 1011 | маш.-ч | маш.-ч | 1 | 0.53 | 0 | 477.92 | 597.98 | 0 | 0 | 1 | 0 | )*0,86 | 0.4558 | 2 | 53279753 | 741 | 0 | 0 | 0 | 0 | 0 | 0 | 0 | 0
752 | 53279764 | 53279745 | 50857396 | 1 | 1 | 1 | 3 | 01.3.01.06-0050 | ФСБЦ-2022, 01.3.01.06-0050, приказ Минстроя России от 18.05.2022 г. № 378/пр | Смазка универсальная тугоплавкая УТ (консталин жировой) | 1348 | 1009 | т | т | 1000 | 0.00024 | 144581.55 | 0 | 0 | 0 | 0 | 1 | 0 | )*0 | 0 | 2 | 53279754 | 742 | 0 | 0 | 0 | 0 | 0 | 0 | 0 | 0
752 | 53279765 | 53279745 | 50789685 | 113 | 1 | 1 | 3 | 421/пр_2020_п.75_пп.а |  | Сметная стоимость вспомогательных ненормируемых материальных ресурсов, не учтенная в сметной норме, 2% | 3277935 | 1013 | % | % | 1 | 2 | 0 | 0 | 0 | 0 | 0 | 0 | 0 | )*0 | 0 | 2 | 53279755 | 743 | 0 | 0 | 0 | 0 | 0 | 0 | 0 | 0
754 | 53279778 | 53279767 | 50783893 | 113 | 1 | 1 | 1 | 1-100-40 |  | Средний разряд работы 4,0 | 1191 | 1013 | чел.-ч. | чел.-ч. | 1 | 75.2 | 0 | 0 | 0 | 597.98 | 0 | 1 | 1 | )*0,86 | 64.672 | 2 | 53279768 | 744 | 0 | 0 | 0 | 0 | 0 | 0 | 0 | 0
754 | 53279779 | 53279767 | 50784064 | 113 | 1 | 1 | 1 | 4-100-00 |  | Затраты труда машинистов | 1191 | 1013 | чел.-ч. | чел.-ч. | 1 | 11.06 | 0 | 0 | 0 | 0 | 0 | 1 | 2 | )*0,86 | 9.5116 | 2 | 53279769 | 745 | 0 | 0 | 0 | 0 | 0 | 0 | 0 | 0
754 | 53279780 | 53279767 | 50907969 | 1 | 1 | 1 | 2 | 91.05.05-015 | ФСЭМ-2022, 91.05.05-015, приказ Минстроя России от 18.05.2022 г. № 378/пр | Краны на автомобильном ходу, грузоподъемность 16 т | 1368 | 1011 | маш.-ч | маш.-ч | 1 | 0.7 | 0 | 1552.12 | 803.25 | 0 | 0 | 1 | 0 | )*0,86 | 0.602 | 2 | 53279770 | 746 | 0 | 0 | 0 | 0 | 0 | 0 | 0 | 0
754 | 53279781 | 53279767 | 50908066 | 1 | 1 | 1 | 2 | 91.06.01-003 | ФСЭМ-2022, 91.06.01-003, приказ Минстроя России от 18.05.2022 г. № 378/пр | Домкраты гидравлические, грузоподъемность 63-100 т | 1368 | 1011 | маш.-ч | маш.-ч | 1 | 8.28 | 0 | 2.67 | 0 | 0 | 0 | 1 | 0 | )*0,86 | 7.1208 | 2 | 53279771 | 747 | 0 | 0 | 0 | 0 | 0 | 0 | 0 | 0
754 | 53279782 | 53279767 | 50908106 | 1 | 1 | 1 | 2 | 91.06.03-058 | ФСЭМ-2022, 91.06.03-058, приказ Минстроя России от 18.05.2022 г. № 378/пр | Лебедки электрические тяговым усилием 156,96 кН (16 т) | 1368 | 1011 | маш.-ч | маш.-ч | 1 | 4.14 | 0 | 55.78 | 531.04 | 0 | 0 | 1 | 0 | )*0,86 | 3.5604 | 2 | 53279772 | 748 | 0 | 0 | 0 | 0 | 0 | 0 | 0 | 0
754 | 53279783 | 53279767 | 50908149 | 1 | 1 | 1 | 2 | 91.06.06-042 | ФСЭМ-2022, 91.06.06-042, приказ Минстроя России от 18.05.2022 г. № 378/пр | Подъемники гидравлические, высота подъема 10 м | 1368 | 1011 | маш.-ч | маш.-ч | 1 | 1.38 | 0 | 104.99 | 597.98 | 0 | 0 | 1 | 0 | )*0,86 | 1.1868 | 2 | 53279773 | 749 | 0 | 0 | 0 | 0 | 0 | 0 | 0 | 0
754 | 53279784 | 53279767 | 50908573 | 1 | 1 | 1 | 2 | 91.10.01-002 | ФСЭМ-2022, 91.10.01-002, приказ Минстроя России от 18.05.2022 г. № 378/пр | Агрегаты наполнительно-опрессовочные, подача до 300 м3/ч | 1368 | 1011 | маш.-ч | маш.-ч | 1 | 4.14 | 0 | 2608.83 | 687.23 | 0 | 0 | 1 | 0 | )*0,86 | 3.5604 | 2 | 53279774 | 750 | 0 | 0 | 0 | 0 | 0 | 0 | 0 | 0
754 | 53279785 | 53279767 | 50908859 | 1 | 1 | 1 | 2 | 91.14.02-001 | ФСЭМ-2022 доп.7, 91.14.02-001, приказ Минстроя России от 02.08.2023 г. № 551/пр | Автомобили бортовые, грузоподъемность до 5 т | 1368 | 1011 | маш.-ч | маш.-ч | 1 | 0.7 | 0 | 477.92 | 597.98 | 0 | 0 | 1 | 0 | )*0,86 | 0.602 | 2 | 53279775 | 751 | 0 | 0 | 0 | 0 | 0 | 0 | 0 | 0
754 | 53279786 | 53279767 | 50857396 | 1 | 1 | 1 | 3 | 01.3.01.06-0050 | ФСБЦ-2022, 01.3.01.06-0050, приказ Минстроя России от 18.05.2022 г. № 378/пр | Смазка универсальная тугоплавкая УТ (консталин жировой) | 1348 | 1009 | т | т | 1000 | 0.00024 | 144581.55 | 0 | 0 | 0 | 0 | 1 | 0 | )*0 | 0 | 2 | 53279776 | 752 | 0 | 0 | 0 | 0 | 0 | 0 | 0 | 0
754 | 53279787 | 53279767 | 50789685 | 113 | 1 | 1 | 3 | 421/пр_2020_п.75_пп.а |  | Сметная стоимость вспомогательных ненормируемых материальных ресурсов, не учтенная в сметной норме, 2% | 3277935 | 1013 | % | % | 1 | 2 | 0 | 0 | 0 | 0 | 0 | 0 | 0 | )*0 | 0 | 2 | 53279777 | 753 | 0 | 0 | 0 | 0 | 0 | 0 | 0 | 0
756 | 53279800 | 53279789 | 50783893 | 113 | 1 | 1 | 1 | 1-100-40 |  | Средний разряд работы 4,0 | 1191 | 1013 | чел.-ч. | чел.-ч. | 1 | 96.8 | 0 | 0 | 0 | 597.98 | 0 | 1 | 1 | )*0,86 | 83.248 | 2 | 53279790 | 754 | 0 | 0 | 0 | 0 | 0 | 0 | 0 | 0
756 | 53279801 | 53279789 | 50784064 | 113 | 1 | 1 | 1 | 4-100-00 |  | Затраты труда машинистов | 1191 | 1013 | чел.-ч. | чел.-ч. | 1 | 14.22 | 0 | 0 | 0 | 0 | 0 | 1 | 2 | )*0,86 | 12.2292 | 2 | 53279791 | 755 | 0 | 0 | 0 | 0 | 0 | 0 | 0 | 0
756 | 53279802 | 53279789 | 50907969 | 1 | 1 | 1 | 2 | 91.05.05-015 | ФСЭМ-2022, 91.05.05-015, приказ Минстроя России от 18.05.2022 г. № 378/пр | Краны на автомобильном ходу, грузоподъемность 16 т | 1368 | 1011 | маш.-ч | маш.-ч | 1 | 0.88 | 0 | 1552.12 | 803.25 | 0 | 0 | 1 | 0 | )*0,86 | 0.7568 | 2 | 53279792 | 756 | 0 | 0 | 0 | 0 | 0 | 0 | 0 | 0
756 | 53279803 | 53279789 | 50908066 | 1 | 1 | 1 | 2 | 91.06.01-003 | ФСЭМ-2022, 91.06.01-003, приказ Минстроя России от 18.05.2022 г. № 378/пр | Домкраты гидравлические, грузоподъемность 63-100 т | 1368 | 1011 | маш.-ч | маш.-ч | 1 | 10.7 | 0 | 2.67 | 0 | 0 | 0 | 1 | 0 | )*0,86 | 9.202 | 2 | 53279793 | 757 | 0 | 0 | 0 | 0 | 0 | 0 | 0 | 0
756 | 53279804 | 53279789 | 50908106 | 1 | 1 | 1 | 2 | 91.06.03-058 | ФСЭМ-2022, 91.06.03-058, приказ Минстроя России от 18.05.2022 г. № 378/пр | Лебедки электрические тяговым усилием 156,96 кН (16 т) | 1368 | 1011 | маш.-ч | маш.-ч | 1 | 5.34 | 0 | 55.78 | 531.04 | 0 | 0 | 1 | 0 | )*0,86 | 4.5924 | 2 | 53279794 | 758 | 0 | 0 | 0 | 0 | 0 | 0 | 0 | 0
756 | 53279805 | 53279789 | 50908149 | 1 | 1 | 1 | 2 | 91.06.06-042 | ФСЭМ-2022, 91.06.06-042, приказ Минстроя России от 18.05.2022 г. № 378/пр | Подъемники гидравлические, высота подъема 10 м | 1368 | 1011 | маш.-ч | маш.-ч | 1 | 1.78 | 0 | 104.99 | 597.98 | 0 | 0 | 1 | 0 | )*0,86 | 1.5308 | 2 | 53279795 | 759 | 0 | 0 | 0 | 0 | 0 | 0 | 0 | 0
756 | 53279806 | 53279789 | 50908573 | 1 | 1 | 1 | 2 | 91.10.01-002 | ФСЭМ-2022, 91.10.01-002, приказ Минстроя России от 18.05.2022 г. № 378/пр | Агрегаты наполнительно-опрессовочные, подача до 300 м3/ч | 1368 | 1011 | маш.-ч | маш.-ч | 1 | 5.34 | 0 | 2608.83 | 687.23 | 0 | 0 | 1 | 0 | )*0,86 | 4.5924 | 2 | 53279796 | 760 | 0 | 0 | 0 | 0 | 0 | 0 | 0 | 0
756 | 53279807 | 53279789 | 50908859 | 1 | 1 | 1 | 2 | 91.14.02-001 | ФСЭМ-2022 доп.7, 91.14.02-001, приказ Минстроя России от 02.08.2023 г. № 551/пр | Автомобили бортовые, грузоподъемность до 5 т | 1368 | 1011 | маш.-ч | маш.-ч | 1 | 0.88 | 0 | 477.92 | 597.98 | 0 | 0 | 1 | 0 | )*0,86 | 0.7568 | 2 | 53279797 | 761 | 0 | 0 | 0 | 0 | 0 | 0 | 0 | 0
756 | 53279808 | 53279789 | 50857396 | 1 | 1 | 1 | 3 | 01.3.01.06-0050 | ФСБЦ-2022, 01.3.01.06-0050, приказ Минстроя России от 18.05.2022 г. № 378/пр | Смазка универсальная тугоплавкая УТ (консталин жировой) | 1348 | 1009 | т | т | 1000 | 0.00024 | 144581.55 | 0 | 0 | 0 | 0 | 1 | 0 | )*0 | 0 | 2 | 53279798 | 762 | 0 | 0 | 0 | 0 | 0 | 0 | 0 | 0
756 | 53279809 | 53279789 | 50789685 | 113 | 1 | 1 | 3 | 421/пр_2020_п.75_пп.а |  | Сметная стоимость вспомогательных ненормируемых материальных ресурсов, не учтенная в сметной норме, 2% | 3277935 | 1013 | % | % | 1 | 2 | 0 | 0 | 0 | 0 | 0 | 0 | 0 | )*0 | 0 | 2 | 53279799 | 763 | 0 | 0 | 0 | 0 | 0 | 0 | 0 | 0
861 | 53279819 | 53279811 | 50783891 | 113 | 1 | 1 | 1 | 1-100-39 |  | Средний разряд работы 3,9 | 1191 | 1013 | чел.-ч. | чел.-ч. | 1 | 16.29 | 0 | 0 | 0 | 591.28 | 0 | 1 | 1 | )*0,3)*0,86 | 4.2028 | 2 | 53279812 | 764 | 0 | 0 | 0 | 0 | 0 | 0 | 0 | 0
861 | 53279820 | 53279811 | 50784064 | 113 | 1 | 1 | 1 | 4-100-00 |  | Затраты труда машинистов | 1191 | 1013 | чел.-ч. | чел.-ч. | 1 | 0.01 | 0 | 0 | 0 | 0 | 0 | 1 | 2 | )*0,3)*0,86 | 0.00258 | 2 | 53279813 | 765 | 0 | 0 | 0 | 0 | 0 | 0 | 0 | 0
861 | 53279821 | 53279811 | 50908155 | 1 | 1 | 1 | 2 | 91.06.06-048 | ФСЭМ-2022, 91.06.06-048, приказ Минстроя России от 18.05.2022 г. № 378/пр | Подъемники одномачтовые, грузоподъемность до 500 кг, высота подъема 45 м | 1368 | 1011 | маш.-ч | маш.-ч | 1 | 0.01 | 0 | 37.32 | 531.04 | 0 | 0 | 1 | 0 | )*0,3)*0,86 | 0.00258 | 2 | 53279814 | 766 | 0 | 0 | 0 | 0 | 0 | 0 | 0 | 0
861 | 53279822 | 53279811 | 50859154 | 1 | 1 | 1 | 3 | 01.7.03.04-0001 | ФСБЦ-2022, 01.7.03.04-0001, приказ Минстроя России от 18.05.2022 г. № 378/пр | Электроэнергия | 1383 | 1013 | КВТ-Ч | КВТ-Ч | 1 | 6.5664 | 5.78 | 0 | 0 | 0 | 0 | 1 | 0 | )*0 | 0 | 2 | 53279815 | 767 | 0 | 0 | 0 | 0 | 0 | 0 | 0 | 0
861 | 53279823 | 53279811 | 50860719 | 1 | 1 | 1 | 3 | 01.7.15.07-0022 | ФСБЦ-2022, 01.7.15.07-0022, приказ Минстроя России от 18.05.2022 г. № 378/пр | Дюбели полиэтиленовые распорные, диаметр 6 мм, длина 40 мм | 1407 | 1013 | 1000 ШТ | 1000 ШТ | 1 | 0.2 | 261.09 | 0 | 0 | 0 | 0 | 1 | 0 | )*0 | 0 | 2 | 53279816 | 768 | 0 | 0 | 0 | 0 | 0 | 0 | 0 | 0
861 | 53279824 | 53279811 | 50860995 | 1 | 1 | 1 | 3 | 01.7.15.14-0165 | ФСБЦ-2022 доп.2, 01.7.15.14-0165, приказ Минстроя России от 26.08.2022 г. № 703/пр | Шурупы самонарезающие стальные с полукруглой головкой и прямым шлицем, остроконечные, диаметр 4 мм, длина 40 мм | 1348 | 1009 | т | т | 1000 | 0.001 | 99190.96 | 0 | 0 | 0 | 0 | 1 | 0 | )*0 | 0 | 2 | 53279817 | 769 | 0 | 0 | 0 | 0 | 0 | 0 | 0 | 0
861 | 53279825 | 53279811 | 50789685 | 113 | 1 | 1 | 3 | 421/пр_2020_п.75_пп.а |  | Сметная стоимость вспомогательных ненормируемых материальных ресурсов, не учтенная в сметной норме, 2% | 3277935 | 1013 | % | % | 1 | 2 | 0 | 0 | 0 | 0 | 0 | 0 | 0 | )*0 | 0 | 2 | 53279818 | 770 | 0 | 0 | 0 | 0 | 0 | 0 | 0 | 0
863 | 53279835 | 53279827 | 50783891 | 113 | 1 | 1 | 1 | 1-100-39 |  | Средний разряд работы 3,9 | 1191 | 1013 | чел.-ч. | чел.-ч. | 1 | 18.39 | 0 | 0 | 0 | 591.28 | 0 | 1 | 1 | )*0,3)*0,86 | 4.7446 | 2 | 53279828 | 771 | 0 | 0 | 0 | 0 | 0 | 0 | 0 | 0
863 | 53279836 | 53279827 | 50784064 | 113 | 1 | 1 | 1 | 4-100-00 |  | Затраты труда машинистов | 1191 | 1013 | чел.-ч. | чел.-ч. | 1 | 0.01 | 0 | 0 | 0 | 0 | 0 | 1 | 2 | )*0,3)*0,86 | 0.00258 | 2 | 53279829 | 772 | 0 | 0 | 0 | 0 | 0 | 0 | 0 | 0
863 | 53279837 | 53279827 | 50908155 | 1 | 1 | 1 | 2 | 91.06.06-048 | ФСЭМ-2022, 91.06.06-048, приказ Минстроя России от 18.05.2022 г. № 378/пр | Подъемники одномачтовые, грузоподъемность до 500 кг, высота подъема 45 м | 1368 | 1011 | маш.-ч | маш.-ч | 1 | 0.01 | 0 | 37.32 | 531.04 | 0 | 0 | 1 | 0 | )*0,3)*0,86 | 0.00258 | 2 | 53279830 | 773 | 0 | 0 | 0 | 0 | 0 | 0 | 0 | 0
863 | 53279838 | 53279827 | 50859154 | 1 | 1 | 1 | 3 | 01.7.03.04-0001 | ФСБЦ-2022, 01.7.03.04-0001, приказ Минстроя России от 18.05.2022 г. № 378/пр | Электроэнергия | 1383 | 1013 | КВТ-Ч | КВТ-Ч | 1 | 7.4304 | 5.78 | 0 | 0 | 0 | 0 | 1 | 0 | )*0 | 0 | 2 | 53279831 | 774 | 0 | 0 | 0 | 0 | 0 | 0 | 0 | 0
863 | 53279839 | 53279827 | 50860719 | 1 | 1 | 1 | 3 | 01.7.15.07-0022 | ФСБЦ-2022, 01.7.15.07-0022, приказ Минстроя России от 18.05.2022 г. № 378/пр | Дюбели полиэтиленовые распорные, диаметр 6 мм, длина 40 мм | 1407 | 1013 | 1000 ШТ | 1000 ШТ | 1 | 0.3 | 261.09 | 0 | 0 | 0 | 0 | 1 | 0 | )*0 | 0 | 2 | 53279832 | 775 | 0 | 0 | 0 | 0 | 0 | 0 | 0 | 0
863 | 53279840 | 53279827 | 50860995 | 1 | 1 | 1 | 3 | 01.7.15.14-0165 | ФСБЦ-2022 доп.2, 01.7.15.14-0165, приказ Минстроя России от 26.08.2022 г. № 703/пр | Шурупы самонарезающие стальные с полукруглой головкой и прямым шлицем, остроконечные, диаметр 4 мм, длина 40 мм | 1348 | 1009 | т | т | 1000 | 0.001 | 99190.96 | 0 | 0 | 0 | 0 | 1 | 0 | )*0 | 0 | 2 | 53279833 | 776 | 0 | 0 | 0 | 0 | 0 | 0 | 0 | 0
863 | 53279841 | 53279827 | 50789685 | 113 | 1 | 1 | 3 | 421/пр_2020_п.75_пп.а |  | Сметная стоимость вспомогательных ненормируемых материальных ресурсов, не учтенная в сметной норме, 2% | 3277935 | 1013 | % | % | 1 | 2 | 0 | 0 | 0 | 0 | 0 | 0 | 0 | )*0 | 0 | 2 | 53279834 | 777 | 0 | 0 | 0 | 0 | 0 | 0 | 0 | 0
865 | 53279851 | 53279843 | 50783891 | 113 | 1 | 1 | 1 | 1-100-39 |  | Средний разряд работы 3,9 | 1191 | 1013 | чел.-ч. | чел.-ч. | 1 | 20.33 | 0 | 0 | 0 | 591.28 | 0 | 1 | 1 | )*0,3)*0,86 | 5.2451 | 2 | 53279844 | 778 | 0 | 0 | 0 | 0 | 0 | 0 | 0 | 0
865 | 53279852 | 53279843 | 50784064 | 113 | 1 | 1 | 1 | 4-100-00 |  | Затраты труда машинистов | 1191 | 1013 | чел.-ч. | чел.-ч. | 1 | 0.01 | 0 | 0 | 0 | 0 | 0 | 1 | 2 | )*0,3)*0,86 | 0.00258 | 2 | 53279845 | 779 | 0 | 0 | 0 | 0 | 0 | 0 | 0 | 0
865 | 53279853 | 53279843 | 50908155 | 1 | 1 | 1 | 2 | 91.06.06-048 | ФСЭМ-2022, 91.06.06-048, приказ Минстроя России от 18.05.2022 г. № 378/пр | Подъемники одномачтовые, грузоподъемность до 500 кг, высота подъема 45 м | 1368 | 1011 | маш.-ч | маш.-ч | 1 | 0.01 | 0 | 37.32 | 531.04 | 0 | 0 | 1 | 0 | )*0,3)*0,86 | 0.00258 | 2 | 53279846 | 780 | 0 | 0 | 0 | 0 | 0 | 0 | 0 | 0
865 | 53279854 | 53279843 | 50859154 | 1 | 1 | 1 | 3 | 01.7.03.04-0001 | ФСБЦ-2022, 01.7.03.04-0001, приказ Минстроя России от 18.05.2022 г. № 378/пр | Электроэнергия | 1383 | 1013 | КВТ-Ч | КВТ-Ч | 1 | 8.2404 | 5.78 | 0 | 0 | 0 | 0 | 1 | 0 | )*0 | 0 | 2 | 53279847 | 781 | 0 | 0 | 0 | 0 | 0 | 0 | 0 | 0
865 | 53279855 | 53279843 | 50860719 | 1 | 1 | 1 | 3 | 01.7.15.07-0022 | ФСБЦ-2022, 01.7.15.07-0022, приказ Минстроя России от 18.05.2022 г. № 378/пр | Дюбели полиэтиленовые распорные, диаметр 6 мм, длина 40 мм | 1407 | 1013 | 1000 ШТ | 1000 ШТ | 1 | 0.4 | 261.09 | 0 | 0 | 0 | 0 | 1 | 0 | )*0 | 0 | 2 | 53279848 | 782 | 0 | 0 | 0 | 0 | 0 | 0 | 0 | 0
865 | 53279856 | 53279843 | 50860995 | 1 | 1 | 1 | 3 | 01.7.15.14-0165 | ФСБЦ-2022 доп.2, 01.7.15.14-0165, приказ Минстроя России от 26.08.2022 г. № 703/пр | Шурупы самонарезающие стальные с полукруглой головкой и прямым шлицем, остроконечные, диаметр 4 мм, длина 40 мм | 1348 | 1009 | т | т | 1000 | 0.0014 | 99190.96 | 0 | 0 | 0 | 0 | 1 | 0 | )*0 | 0 | 2 | 53279849 | 783 | 0 | 0 | 0 | 0 | 0 | 0 | 0 | 0
865 | 53279857 | 53279843 | 50789685 | 113 | 1 | 1 | 3 | 421/пр_2020_п.75_пп.а |  | Сметная стоимость вспомогательных ненормируемых материальных ресурсов, не учтенная в сметной норме, 2% | 3277935 | 1013 | % | % | 1 | 2 | 0 | 0 | 0 | 0 | 0 | 0 | 0 | )*0 | 0 | 2 | 53279850 | 784 | 0 | 0 | 0 | 0 | 0 | 0 | 0 | 0
902 | 53279867 | 53279859 | 50783891 | 113 | 1 | 1 | 1 | 1-100-39 |  | Средний разряд работы 3,9 | 1191 | 1013 | чел.-ч. | чел.-ч. | 1 | 16.29 | 0 | 0 | 0 | 591.28 | 0 | 1 | 1 | )*0,86 | 14.0094 | 2 | 53279860 | 785 | 0 | 0 | 0 | 0 | 0 | 0 | 0 | 0
902 | 53279868 | 53279859 | 50784064 | 113 | 1 | 1 | 1 | 4-100-00 |  | Затраты труда машинистов | 1191 | 1013 | чел.-ч. | чел.-ч. | 1 | 0.01 | 0 | 0 | 0 | 0 | 0 | 1 | 2 | )*0,86 | 0.0086 | 2 | 53279861 | 786 | 0 | 0 | 0 | 0 | 0 | 0 | 0 | 0
902 | 53279869 | 53279859 | 50908155 | 1 | 1 | 1 | 2 | 91.06.06-048 | ФСЭМ-2022, 91.06.06-048, приказ Минстроя России от 18.05.2022 г. № 378/пр | Подъемники одномачтовые, грузоподъемность до 500 кг, высота подъема 45 м | 1368 | 1011 | маш.-ч | маш.-ч | 1 | 0.01 | 0 | 37.32 | 531.04 | 0 | 0 | 1 | 0 | )*0,86 | 0.0086 | 2 | 53279862 | 787 | 0 | 0 | 0 | 0 | 0 | 0 | 0 | 0
902 | 53279870 | 53279859 | 50859154 | 1 | 1 | 1 | 3 | 01.7.03.04-0001 | ФСБЦ-2022, 01.7.03.04-0001, приказ Минстроя России от 18.05.2022 г. № 378/пр | Электроэнергия | 1383 | 1013 | КВТ-Ч | КВТ-Ч | 1 | 6.5664 | 5.78 | 0 | 0 | 0 | 0 | 1 | 0 | )*0 | 0 | 2 | 53279863 | 788 | 0 | 0 | 0 | 0 | 0 | 0 | 0 | 0
902 | 53279871 | 53279859 | 50860719 | 1 | 1 | 1 | 3 | 01.7.15.07-0022 | ФСБЦ-2022, 01.7.15.07-0022, приказ Минстроя России от 18.05.2022 г. № 378/пр | Дюбели полиэтиленовые распорные, диаметр 6 мм, длина 40 мм | 1407 | 1013 | 1000 ШТ | 1000 ШТ | 1 | 0.2 | 261.09 | 0 | 0 | 0 | 0 | 1 | 0 | )*0 | 0 | 2 | 53279864 | 789 | 0 | 0 | 0 | 0 | 0 | 0 | 0 | 0
902 | 53279872 | 53279859 | 50860995 | 1 | 1 | 1 | 3 | 01.7.15.14-0165 | ФСБЦ-2022 доп.2, 01.7.15.14-0165, приказ Минстроя России от 26.08.2022 г. № 703/пр | Шурупы самонарезающие стальные с полукруглой головкой и прямым шлицем, остроконечные, диаметр 4 мм, длина 40 мм | 1348 | 1009 | т | т | 1000 | 0.001 | 99190.96 | 0 | 0 | 0 | 0 | 1 | 0 | )*0 | 0 | 2 | 53279865 | 790 | 0 | 0 | 0 | 0 | 0 | 0 | 0 | 0
902 | 53279873 | 53279859 | 50789685 | 113 | 1 | 1 | 3 | 421/пр_2020_п.75_пп.а |  | Сметная стоимость вспомогательных ненормируемых материальных ресурсов, не учтенная в сметной норме, 2% | 3277935 | 1013 | % | % | 1 | 2 | 0 | 0 | 0 | 0 | 0 | 0 | 0 | )*0 | 0 | 2 | 53279866 | 791 | 0 | 0 | 0 | 0 | 0 | 0 | 0 | 0
904 | 53279883 | 53279875 | 50783891 | 113 | 1 | 1 | 1 | 1-100-39 |  | Средний разряд работы 3,9 | 1191 | 1013 | чел.-ч. | чел.-ч. | 1 | 18.39 | 0 | 0 | 0 | 591.28 | 0 | 1 | 1 | )*0,86 | 15.8154 | 2 | 53279876 | 792 | 0 | 0 | 0 | 0 | 0 | 0 | 0 | 0
904 | 53279884 | 53279875 | 50784064 | 113 | 1 | 1 | 1 | 4-100-00 |  | Затраты труда машинистов | 1191 | 1013 | чел.-ч. | чел.-ч. | 1 | 0.01 | 0 | 0 | 0 | 0 | 0 | 1 | 2 | )*0,86 | 0.0086 | 2 | 53279877 | 793 | 0 | 0 | 0 | 0 | 0 | 0 | 0 | 0
904 | 53279885 | 53279875 | 50908155 | 1 | 1 | 1 | 2 | 91.06.06-048 | ФСЭМ-2022, 91.06.06-048, приказ Минстроя России от 18.05.2022 г. № 378/пр | Подъемники одномачтовые, грузоподъемность до 500 кг, высота подъема 45 м | 1368 | 1011 | маш.-ч | маш.-ч | 1 | 0.01 | 0 | 37.32 | 531.04 | 0 | 0 | 1 | 0 | )*0,86 | 0.0086 | 2 | 53279878 | 794 | 0 | 0 | 0 | 0 | 0 | 0 | 0 | 0
904 | 53279886 | 53279875 | 50859154 | 1 | 1 | 1 | 3 | 01.7.03.04-0001 | ФСБЦ-2022, 01.7.03.04-0001, приказ Минстроя России от 18.05.2022 г. № 378/пр | Электроэнергия | 1383 | 1013 | КВТ-Ч | КВТ-Ч | 1 | 7.4304 | 5.78 | 0 | 0 | 0 | 0 | 1 | 0 | )*0 | 0 | 2 | 53279879 | 795 | 0 | 0 | 0 | 0 | 0 | 0 | 0 | 0
904 | 53279887 | 53279875 | 50860719 | 1 | 1 | 1 | 3 | 01.7.15.07-0022 | ФСБЦ-2022, 01.7.15.07-0022, приказ Минстроя России от 18.05.2022 г. № 378/пр | Дюбели полиэтиленовые распорные, диаметр 6 мм, длина 40 мм | 1407 | 1013 | 1000 ШТ | 1000 ШТ | 1 | 0.3 | 261.09 | 0 | 0 | 0 | 0 | 1 | 0 | )*0 | 0 | 2 | 53279880 | 796 | 0 | 0 | 0 | 0 | 0 | 0 | 0 | 0
904 | 53279888 | 53279875 | 50860995 | 1 | 1 | 1 | 3 | 01.7.15.14-0165 | ФСБЦ-2022 доп.2, 01.7.15.14-0165, приказ Минстроя России от 26.08.2022 г. № 703/пр | Шурупы самонарезающие стальные с полукруглой головкой и прямым шлицем, остроконечные, диаметр 4 мм, длина 40 мм | 1348 | 1009 | т | т | 1000 | 0.001 | 99190.96 | 0 | 0 | 0 | 0 | 1 | 0 | )*0 | 0 | 2 | 53279881 | 797 | 0 | 0 | 0 | 0 | 0 | 0 | 0 | 0
904 | 53279889 | 53279875 | 50789685 | 113 | 1 | 1 | 3 | 421/пр_2020_п.75_пп.а |  | Сметная стоимость вспомогательных ненормируемых материальных ресурсов, не учтенная в сметной норме, 2% | 3277935 | 1013 | % | % | 1 | 2 | 0 | 0 | 0 | 0 | 0 | 0 | 0 | )*0 | 0 | 2 | 53279882 | 798 | 0 | 0 | 0 | 0 | 0 | 0 | 0 | 0
906 | 53279899 | 53279891 | 50783891 | 113 | 1 | 1 | 1 | 1-100-39 |  | Средний разряд работы 3,9 | 1191 | 1013 | чел.-ч. | чел.-ч. | 1 | 20.33 | 0 | 0 | 0 | 591.28 | 0 | 1 | 1 | )*0,86 | 17.4838 | 2 | 53279892 | 799 | 0 | 0 | 0 | 0 | 0 | 0 | 0 | 0
906 | 53279900 | 53279891 | 50784064 | 113 | 1 | 1 | 1 | 4-100-00 |  | Затраты труда машинистов | 1191 | 1013 | чел.-ч. | чел.-ч. | 1 | 0.01 | 0 | 0 | 0 | 0 | 0 | 1 | 2 | )*0,86 | 0.0086 | 2 | 53279893 | 800 | 0 | 0 | 0 | 0 | 0 | 0 | 0 | 0
906 | 53279901 | 53279891 | 50908155 | 1 | 1 | 1 | 2 | 91.06.06-048 | ФСЭМ-2022, 91.06.06-048, приказ Минстроя России от 18.05.2022 г. № 378/пр | Подъемники одномачтовые, грузоподъемность до 500 кг, высота подъема 45 м | 1368 | 1011 | маш.-ч | маш.-ч | 1 | 0.01 | 0 | 37.32 | 531.04 | 0 | 0 | 1 | 0 | )*0,86 | 0.0086 | 2 | 53279894 | 801 | 0 | 0 | 0 | 0 | 0 | 0 | 0 | 0
906 | 53279902 | 53279891 | 50859154 | 1 | 1 | 1 | 3 | 01.7.03.04-0001 | ФСБЦ-2022, 01.7.03.04-0001, приказ Минстроя России от 18.05.2022 г. № 378/пр | Электроэнергия | 1383 | 1013 | КВТ-Ч | КВТ-Ч | 1 | 8.2404 | 5.78 | 0 | 0 | 0 | 0 | 1 | 0 | )*0 | 0 | 2 | 53279895 | 802 | 0 | 0 | 0 | 0 | 0 | 0 | 0 | 0
906 | 53279903 | 53279891 | 50860719 | 1 | 1 | 1 | 3 | 01.7.15.07-0022 | ФСБЦ-2022, 01.7.15.07-0022, приказ Минстроя России от 18.05.2022 г. № 378/пр | Дюбели полиэтиленовые распорные, диаметр 6 мм, длина 40 мм | 1407 | 1013 | 1000 ШТ | 1000 ШТ | 1 | 0.4 | 261.09 | 0 | 0 | 0 | 0 | 1 | 0 | )*0 | 0 | 2 | 53279896 | 803 | 0 | 0 | 0 | 0 | 0 | 0 | 0 | 0
906 | 53279904 | 53279891 | 50860995 | 1 | 1 | 1 | 3 | 01.7.15.14-0165 | ФСБЦ-2022 доп.2, 01.7.15.14-0165, приказ Минстроя России от 26.08.2022 г. № 703/пр | Шурупы самонарезающие стальные с полукруглой головкой и прямым шлицем, остроконечные, диаметр 4 мм, длина 40 мм | 1348 | 1009 | т | т | 1000 | 0.0014 | 99190.96 | 0 | 0 | 0 | 0 | 1 | 0 | )*0 | 0 | 2 | 53279897 | 804 | 0 | 0 | 0 | 0 | 0 | 0 | 0 | 0
906 | 53279905 | 53279891 | 50789685 | 113 | 1 | 1 | 3 | 421/пр_2020_п.75_пп.а |  | Сметная стоимость вспомогательных ненормируемых материальных ресурсов, не учтенная в сметной норме, 2% | 3277935 | 1013 | % | % | 1 | 2 | 0 | 0 | 0 | 0 | 0 | 0 | 0 | )*0 | 0 | 2 | 53279898 | 805 | 0 | 0 | 0 | 0 | 0 | 0 | 0 | 0