## Смета по ФСНБ 421+557прРИМ
Smeta.RU (495) 974-1589
Наименование программного продукта |  |  |  |  | Программа для ЭВМ «Программа: «Smeta.RU» версия 11»
Наименование редакции сметных нормативов |  |  |  |  | Приказ Минстроя России от 30.12.2021 г. № 1046/пр
Реквизиты приказа Минстроя России об утверждении дополнений и изменений к сметным нормативам |  |  |  |  | Приказ Минстроя России от 18.05.2022 г. № 378/пр, Приказ Минстроя России от 26.08.2022 г. № 703/пр, Приказ Минстроя России от 26.10.2022 г. № 905/пр; Приказ Минстроя России от 27.12.2022 г. № 1133/пр; Приказ Минстроя России от 10.02.2023 г. № 84/пр; Приказ Минстроя России от 11.05.2023 г. № 335/пр; Приказ Минстроя России от 02.08.2023 г. № 551/пр; Приказ Минстроя России от 14.11.2023 г. № 817/пр; Приказ Минстроя России от 16.02.2024 г. № 102/пр; Приказ Минстроя России от 13.05.2024 г. № 323/пр; Приказ Минстроя России от 09.08.2024 г. № 524/пр; Приказ Минстроя России от 07.11.2024 г. № 747/пр; Приказ Минстроя России от 07.02.2025 г. № 69/пр | [20 empty] | Приказ Минстроя России от 18.05.2022 г. № 378/пр, Приказ Минстроя России от 26.08.2022 г. № 703/пр, Приказ Минстроя России от 26.10.2022 г. № 905/пр; Приказ Минстроя России от 27.12.2022 г. № 1133/пр; Приказ Минстроя России от 10.02.2023 г. № 84/пр; Приказ Минстроя России от 11.05.2023 г. № 335/пр; Приказ Минстроя России от 02.08.2023 г. № 551/пр; Приказ Минстроя России от 14.11.2023 г. № 817/пр; Приказ Минстроя России от 16.02.2024 г. № 102/пр; Приказ Минстроя России от 13.05.2024 г. № 323/пр; Приказ Минстроя России от 09.08.2024 г. № 524/пр; Приказ Минстроя России от 07.11.2024 г. № 747/пр; Приказ Минстроя России от 07.02.2025 г. № 69/пр
Реквизиты письма Минстроя России об индексах изменения сметной стоимости строительства, включаемые в федеральный реестр сметных нормативов и размещаемые в федеральной государственной информационной системе ценообразования в строительстве, подготовленного в соответствии с пунктом 85 Методики расчета индексов изменения сметной стоимости строительства, утвержденной приказом Министерства строительства и жилищно-коммунального хозяйства Российской Федерации от 5 июня 2019 г. N 326/пр |  |  |  |  | Письмо Минстроя России от 25.02.2025 № 10314-ИФ/09
Реквизиты нормативного правового акта об утверждении оплаты труда, утверждаемый в соответствии с пунктом 22(1) Правилами мониторинга цен, утвержденными постановлением Правительства Российской Федерации от 23 декабря 2016 г. N 1452 |  |  |  |  | Распоряжение Министерства экономики и финансов Московской области от 21.02.2024 г. № 24РВ-14
Обоснование принятых текущих цен на строительные ресурсы |  |  |  |  | ФГИС ЦС, конъюнктурный анализ
Наименование субъекта Российской Федерации
Наименование зоны субъекта Российской Федерации
№ 35
(наименование стройки)
Альбом единичных расценок для подготовки сметных расчётов на ремонт электротехнического оборудования 6-220 кВ и устройств РЗиА для филиалов МО (ФСНБ)
(наименование объекта капитального строительства)
ЛОКАЛЬНЫЙ СМЕТНЫЙ РАСЧЕТ № Новая локальная смета
на неотложные и аварийно-восстановительные работы по ремонту электротехнического оборудования 6-220 кВ и устройств РЗиА в 2026г. для нужд филиалов ПАО "Россети Московский регион" - ВЭС, СЭС, ЗЭС, ЮЭС | [24 empty] | Расчет стоимости единиц работ на на неотложные и аварийно-восстановительные работы по ремонту электротехнического оборудования 6-220 кВ и устройств РЗиА Московская область - 2024г.
(наименование работ и затрат)
Составлен |  | Ресурсно-индексным | методом
Основание
(проектная и (или) иная техническая документация)
Составлен(а) в текущем уровне цен на март 2025 года
Сметная стоимость |  | 3088.34 |  | тыс. руб.
[6 empty] | Средства на оплату труда рабочих |  |  |  | 844.46 | тыс. руб.
| в том числе: |  |  |  |  | Средства на оплату труда машинистов |  |  |  | 226.4 | тыс. руб.
| строительных работ | 23.52 |  | тыс. руб. |  | Нормативные затраты труда рабочих |  |  |  | 1742.1208 | чел.-ч.
| монтажных работ | 3064.82 |  | тыс. руб. |  | Нормативные затраты труда машинистов |  |  |  | 360.9248 | чел.-ч.
| оборудования | 0 |  | тыс. руб.
| прочих затрат | 0 |  | тыс. руб.
№ п/п | Обоснование | Наименование работ и затрат | Единица измерения | Количество |  |  | Сметная стоимость, руб.
|  |  |  | на единицу измерения | коэффициенты | всего с учетом коэффициентов | на единицу измерения в базисном уровне цен | индекс | на единицу измерения в текущем уровне цен | коэффициенты | всего в текущем уровне цен
1 | 2 | 3 | 4 | 5 | 6 | 7 | 8 | 9 | 10 | 11 | 12
Раздел: №3: Капитальный ремонт разъединителей напряжением 35-220 кВ
|  | Итого прямые затраты по разделу | [8 empty] | 0
в том числе
|  | оплата труда | [8 empty] | 0
|  | эксплуатация машин и механизмов | [8 empty] | 0
в том числе
|  | эксплуатация машин и механизмов | [8 empty] | 0
в том числе
|  | оплата труда машинистов (ОТм) | [8 empty] | 0
|  | доплаты к оплате труда машинистов | [8 empty] | 0
|  | материальные ресурсы | [8 empty] | 0
в том числе
|  | материальные ресурсы без учета дополнительной перевозки | [8 empty] | 0
|  | дополнительная перевозка материальных ресурсов | [8 empty] | 0
|  | перевозка | [8 empty] | 0
|  | Всего ФОТ (справочно) | [8 empty] | 0
|  | Всего накладные расходы | [8 empty] | 0
|  | Всего сметная прибыль | [8 empty] | 0
|  | Итого оборудование | [8 empty] | 0
в том числе
|  | оборудование без учета дополнительной перевозки | [8 empty] | 0
|  | дополнительная перевозка оборудования | [8 empty] | 0
Итого прочие затраты
|  | Итого хозяйственный инвентарь | [8 empty] | 0
|  | Итого по разделу | [8 empty] | 0
Справочно
|  | материальные ресурсы, отсутствующие в ФРСН | [8 empty] | 0
|  | оборудование, отсутствующие в ФРСН | [8 empty] | 0
|  | затраты труда рабочих |  |  |  | 0
|  | затраты труда машинистов |  |  |  | 0
Раздел: 90.Демонтаж, монтаж разъединителей 35,110,220 кВ
Подраздел: 90.1 Демонтаж, монтаж разъединителей 6-10 кВ
1 | ГЭСН 33-04-030-03 | Установка разъединителей: с помощью механизмов Поправки к: М )*0; ЭМ )*0,7; ЗТ )*0,7; ЗТм )*0,7 | КОМПЛ | 1 |  | 1
| Поправка: 571/пр_2022_п.83_т.2_стр.4_стб.3 | Поправка: 571/пр_2022_п.83_т.2_стр.4_стб.3 Наименование: Разборка и (или) демонтаж строительных конструкций, систем и сетей инженерно-технического обеспечения, в том числе их элементов: металлических, металлокомпозитных, композитных конструкций
| 1 | ОТ (ЗТ) | чел.-ч. |  |  | 5.194 |  |  |  |  | 2699.53
| 1-100-43 | Средний разряд работы 4,3 | чел.-ч. | 7.42 | 0.7 | 5.194 |  |  | 519.74 |  | 2699.53
| 2 | ЭМ | [8 empty] | 830.1
|  | ОТм(ЗТм) | чел.-ч. |  |  | 0.714 |  |  |  |  | 456.95 | [12 empty] | 1
| 91.05.05-015 | Краны на автомобильном ходу, грузоподъемность 16 т | маш.-ч | 0.61 | 0.7 | 0.427 |  |  | 1552.12 |  | 662.76
| 4-100-060 | ОТм(ЗТм) Средний разряд машинистов 6 | чел.-ч. | 0.61 | 0.7 | 0.427 |  |  | 668.23 |  | 285.33 | [12 empty] | 1
| 91.14.02-001 | Автомобили бортовые, грузоподъемность до 5 т | маш.-ч | 0.41 | 0.7 | 0.287 | 477.92 | 1.22 | 583.06 |  | 167.34
| 4-100-040 | ОТм(ЗТм) Средний разряд машинистов 4 | чел.-ч. | 0.41 | 0.7 | 0.287 |  |  | 597.98 |  | 171.62 | [12 empty] | 1
| 4 | М | [8 empty] | 0
| 01.3.01.06-0038 | Смазка защитная электросетевая | кг | 0.01 | 0 | 0 | 238.29 | 1.77 | 421.77 |  | 0
| 01.3.01.06-0051 | Смазка солидол жировой Ж | кг | 0.03 | 0 | 0 | 58.53 | 1.77 | 103.6 |  | 0
| 01.7.20.08-0051 | Ветошь хлопчатобумажная цветная | кг | 0.02 | 0 | 0 | 56.11 | 1.44 | 80.8 |  | 0
| 14.4.03.03-0102 | Лак битумный БТ-577 | т | 0.0001 | 0 | 0 | 80020.98 | 1.22 | 97625.6 |  | 0
| 14.5.09.11-0102 | Уайт-спирит | кг | 0.12 | 0 | 0 | 60.6 | 1.31 | 79.39 |  | 0
| 07.2.07.13 | Хомуты стальные | кг | 0 | 0 | 0
| 08.3.04.02 | Сталь стержневая диаметром до 10 мм | т | 0 | 0 | 0
| 21.2.01.02 | Провода неизолированные для воздушных линий электропередач | т | 0 | 0 | 0
| 22.2.01.04 | Изоляторы линейные штыревые фарфоровые | ШТ | 0 | 0 | 0
| 22.2.02.03 | Детали крепления стальные | кг | 0 | 0 | 0
|  | Итого прямые затраты | [8 empty] | 3986.58
|  | ФОТ | [8 empty] | 3156.48
| Пр/812-027.0-1 | НР Линии электропередачи | % | 103 |  | 103 |  |  |  |  | 3251.17
| Пр/774-027.0 | СП Линии электропередачи | % | 60 |  | 60 |  |  |  |  | 1893.89
|  | Всего по позиции | [5 empty] | 9131.64 |  | 9131.64 |  | 1839.53 | 1071.57 | 9131.64 | 830.1 | = | 2699.53 | 456.95 | = | 0 | 3251.17 | 1893.89 | 1
2 | ГЭСН 33-04-030-03 | Установка разъединителей: с помощью механизмов Поправки к: М )*0 | КОМПЛ | 1 |  | 1
| 1 | ОТ (ЗТ) | чел.-ч. |  |  | 7.42 |  |  |  |  | 3856.47
| 1-100-43 | Средний разряд работы 4,3 | чел.-ч. | 7.42 |  | 7.42 |  |  | 519.74 |  | 3856.47
| 2 | ЭМ | [8 empty] | 1185.84
|  | ОТм(ЗТм) | чел.-ч. |  |  | 1.02 |  |  |  |  | 652.79 | [12 empty] | 1
| 91.05.05-015 | Краны на автомобильном ходу, грузоподъемность 16 т | маш.-ч | 0.61 |  | 0.61 |  |  | 1552.12 |  | 946.79
| 4-100-060 | ОТм(ЗТм) Средний разряд машинистов 6 | чел.-ч. | 0.61 |  | 0.61 |  |  | 668.23 |  | 407.62 | [12 empty] | 1
| 91.14.02-001 | Автомобили бортовые, грузоподъемность до 5 т | маш.-ч | 0.41 |  | 0.41 | 477.92 | 1.22 | 583.06 |  | 239.05
| 4-100-040 | ОТм(ЗТм) Средний разряд машинистов 4 | чел.-ч. | 0.41 |  | 0.41 |  |  | 597.98 |  | 245.17 | [12 empty] | 1
| 4 | М | [8 empty] | 0
| 01.3.01.06-0038 | Смазка защитная электросетевая | кг | 0.01 | 0 | 0 | 238.29 | 1.77 | 421.77 |  | 0
| 01.3.01.06-0051 | Смазка солидол жировой Ж | кг | 0.03 | 0 | 0 | 58.53 | 1.77 | 103.6 |  | 0
| 01.7.20.08-0051 | Ветошь хлопчатобумажная цветная | кг | 0.02 | 0 | 0 | 56.11 | 1.44 | 80.8 |  | 0
| 14.4.03.03-0102 | Лак битумный БТ-577 | т | 0.0001 | 0 | 0 | 80020.98 | 1.22 | 97625.6 |  | 0
| 14.5.09.11-0102 | Уайт-спирит | кг | 0.12 | 0 | 0 | 60.6 | 1.31 | 79.39 |  | 0
| 07.2.07.13 | Хомуты стальные | кг | 0 | 0 | 0
| 08.3.04.02 | Сталь стержневая диаметром до 10 мм | т | 0 | 0 | 0
| 21.2.01.02 | Провода неизолированные для воздушных линий электропередач | т | 0 | 0 | 0
| 22.2.01.04 | Изоляторы линейные штыревые фарфоровые | ШТ | 0 | 0 | 0
| 22.2.02.03 | Детали крепления стальные | кг | 0 | 0 | 0
|  | Итого прямые затраты | [8 empty] | 5695.1
|  | ФОТ | [8 empty] | 4509.26
| Пр/812-027.0-1 | НР Линии электропередачи | % | 103 |  | 103 |  |  |  |  | 4644.54
| Пр/774-027.0 | СП Линии электропередачи | % | 60 |  | 60 |  |  |  |  | 2705.56
|  | Всего по позиции | [5 empty] | 13045.2 |  | 13045.2 |  | 1839.53 | 1071.57 | 13045.2 | 1185.84 | = | 3856.47 | 652.79 | = | 0 | 4644.54 | 2705.56 | 1
|  | Итого прямые затраты по подразделу | [8 empty] | 9681.68
в том числе
|  | оплата труда | [8 empty] | 6556
|  | эксплуатация машин и механизмов | [8 empty] | 3125.68
в том числе
|  | эксплуатация машин и механизмов | [8 empty] | 2015.94
в том числе
|  | оплата труда машинистов (ОТм) | [8 empty] | 1109.74
|  | доплаты к оплате труда машинистов | [8 empty] | 0
|  | материальные ресурсы | [8 empty] | 0
в том числе
|  | материальные ресурсы без учета дополнительной перевозки | [8 empty] | 0
|  | дополнительная перевозка материальных ресурсов | [8 empty] | 0
|  | перевозка | [8 empty] | 0
|  | Всего ФОТ (справочно) | [8 empty] | 7665.74
|  | Всего накладные расходы | [8 empty] | 7895.71
|  | Всего сметная прибыль | [8 empty] | 4599.45
|  | Итого оборудование | [8 empty] | 0
в том числе
|  | оборудование без учета дополнительной перевозки | [8 empty] | 0
|  | дополнительная перевозка оборудования | [8 empty] | 0
Итого прочие затраты
|  | Итого хозяйственный инвентарь | [8 empty] | 0
|  | Итого по разделу | [8 empty] | 22176.84
Справочно
|  | материальные ресурсы, отсутствующие в ФРСН | [8 empty] | 0
|  | оборудование, отсутствующие в ФРСН | [8 empty] | 0
|  | затраты труда рабочих |  |  |  | 12.614
|  | затраты труда машинистов |  |  |  | 1.734
Подраздел: 90.2 Демонтаж монтаж разъединителей 35 кВ
3 | ГЭСНм 08-01-011-01 | Разъединитель трехполюсный напряжением: 35 кВ, на ток 1000А без заземляющих ножей Поправки к: М )*0; ЭМ )*0,7; ЗТ )*0,7; ЗТм )*0,7 | КОМПЛ | 1 |  | 1
| Поправка: 571/пр_2022_п.84_т.3_стр.1_стб.3 | Поправка: 571/пр_2022_п.84_т.3_стр.1_стб.3 Наименование: Демонтаж оборудования, пригодного для дальнейшего использования, со снятием с места установки, необходимой (частичной) разборкой и консервированием с целью длительного или кратковременного хранения
| 1 | ОТ (ЗТ) | чел.-ч. |  |  | 13.72 |  |  |  |  | 6825.15
| 1-100-40 | Средний разряд работы 4,0 | чел.-ч. | 19.6 | 0.7 | 13.72 |  |  | 497.46 |  | 6825.15
| 2 | ЭМ | [8 empty] | 2173.02
|  | ОТм(ЗТм) | чел.-ч. |  |  | 1.47 |  |  |  |  | 972.47 | [12 empty] | 1
| 91.05.05-015 | Краны на автомобильном ходу, грузоподъемность 16 т | маш.-ч | 1.9 | 0.7 | 1.33 |  |  | 1552.12 |  | 2064.32
| 4-100-060 | ОТм(ЗТм) Средний разряд машинистов 6 | чел.-ч. | 1.9 | 0.7 | 1.33 |  |  | 668.23 |  | 888.75 | [12 empty] | 1
| 91.14.02-001 | Автомобили бортовые, грузоподъемность до 5 т | маш.-ч | 0.2 | 0.7 | 0.14 | 477.92 | 1.22 | 583.06 |  | 81.63
| 4-100-040 | ОТм(ЗТм) Средний разряд машинистов 4 | чел.-ч. | 0.2 | 0.7 | 0.14 |  |  | 597.98 |  | 83.72 | [12 empty] | 1
| 91.17.04-233 | Аппараты сварочные для ручной дуговой сварки, сварочный ток до 350 А | маш.-ч | 1.33 | 0.7 | 0.931 |  |  | 29.08 |  | 27.07
| 4 | М | [8 empty] | 0
| 01.3.01.06-0050 | Смазка универсальная тугоплавкая УТ (консталин жировой) | т | 0.001 | 0 | 0 | 144581.55 | 1.77 | 255909.34 |  | 0
| 01.7.11.07-0227 | Электроды сварочные для сварки низколегированных и углеродистых сталей УОНИ 13/45, Э42А, диаметр 4-5 мм | кг | 3.5 | 0 | 0 | 155.63 | 0.94 | 146.29 |  | 0
| 01.7.15.03-0042 | Болты с гайками и шайбами строительные | кг | 3.03 | 0 | 0 | 174.93 | 1.15 | 201.17 |  | 0
| 01.7.20.08-0031 | Бязь суровая, ширина 1640 мм, поверхностная плотность 125 г/м2 | 10 м2 | 0.1 | 0 | 0 | 386.46 | 1.44 | 556.5 |  | 0
| 08.3.07.01-0052 | Прокат стальной горячекатаный полосовой, марки стали Ст3сп, Ст3пс, размеры 50х5 мм | т | 0.01 | 0 | 0 | 70310.45 | 0.84 | 59060.78 |  | 0
| 14.4.02.04-0142 | Краска масляная МА-0115, мумия, сурик железный | кг | 1.7 | 0 | 0 | 79.88 | 1.31 | 104.64 |  | 0
|  | Итого прямые затраты | [8 empty] | 9970.64
3.1 | 421/пр_2020_п.75_пп.а | Сметная стоимость вспомогательных ненормируемых материальных ресурсов, не учтенная в сметной норме, 2% | % | 2 |  | 2 |  |  |  | 0 | 0 | 0 | 0 | 0 | [5 empty] | 0 | 0 | 0 | 2
|  | ФОТ | [8 empty] | 7797.62
| Пр/812-049.3-1 | НР Электротехнические установки: на других объектах | % | 97 |  | 97 |  |  |  |  | 7563.69
| Пр/774-049.3 | СП Электротехнические установки: на других объектах | % | 51 |  | 51 |  |  |  |  | 3976.79
|  | Всего по позиции | [5 empty] | 21511.12 |  | 21511.12 |  | 1710.76 | 899.47 | 21511.12 | 2173.02 | = | 6825.15 | 972.47 | = | 0 | 7563.69 | 3976.79 | 2
4 | ГЭСНм 08-01-011-02 | Разъединитель трехполюсный напряжением: 35 кВ, на ток 1000А с одним или двумя заземляющими ножами Поправки к: М )*0; ЭМ )*0,7; ЗТ )*0,7; ЗТм )*0,7 | КОМПЛ | 1 |  | 1
| Поправка: 571/пр_2022_п.84_т.3_стр.1_стб.3 | Поправка: 571/пр_2022_п.84_т.3_стр.1_стб.3 Наименование: Демонтаж оборудования, пригодного для дальнейшего использования, со снятием с места установки, необходимой (частичной) разборкой и консервированием с целью длительного или кратковременного хранения
| 1 | ОТ (ЗТ) | чел.-ч. |  |  | 19.46 |  |  |  |  | 9680.57
| 1-100-40 | Средний разряд работы 4,0 | чел.-ч. | 27.8 | 0.7 | 19.46 |  |  | 497.46 |  | 9680.57
| 2 | ЭМ | [8 empty] | 3325.31
|  | ОТм(ЗТм) | чел.-ч. |  |  | 2.212 |  |  |  |  | 1466.81 | [12 empty] | 1
| 91.05.05-015 | Краны на автомобильном ходу, грузоподъемность 16 т | маш.-ч | 2.93 | 0.7 | 2.051 |  |  | 1552.12 |  | 3183.4
| 4-100-060 | ОТм(ЗТм) Средний разряд машинистов 6 | чел.-ч. | 2.93 | 0.7 | 2.051 |  |  | 668.23 |  | 1370.54 | [12 empty] | 1
| 91.14.02-001 | Автомобили бортовые, грузоподъемность до 5 т | маш.-ч | 0.23 | 0.7 | 0.161 | 477.92 | 1.22 | 583.06 |  | 93.87
| 4-100-040 | ОТм(ЗТм) Средний разряд машинистов 4 | чел.-ч. | 0.23 | 0.7 | 0.161 |  |  | 597.98 |  | 96.27 | [12 empty] | 1
| 91.17.04-233 | Аппараты сварочные для ручной дуговой сварки, сварочный ток до 350 А | маш.-ч | 2.36 | 0.7 | 1.652 |  |  | 29.08 |  | 48.04
| 4 | М | [8 empty] | 0
| 01.3.01.06-0050 | Смазка универсальная тугоплавкая УТ (консталин жировой) | т | 0.001 | 0 | 0 | 144581.55 | 1.77 | 255909.34 |  | 0
| 01.7.11.07-0227 | Электроды сварочные для сварки низколегированных и углеродистых сталей УОНИ 13/45, Э42А, диаметр 4-5 мм | кг | 3.5 | 0 | 0 | 155.63 | 0.94 | 146.29 |  | 0
| 01.7.15.03-0042 | Болты с гайками и шайбами строительные | кг | 3.03 | 0 | 0 | 174.93 | 1.15 | 201.17 |  | 0
| 01.7.20.08-0031 | Бязь суровая, ширина 1640 мм, поверхностная плотность 125 г/м2 | 10 м2 | 0.1 | 0 | 0 | 386.46 | 1.44 | 556.5 |  | 0
| 08.3.07.01-0052 | Прокат стальной горячекатаный полосовой, марки стали Ст3сп, Ст3пс, размеры 50х5 мм | т | 0.01 | 0 | 0 | 70310.45 | 0.84 | 59060.78 |  | 0
| 14.4.02.04-0142 | Краска масляная МА-0115, мумия, сурик железный | кг | 1.7 | 0 | 0 | 79.88 | 1.31 | 104.64 |  | 0
|  | Итого прямые затраты | [8 empty] | 14472.69
4.1 | 421/пр_2020_п.75_пп.а | Сметная стоимость вспомогательных ненормируемых материальных ресурсов, не учтенная в сметной норме, 2% | % | 2 |  | 2 |  |  |  | 0 | 0 | 0 | 0 | 0 | [5 empty] | 0 | 0 | 0 | 2
|  | ФОТ | [8 empty] | 11147.38
| Пр/812-049.3-1 | НР Электротехнические установки: на других объектах | % | 97 |  | 97 |  |  |  |  | 10812.96
| Пр/774-049.3 | СП Электротехнические установки: на других объектах | % | 51 |  | 51 |  |  |  |  | 5685.16
|  | Всего по позиции | [5 empty] | 30970.81 |  | 30970.81 |  | 1710.76 | 899.47 | 30970.81 | 3325.31 | = | 9680.57 | 1466.81 | = | 0 | 10812.96 | 5685.16 | 2
5 | ГЭСНм 08-01-011-03 | Разъединитель трехполюсный напряжением: 35 кВ, на ток 2000-3200А без заземляющих ножей Поправки к: М )*0; ЭМ )*0,7; ЗТ )*0,7; ЗТм )*0,7 | КОМПЛ | 1 |  | 1
| Поправка: 571/пр_2022_п.84_т.3_стр.1_стб.3 | Поправка: 571/пр_2022_п.84_т.3_стр.1_стб.3 Наименование: Демонтаж оборудования, пригодного для дальнейшего использования, со снятием с места установки, необходимой (частичной) разборкой и консервированием с целью длительного или кратковременного хранения
| 1 | ОТ (ЗТ) | чел.-ч. |  |  | 18.06 |  |  |  |  | 8984.13
| 1-100-40 | Средний разряд работы 4,0 | чел.-ч. | 25.8 | 0.7 | 18.06 |  |  | 497.46 |  | 8984.13
| 2 | ЭМ | [8 empty] | 3121.63
|  | ОТм(ЗТм) | чел.-ч. |  |  | 2.1 |  |  |  |  | 1390.99 | [12 empty] | 1
| 91.05.05-015 | Краны на автомобильном ходу, грузоподъемность 16 т | маш.-ч | 2.75 | 0.7 | 1.925 |  |  | 1552.12 |  | 2987.83
| 4-100-060 | ОТм(ЗТм) Средний разряд машинистов 6 | чел.-ч. | 2.75 | 0.7 | 1.925 |  |  | 668.23 |  | 1286.34 | [12 empty] | 1
| 91.14.02-001 | Автомобили бортовые, грузоподъемность до 5 т | маш.-ч | 0.25 | 0.7 | 0.175 | 477.92 | 1.22 | 583.06 |  | 102.04
| 4-100-040 | ОТм(ЗТм) Средний разряд машинистов 4 | чел.-ч. | 0.25 | 0.7 | 0.175 |  |  | 597.98 |  | 104.65 | [12 empty] | 1
| 91.17.04-233 | Аппараты сварочные для ручной дуговой сварки, сварочный ток до 350 А | маш.-ч | 1.56 | 0.7 | 1.092 |  |  | 29.08 |  | 31.76
| 4 | М | [8 empty] | 0
| 01.3.01.06-0050 | Смазка универсальная тугоплавкая УТ (консталин жировой) | т | 0.001 | 0 | 0 | 144581.55 | 1.77 | 255909.34 |  | 0
| 01.7.11.07-0227 | Электроды сварочные для сварки низколегированных и углеродистых сталей УОНИ 13/45, Э42А, диаметр 4-5 мм | кг | 3.5 | 0 | 0 | 155.63 | 0.94 | 146.29 |  | 0
| 01.7.15.03-0042 | Болты с гайками и шайбами строительные | кг | 3.03 | 0 | 0 | 174.93 | 1.15 | 201.17 |  | 0
| 01.7.20.08-0031 | Бязь суровая, ширина 1640 мм, поверхностная плотность 125 г/м2 | 10 м2 | 0.1 | 0 | 0 | 386.46 | 1.44 | 556.5 |  | 0
| 08.3.07.01-0052 | Прокат стальной горячекатаный полосовой, марки стали Ст3сп, Ст3пс, размеры 50х5 мм | т | 0.01 | 0 | 0 | 70310.45 | 0.84 | 59060.78 |  | 0
| 14.4.02.04-0142 | Краска масляная МА-0115, мумия, сурик железный | кг | 1.7 | 0 | 0 | 79.88 | 1.31 | 104.64 |  | 0
|  | Итого прямые затраты | [8 empty] | 13496.75
5.1 | 421/пр_2020_п.75_пп.а | Сметная стоимость вспомогательных ненормируемых материальных ресурсов, не учтенная в сметной норме, 2% | % | 2 |  | 2 |  |  |  | 0 | 0 | 0 | 0 | 0 | [5 empty] | 0 | 0 | 0 | 2
|  | ФОТ | [8 empty] | 10375.12
| Пр/812-049.3-1 | НР Электротехнические установки: на других объектах | % | 97 |  | 97 |  |  |  |  | 10063.87
| Пр/774-049.3 | СП Электротехнические установки: на других объектах | % | 51 |  | 51 |  |  |  |  | 5291.31
|  | Всего по позиции | [5 empty] | 28851.93 |  | 28851.93 |  | 1710.76 | 899.47 | 28851.93 | 3121.63 | = | 8984.13 | 1390.99 | = | 0 | 10063.87 | 5291.31 | 2
6 | ГЭСНм 08-01-011-04 | Разъединитель трехполюсный напряжением: 35 кВ, на ток 2000-3200А с одним или двумя заземляющими ножами Поправки к: М )*0; ЭМ )*0,7; ЗТ )*0,7; ЗТм )*0,7 | КОМПЛ | 1 |  | 1
| Поправка: 571/пр_2022_п.84_т.3_стр.1_стб.3 | Поправка: 571/пр_2022_п.84_т.3_стр.1_стб.3 Наименование: Демонтаж оборудования, пригодного для дальнейшего использования, со снятием с места установки, необходимой (частичной) разборкой и консервированием с целью длительного или кратковременного хранения
| 1 | ОТ (ЗТ) | чел.-ч. |  |  | 24.5 |  |  |  |  | 12187.77
| 1-100-40 | Средний разряд работы 4,0 | чел.-ч. | 35 | 0.7 | 24.5 |  |  | 497.46 |  | 12187.77
| 2 | ЭМ | [8 empty] | 4568.01
|  | ОТм(ЗТм) | чел.-ч. |  |  | 3.031 |  |  |  |  | 2011.14 | [12 empty] | 1
| 91.05.05-015 | Краны на автомобильном ходу, грузоподъемность 16 т | маш.-ч | 4.04 | 0.7 | 2.828 |  |  | 1552.12 |  | 4389.4
| 4-100-060 | ОТм(ЗТм) Средний разряд машинистов 6 | чел.-ч. | 4.04 | 0.7 | 2.828 |  |  | 668.23 |  | 1889.75 | [12 empty] | 1
| 91.14.02-001 | Автомобили бортовые, грузоподъемность до 5 т | маш.-ч | 0.29 | 0.7 | 0.203 | 477.92 | 1.22 | 583.06 |  | 118.36
| 4-100-040 | ОТм(ЗТм) Средний разряд машинистов 4 | чел.-ч. | 0.29 | 0.7 | 0.203 |  |  | 597.98 |  | 121.39 | [12 empty] | 1
| 91.17.04-233 | Аппараты сварочные для ручной дуговой сварки, сварочный ток до 350 А | маш.-ч | 2.96 | 0.7 | 2.072 |  |  | 29.08 |  | 60.25
| 4 | М | [8 empty] | 0
| 01.3.01.06-0050 | Смазка универсальная тугоплавкая УТ (консталин жировой) | т | 0.001 | 0 | 0 | 144581.55 | 1.77 | 255909.34 |  | 0
| 01.7.11.07-0227 | Электроды сварочные для сварки низколегированных и углеродистых сталей УОНИ 13/45, Э42А, диаметр 4-5 мм | кг | 3.5 | 0 | 0 | 155.63 | 0.94 | 146.29 |  | 0
| 01.7.15.03-0042 | Болты с гайками и шайбами строительные | кг | 3.03 | 0 | 0 | 174.93 | 1.15 | 201.17 |  | 0
| 01.7.20.08-0031 | Бязь суровая, ширина 1640 мм, поверхностная плотность 125 г/м2 | 10 м2 | 0.1 | 0 | 0 | 386.46 | 1.44 | 556.5 |  | 0
| 08.3.07.01-0052 | Прокат стальной горячекатаный полосовой, марки стали Ст3сп, Ст3пс, размеры 50х5 мм | т | 0.01 | 0 | 0 | 70310.45 | 0.84 | 59060.78 |  | 0
| 14.4.02.04-0142 | Краска масляная МА-0115, мумия, сурик железный | кг | 1.7 | 0 | 0 | 79.88 | 1.31 | 104.64 |  | 0
|  | Итого прямые затраты | [8 empty] | 18766.92
6.1 | 421/пр_2020_п.75_пп.а | Сметная стоимость вспомогательных ненормируемых материальных ресурсов, не учтенная в сметной норме, 2% | % | 2 |  | 2 |  |  |  | 0 | 0 | 0 | 0 | 0 | [5 empty] | 0 | 0 | 0 | 2
|  | ФОТ | [8 empty] | 14198.91
| Пр/812-049.3-1 | НР Электротехнические установки: на других объектах | % | 97 |  | 97 |  |  |  |  | 13772.94
| Пр/774-049.3 | СП Электротехнические установки: на других объектах | % | 51 |  | 51 |  |  |  |  | 7241.44
|  | Всего по позиции | [5 empty] | 39781.3 |  | 39781.3 |  | 1710.76 | 899.47 | 39781.3 | 4568.01 | = | 12187.77 | 2011.14 | = | 0 | 13772.94 | 7241.44 | 2
7 | ГЭСНм 08-01-011-01 | Разъединитель трехполюсный напряжением: 35 кВ, на ток 1000А без заземляющих ножей Поправки к: М )*0 | КОМПЛ | 1 |  | 1
| 1 | ОТ (ЗТ) | чел.-ч. |  |  | 19.6 |  |  |  |  | 9750.22
| 1-100-40 | Средний разряд работы 4,0 | чел.-ч. | 19.6 |  | 19.6 |  |  | 497.46 |  | 9750.22
| 2 | ЭМ | [8 empty] | 3104.32
|  | ОТм(ЗТм) | чел.-ч. |  |  | 2.1 |  |  |  |  | 1389.24 | [12 empty] | 1
| 91.05.05-015 | Краны на автомобильном ходу, грузоподъемность 16 т | маш.-ч | 1.9 |  | 1.9 |  |  | 1552.12 |  | 2949.03
| 4-100-060 | ОТм(ЗТм) Средний разряд машинистов 6 | чел.-ч. | 1.9 |  | 1.9 |  |  | 668.23 |  | 1269.64 | [12 empty] | 1
| 91.14.02-001 | Автомобили бортовые, грузоподъемность до 5 т | маш.-ч | 0.2 |  | 0.2 | 477.92 | 1.22 | 583.06 |  | 116.61
| 4-100-040 | ОТм(ЗТм) Средний разряд машинистов 4 | чел.-ч. | 0.2 |  | 0.2 |  |  | 597.98 |  | 119.6 | [12 empty] | 1
| 91.17.04-233 | Аппараты сварочные для ручной дуговой сварки, сварочный ток до 350 А | маш.-ч | 1.33 |  | 1.33 |  |  | 29.08 |  | 38.68
| 4 | М | [8 empty] | 0
| 01.3.01.06-0050 | Смазка универсальная тугоплавкая УТ (консталин жировой) | т | 0.001 | 0 | 0 | 144581.55 | 1.77 | 255909.34 |  | 0
| 01.7.11.07-0227 | Электроды сварочные для сварки низколегированных и углеродистых сталей УОНИ 13/45, Э42А, диаметр 4-5 мм | кг | 3.5 | 0 | 0 | 155.63 | 0.94 | 146.29 |  | 0
| 01.7.15.03-0042 | Болты с гайками и шайбами строительные | кг | 3.03 | 0 | 0 | 174.93 | 1.15 | 201.17 |  | 0
| 01.7.20.08-0031 | Бязь суровая, ширина 1640 мм, поверхностная плотность 125 г/м2 | 10 м2 | 0.1 | 0 | 0 | 386.46 | 1.44 | 556.5 |  | 0
| 08.3.07.01-0052 | Прокат стальной горячекатаный полосовой, марки стали Ст3сп, Ст3пс, размеры 50х5 мм | т | 0.01 | 0 | 0 | 70310.45 | 0.84 | 59060.78 |  | 0
| 14.4.02.04-0142 | Краска масляная МА-0115, мумия, сурик железный | кг | 1.7 | 0 | 0 | 79.88 | 1.31 | 104.64 |  | 0
|  | Итого прямые затраты | [8 empty] | 14243.78
7.1 | 421/пр_2020_п.75_пп.а | Сметная стоимость вспомогательных ненормируемых материальных ресурсов, не учтенная в сметной норме, 2% | % | 2 |  | 2 |  |  |  | 0 | 0 | 0 | 0 | 0 | [5 empty] | 0 | 0 | 0 | 2
|  | ФОТ | [8 empty] | 11139.46
| Пр/812-049.3-1 | НР Электротехнические установки: на других объектах | % | 97 |  | 97 |  |  |  |  | 10805.28
| Пр/774-049.3 | СП Электротехнические установки: на других объектах | % | 51 |  | 51 |  |  |  |  | 5681.12
|  | Всего по позиции | [5 empty] | 30730.18 |  | 30730.18 |  | 1710.76 | 899.47 | 30730.18 | 3104.32 | = | 9750.22 | 1389.24 | = | 0 | 10805.28 | 5681.12 | 2
8 | ГЭСНм 08-01-011-02 | Разъединитель трехполюсный напряжением: 35 кВ, на ток 1000А с одним или двумя заземляющими ножами Поправки к: М )*0 | КОМПЛ | 1 |  | 1
| 1 | ОТ (ЗТ) | чел.-ч. |  |  | 27.8 |  |  |  |  | 13829.39
| 1-100-40 | Средний разряд работы 4,0 | чел.-ч. | 27.8 |  | 27.8 |  |  | 497.46 |  | 13829.39
| 2 | ЭМ | [8 empty] | 4750.44
|  | ОТм(ЗТм) | чел.-ч. |  |  | 3.16 |  |  |  |  | 2095.45 | [12 empty] | 1
| 91.05.05-015 | Краны на автомобильном ходу, грузоподъемность 16 т | маш.-ч | 2.93 |  | 2.93 |  |  | 1552.12 |  | 4547.71
| 4-100-060 | ОТм(ЗТм) Средний разряд машинистов 6 | чел.-ч. | 2.93 |  | 2.93 |  |  | 668.23 |  | 1957.91 | [12 empty] | 1
| 91.14.02-001 | Автомобили бортовые, грузоподъемность до 5 т | маш.-ч | 0.23 |  | 0.23 | 477.92 | 1.22 | 583.06 |  | 134.1
| 4-100-040 | ОТм(ЗТм) Средний разряд машинистов 4 | чел.-ч. | 0.23 |  | 0.23 |  |  | 597.98 |  | 137.54 | [12 empty] | 1
| 91.17.04-233 | Аппараты сварочные для ручной дуговой сварки, сварочный ток до 350 А | маш.-ч | 2.36 |  | 2.36 |  |  | 29.08 |  | 68.63
| 4 | М | [8 empty] | 0
| 01.3.01.06-0050 | Смазка универсальная тугоплавкая УТ (консталин жировой) | т | 0.001 | 0 | 0 | 144581.55 | 1.77 | 255909.34 |  | 0
| 01.7.11.07-0227 | Электроды сварочные для сварки низколегированных и углеродистых сталей УОНИ 13/45, Э42А, диаметр 4-5 мм | кг | 3.5 | 0 | 0 | 155.63 | 0.94 | 146.29 |  | 0
| 01.7.15.03-0042 | Болты с гайками и шайбами строительные | кг | 3.03 | 0 | 0 | 174.93 | 1.15 | 201.17 |  | 0
| 01.7.20.08-0031 | Бязь суровая, ширина 1640 мм, поверхностная плотность 125 г/м2 | 10 м2 | 0.1 | 0 | 0 | 386.46 | 1.44 | 556.5 |  | 0
| 08.3.07.01-0052 | Прокат стальной горячекатаный полосовой, марки стали Ст3сп, Ст3пс, размеры 50х5 мм | т | 0.01 | 0 | 0 | 70310.45 | 0.84 | 59060.78 |  | 0
| 14.4.02.04-0142 | Краска масляная МА-0115, мумия, сурик железный | кг | 1.7 | 0 | 0 | 79.88 | 1.31 | 104.64 |  | 0
|  | Итого прямые затраты | [8 empty] | 20675.28
8.1 | 421/пр_2020_п.75_пп.а | Сметная стоимость вспомогательных ненормируемых материальных ресурсов, не учтенная в сметной норме, 2% | % | 2 |  | 2 |  |  |  | 0 | 0 | 0 | 0 | 0 | [5 empty] | 0 | 0 | 0 | 2
|  | ФОТ | [8 empty] | 15924.84
| Пр/812-049.3-1 | НР Электротехнические установки: на других объектах | % | 97 |  | 97 |  |  |  |  | 15447.09
| Пр/774-049.3 | СП Электротехнические установки: на других объектах | % | 51 |  | 51 |  |  |  |  | 8121.67
|  | Всего по позиции | [5 empty] | 44244.04 |  | 44244.04 |  | 1710.76 | 899.47 | 44244.04 | 4750.44 | = | 13829.39 | 2095.45 | = | 0 | 15447.09 | 8121.67 | 2
9 | ГЭСНм 08-01-011-03 | Разъединитель трехполюсный напряжением: 35 кВ, на ток 2000-3200А без заземляющих ножей Поправки к: М )*0 | КОМПЛ | 1 |  | 1
| 1 | ОТ (ЗТ) | чел.-ч. |  |  | 25.8 |  |  |  |  | 12834.47
| 1-100-40 | Средний разряд работы 4,0 | чел.-ч. | 25.8 |  | 25.8 |  |  | 497.46 |  | 12834.47
| 2 | ЭМ | [8 empty] | 4459.46
|  | ОТм(ЗТм) | чел.-ч. |  |  | 3 |  |  |  |  | 1987.13 | [12 empty] | 1
| 91.05.05-015 | Краны на автомобильном ходу, грузоподъемность 16 т | маш.-ч | 2.75 |  | 2.75 |  |  | 1552.12 |  | 4268.33
| 4-100-060 | ОТм(ЗТм) Средний разряд машинистов 6 | чел.-ч. | 2.75 |  | 2.75 |  |  | 668.23 |  | 1837.63 | [12 empty] | 1
| 91.14.02-001 | Автомобили бортовые, грузоподъемность до 5 т | маш.-ч | 0.25 |  | 0.25 | 477.92 | 1.22 | 583.06 |  | 145.77
| 4-100-040 | ОТм(ЗТм) Средний разряд машинистов 4 | чел.-ч. | 0.25 |  | 0.25 |  |  | 597.98 |  | 149.5 | [12 empty] | 1
| 91.17.04-233 | Аппараты сварочные для ручной дуговой сварки, сварочный ток до 350 А | маш.-ч | 1.56 |  | 1.56 |  |  | 29.08 |  | 45.36
| 4 | М | [8 empty] | 0
| 01.3.01.06-0050 | Смазка универсальная тугоплавкая УТ (консталин жировой) | т | 0.001 | 0 | 0 | 144581.55 | 1.77 | 255909.34 |  | 0
| 01.7.11.07-0227 | Электроды сварочные для сварки низколегированных и углеродистых сталей УОНИ 13/45, Э42А, диаметр 4-5 мм | кг | 3.5 | 0 | 0 | 155.63 | 0.94 | 146.29 |  | 0
| 01.7.15.03-0042 | Болты с гайками и шайбами строительные | кг | 3.03 | 0 | 0 | 174.93 | 1.15 | 201.17 |  | 0
| 01.7.20.08-0031 | Бязь суровая, ширина 1640 мм, поверхностная плотность 125 г/м2 | 10 м2 | 0.1 | 0 | 0 | 386.46 | 1.44 | 556.5 |  | 0
| 08.3.07.01-0052 | Прокат стальной горячекатаный полосовой, марки стали Ст3сп, Ст3пс, размеры 50х5 мм | т | 0.01 | 0 | 0 | 70310.45 | 0.84 | 59060.78 |  | 0
| 14.4.02.04-0142 | Краска масляная МА-0115, мумия, сурик железный | кг | 1.7 | 0 | 0 | 79.88 | 1.31 | 104.64 |  | 0
|  | Итого прямые затраты | [8 empty] | 19281.06
9.1 | 421/пр_2020_п.75_пп.а | Сметная стоимость вспомогательных ненормируемых материальных ресурсов, не учтенная в сметной норме, 2% | % | 2 |  | 2 |  |  |  | 0 | 0 | 0 | 0 | 0 | [5 empty] | 0 | 0 | 0 | 2
|  | ФОТ | [8 empty] | 14821.6
| Пр/812-049.3-1 | НР Электротехнические установки: на других объектах | % | 97 |  | 97 |  |  |  |  | 14376.95
| Пр/774-049.3 | СП Электротехнические установки: на других объектах | % | 51 |  | 51 |  |  |  |  | 7559.02
|  | Всего по позиции | [5 empty] | 41217.03 |  | 41217.03 |  | 1710.76 | 899.47 | 41217.03 | 4459.46 | = | 12834.47 | 1987.13 | = | 0 | 14376.95 | 7559.02 | 2
10 | ГЭСНм 08-01-011-04 | Разъединитель трехполюсный напряжением: 35 кВ, на ток 2000-3200А с одним или двумя заземляющими ножами Поправки к: М )*0 | КОМПЛ | 1 |  | 1
| 1 | ОТ (ЗТ) | чел.-ч. |  |  | 35 |  |  |  |  | 17411.1
| 1-100-40 | Средний разряд работы 4,0 | чел.-ч. | 35 |  | 35 |  |  | 497.46 |  | 17411.1
| 2 | ЭМ | [8 empty] | 6525.73
|  | ОТм(ЗТм) | чел.-ч. |  |  | 4.33 |  |  |  |  | 2873.06 | [12 empty] | 1
| 91.05.05-015 | Краны на автомобильном ходу, грузоподъемность 16 т | маш.-ч | 4.04 |  | 4.04 |  |  | 1552.12 |  | 6270.56
| 4-100-060 | ОТм(ЗТм) Средний разряд машинистов 6 | чел.-ч. | 4.04 |  | 4.04 |  |  | 668.23 |  | 2699.65 | [12 empty] | 1
| 91.14.02-001 | Автомобили бортовые, грузоподъемность до 5 т | маш.-ч | 0.29 |  | 0.29 | 477.92 | 1.22 | 583.06 |  | 169.09
| 4-100-040 | ОТм(ЗТм) Средний разряд машинистов 4 | чел.-ч. | 0.29 |  | 0.29 |  |  | 597.98 |  | 173.41 | [12 empty] | 1
| 91.17.04-233 | Аппараты сварочные для ручной дуговой сварки, сварочный ток до 350 А | маш.-ч | 2.96 |  | 2.96 |  |  | 29.08 |  | 86.08
| 4 | М | [8 empty] | 0
| 01.3.01.06-0050 | Смазка универсальная тугоплавкая УТ (консталин жировой) | т | 0.001 | 0 | 0 | 144581.55 | 1.77 | 255909.34 |  | 0
| 01.7.11.07-0227 | Электроды сварочные для сварки низколегированных и углеродистых сталей УОНИ 13/45, Э42А, диаметр 4-5 мм | кг | 3.5 | 0 | 0 | 155.63 | 0.94 | 146.29 |  | 0
| 01.7.15.03-0042 | Болты с гайками и шайбами строительные | кг | 3.03 | 0 | 0 | 174.93 | 1.15 | 201.17 |  | 0
| 01.7.20.08-0031 | Бязь суровая, ширина 1640 мм, поверхностная плотность 125 г/м2 | 10 м2 | 0.1 | 0 | 0 | 386.46 | 1.44 | 556.5 |  | 0
| 08.3.07.01-0052 | Прокат стальной горячекатаный полосовой, марки стали Ст3сп, Ст3пс, размеры 50х5 мм | т | 0.01 | 0 | 0 | 70310.45 | 0.84 | 59060.78 |  | 0
| 14.4.02.04-0142 | Краска масляная МА-0115, мумия, сурик железный | кг | 1.7 | 0 | 0 | 79.88 | 1.31 | 104.64 |  | 0
|  | Итого прямые затраты | [8 empty] | 26809.89
10.1 | 421/пр_2020_п.75_пп.а | Сметная стоимость вспомогательных ненормируемых материальных ресурсов, не учтенная в сметной норме, 2% | % | 2 |  | 2 |  |  |  | 0 | 0 | 0 | 0 | 0 | [5 empty] | 0 | 0 | 0 | 2
|  | ФОТ | [8 empty] | 20284.16
| Пр/812-049.3-1 | НР Электротехнические установки: на других объектах | % | 97 |  | 97 |  |  |  |  | 19675.64
| Пр/774-049.3 | СП Электротехнические установки: на других объектах | % | 51 |  | 51 |  |  |  |  | 10344.92
|  | Всего по позиции | [5 empty] | 56830.45 |  | 56830.45 |  | 1710.76 | 899.47 | 56830.45 | 6525.73 | = | 17411.1 | 2873.06 | = | 0 | 19675.64 | 10344.92 | 2
|  | Итого прямые затраты по подразделу | [8 empty] | 137717.01
в том числе
|  | оплата труда | [8 empty] | 91502.8
|  | эксплуатация машин и механизмов | [8 empty] | 46214.21
в том числе
|  | эксплуатация машин и механизмов | [8 empty] | 32027.92
в том числе
|  | оплата труда машинистов (ОТм) | [8 empty] | 14186.29
|  | доплаты к оплате труда машинистов | [8 empty] | 0
|  | материальные ресурсы | [8 empty] | 0
в том числе
|  | материальные ресурсы без учета дополнительной перевозки | [8 empty] | 0
|  | дополнительная перевозка материальных ресурсов | [8 empty] | 0
|  | перевозка | [8 empty] | 0
|  | Всего ФОТ (справочно) | [8 empty] | 105689.09
|  | Всего накладные расходы | [8 empty] | 102518.42
|  | Всего сметная прибыль | [8 empty] | 53901.43
|  | Итого оборудование | [8 empty] | 0
в том числе
|  | оборудование без учета дополнительной перевозки | [8 empty] | 0
|  | дополнительная перевозка оборудования | [8 empty] | 0
Итого прочие затраты
|  | Итого хозяйственный инвентарь | [8 empty] | 0
|  | Итого по разделу | [8 empty] | 294136.86
Справочно
|  | материальные ресурсы, отсутствующие в ФРСН | [8 empty] | 0
|  | оборудование, отсутствующие в ФРСН | [8 empty] | 0
|  | затраты труда рабочих |  |  |  | 183.94
|  | затраты труда машинистов |  |  |  | 21.403
Подраздел: 90.3 Демонтаж, монтаж разъединителей 110 кВ
11 | ГЭСНм 08-01-011-05 | Разъединитель трехполюсный напряжением: 110 и 150 кВ, на ток 1000-3200 А без заземляющих ножей Поправки к: М )*0; ЭМ )*0,7; ЗТ )*0,7; ЗТм )*0,7 | КОМПЛ | 1 |  | 1
| Поправка: 571/пр_2022_п.84_т.3_стр.1_стб.3 | Поправка: 571/пр_2022_п.84_т.3_стр.1_стб.3 Наименование: Демонтаж оборудования, пригодного для дальнейшего использования, со снятием с места установки, необходимой (частичной) разборкой и консервированием с целью длительного или кратковременного хранения
| 1 | ОТ (ЗТ) | чел.-ч. |  |  | 22.33 |  |  |  |  | 11108.28
| 1-100-40 | Средний разряд работы 4,0 | чел.-ч. | 31.9 | 0.7 | 22.33 |  |  | 497.46 |  | 11108.28
| 2 | ЭМ | [8 empty] | 4265.14
|  | ОТм(ЗТм) | чел.-ч. |  |  | 5.719 |  |  |  |  | 3586.05 | [12 empty] | 1
| 91.05.05-015 | Краны на автомобильном ходу, грузоподъемность 16 т | маш.-ч | 3.38 | 0.7 | 2.366 |  |  | 1552.12 |  | 3672.32
| 4-100-060 | ОТм(ЗТм) Средний разряд машинистов 6 | чел.-ч. | 3.38 | 0.7 | 2.366 |  |  | 668.23 |  | 1581.03 | [12 empty] | 1
| 91.06.06-042 | Подъемники гидравлические, высота подъема 10 м | маш.-ч | 4.41 | 0.7 | 3.087 | 104.99 | 1.24 | 130.19 |  | 401.9
| 4-100-040 | ОТм(ЗТм) Средний разряд машинистов 4 | чел.-ч. | 4.41 | 0.7 | 3.087 |  |  | 597.98 |  | 1845.96 | [12 empty] | 1
| 91.14.02-001 | Автомобили бортовые, грузоподъемность до 5 т | маш.-ч | 0.38 | 0.7 | 0.266 | 477.92 | 1.22 | 583.06 |  | 155.09
| 4-100-040 | ОТм(ЗТм) Средний разряд машинистов 4 | чел.-ч. | 0.38 | 0.7 | 0.266 |  |  | 597.98 |  | 159.06 | [12 empty] | 1
| 91.17.04-233 | Аппараты сварочные для ручной дуговой сварки, сварочный ток до 350 А | маш.-ч | 1.76 | 0.7 | 1.232 |  |  | 29.08 |  | 35.83
| 4 | М | [8 empty] | 0
| 01.3.01.06-0050 | Смазка универсальная тугоплавкая УТ (консталин жировой) | т | 0.002 | 0 | 0 | 144581.55 | 1.77 | 255909.34 |  | 0
| 01.7.11.07-0227 | Электроды сварочные для сварки низколегированных и углеродистых сталей УОНИ 13/45, Э42А, диаметр 4-5 мм | кг | 4.9 | 0 | 0 | 155.63 | 0.94 | 146.29 |  | 0
| 01.7.15.03-0042 | Болты с гайками и шайбами строительные | кг | 10.2 | 0 | 0 | 174.93 | 1.15 | 201.17 |  | 0
| 01.7.20.08-0031 | Бязь суровая, ширина 1640 мм, поверхностная плотность 125 г/м2 | 10 м2 | 0.14 | 0 | 0 | 386.46 | 1.44 | 556.5 |  | 0
| 08.3.07.01-0052 | Прокат стальной горячекатаный полосовой, марки стали Ст3сп, Ст3пс, размеры 50х5 мм | т | 0.011 | 0 | 0 | 70310.45 | 0.84 | 59060.78 |  | 0
| 14.4.02.04-0142 | Краска масляная МА-0115, мумия, сурик железный | кг | 1.9 | 0 | 0 | 79.88 | 1.31 | 104.64 |  | 0
|  | Итого прямые затраты | [8 empty] | 18959.47
11.1 | 421/пр_2020_п.75_пп.а | Сметная стоимость вспомогательных ненормируемых материальных ресурсов, не учтенная в сметной норме, 2% | % | 2 |  | 2 |  |  |  | 0 | 0 | 0 | 0 | 0 | [5 empty] | 0 | 0 | 0 | 2
|  | ФОТ | [8 empty] | 14694.33
| Пр/812-049.3-1 | НР Электротехнические установки: на других объектах | % | 97 |  | 97 |  |  |  |  | 14253.5
| Пр/774-049.3 | СП Электротехнические установки: на других объектах | % | 51 |  | 51 |  |  |  |  | 7494.11
|  | Всего по позиции | [5 empty] | 40707.08 |  | 40707.08 |  | 2290.8 | 1204.44 | 40707.08 | 4265.14 | = | 11108.28 | 3586.05 | = | 0 | 14253.5 | 7494.11 | 2
12 | ГЭСНм 08-01-011-06 | Разъединитель трехполюсный напряжением: 110 и 150 кВ, на ток 1000-3200 А с одним или двумя заземляющими ножами Поправки к: М )*0; ЭМ )*0,7; ЗТ )*0,7; ЗТм )*0,7 | КОМПЛ | 1 |  | 1
| Поправка: 571/пр_2022_п.84_т.3_стр.1_стб.3 | Поправка: 571/пр_2022_п.84_т.3_стр.1_стб.3 Наименование: Демонтаж оборудования, пригодного для дальнейшего использования, со снятием с места установки, необходимой (частичной) разборкой и консервированием с целью длительного или кратковременного хранения
| 1 | ОТ (ЗТ) | чел.-ч. |  |  | 30.31 |  |  |  |  | 15078.01
| 1-100-40 | Средний разряд работы 4,0 | чел.-ч. | 43.3 | 0.7 | 30.31 |  |  | 497.46 |  | 15078.01
| 2 | ЭМ | [8 empty] | 6274.95
|  | ОТм(ЗТм) | чел.-ч. |  |  | 7.987 |  |  |  |  | 5021.95 | [12 empty] | 1
| 91.05.05-015 | Краны на автомобильном ходу, грузоподъемность 16 т | маш.-ч | 5 | 0.7 | 3.5 |  |  | 1552.12 |  | 5432.42
| 4-100-060 | ОТм(ЗТм) Средний разряд машинистов 6 | чел.-ч. | 5 | 0.7 | 3.5 |  |  | 668.23 |  | 2338.81 | [12 empty] | 1
| 91.06.06-042 | Подъемники гидравлические, высота подъема 10 м | маш.-ч | 5.83 | 0.7 | 4.081 | 104.99 | 1.24 | 130.19 |  | 531.31
| 4-100-040 | ОТм(ЗТм) Средний разряд машинистов 4 | чел.-ч. | 5.83 | 0.7 | 4.081 |  |  | 597.98 |  | 2440.36 | [12 empty] | 1
| 91.14.02-001 | Автомобили бортовые, грузоподъемность до 5 т | маш.-ч | 0.58 | 0.7 | 0.406 | 477.92 | 1.22 | 583.06 |  | 236.72
| 4-100-040 | ОТм(ЗТм) Средний разряд машинистов 4 | чел.-ч. | 0.58 | 0.7 | 0.406 |  |  | 597.98 |  | 242.78 | [12 empty] | 1
| 91.17.04-233 | Аппараты сварочные для ручной дуговой сварки, сварочный ток до 350 А | маш.-ч | 3.66 | 0.7 | 2.562 |  |  | 29.08 |  | 74.5
| 4 | М | [8 empty] | 0
| 01.3.01.06-0050 | Смазка универсальная тугоплавкая УТ (консталин жировой) | т | 0.002 | 0 | 0 | 144581.55 | 1.77 | 255909.34 |  | 0
| 01.7.11.07-0227 | Электроды сварочные для сварки низколегированных и углеродистых сталей УОНИ 13/45, Э42А, диаметр 4-5 мм | кг | 4.9 | 0 | 0 | 155.63 | 0.94 | 146.29 |  | 0
| 01.7.15.03-0042 | Болты с гайками и шайбами строительные | кг | 10.2 | 0 | 0 | 174.93 | 1.15 | 201.17 |  | 0
| 01.7.20.08-0031 | Бязь суровая, ширина 1640 мм, поверхностная плотность 125 г/м2 | 10 м2 | 0.14 | 0 | 0 | 386.46 | 1.44 | 556.5 |  | 0
| 08.3.07.01-0052 | Прокат стальной горячекатаный полосовой, марки стали Ст3сп, Ст3пс, размеры 50х5 мм | т | 0.011 | 0 | 0 | 70310.45 | 0.84 | 59060.78 |  | 0
| 14.4.02.04-0142 | Краска масляная МА-0115, мумия, сурик железный | кг | 1.9 | 0 | 0 | 79.88 | 1.31 | 104.64 |  | 0
|  | Итого прямые затраты | [8 empty] | 26374.91
12.1 | 421/пр_2020_п.75_пп.а | Сметная стоимость вспомогательных ненормируемых материальных ресурсов, не учтенная в сметной норме, 2% | % | 2 |  | 2 |  |  |  | 0 | 0 | 0 | 0 | 0 | [5 empty] | 0 | 0 | 0 | 2
|  | ФОТ | [8 empty] | 20099.96
| Пр/812-049.3-1 | НР Электротехнические установки: на других объектах | % | 97 |  | 97 |  |  |  |  | 19496.96
| Пр/774-049.3 | СП Электротехнические установки: на других объектах | % | 51 |  | 51 |  |  |  |  | 10250.98
|  | Всего по позиции | [5 empty] | 56122.85 |  | 56122.85 |  | 2290.8 | 1204.44 | 56122.85 | 6274.95 | = | 15078.01 | 5021.95 | = | 0 | 19496.96 | 10250.98 | 2
13 | ГЭСНм 08-01-011-05 | Разъединитель трехполюсный напряжением: 110 и 150 кВ, на ток 1000-3200 А без заземляющих ножей Поправки к: М )*0 | КОМПЛ | 1 |  | 1
| 1 | ОТ (ЗТ) | чел.-ч. |  |  | 31.9 |  |  |  |  | 15868.97
| 1-100-40 | Средний разряд работы 4,0 | чел.-ч. | 31.9 |  | 31.9 |  |  | 497.46 |  | 15868.97
| 2 | ЭМ | [8 empty] | 6093.05
|  | ОТм(ЗТм) | чел.-ч. |  |  | 8.17 |  |  |  |  | 5122.94 | [12 empty] | 1
| 91.05.05-015 | Краны на автомобильном ходу, грузоподъемность 16 т | маш.-ч | 3.38 |  | 3.38 |  |  | 1552.12 |  | 5246.17
| 4-100-060 | ОТм(ЗТм) Средний разряд машинистов 6 | чел.-ч. | 3.38 |  | 3.38 |  |  | 668.23 |  | 2258.62 | [12 empty] | 1
| 91.06.06-042 | Подъемники гидравлические, высота подъема 10 м | маш.-ч | 4.41 |  | 4.41 | 104.99 | 1.24 | 130.19 |  | 574.14
| 4-100-040 | ОТм(ЗТм) Средний разряд машинистов 4 | чел.-ч. | 4.41 |  | 4.41 |  |  | 597.98 |  | 2637.09 | [12 empty] | 1
| 91.14.02-001 | Автомобили бортовые, грузоподъемность до 5 т | маш.-ч | 0.38 |  | 0.38 | 477.92 | 1.22 | 583.06 |  | 221.56
| 4-100-040 | ОТм(ЗТм) Средний разряд машинистов 4 | чел.-ч. | 0.38 |  | 0.38 |  |  | 597.98 |  | 227.23 | [12 empty] | 1
| 91.17.04-233 | Аппараты сварочные для ручной дуговой сварки, сварочный ток до 350 А | маш.-ч | 1.76 |  | 1.76 |  |  | 29.08 |  | 51.18
| 4 | М | [8 empty] | 0
| 01.3.01.06-0050 | Смазка универсальная тугоплавкая УТ (консталин жировой) | т | 0.002 | 0 | 0 | 144581.55 | 1.77 | 255909.34 |  | 0
| 01.7.11.07-0227 | Электроды сварочные для сварки низколегированных и углеродистых сталей УОНИ 13/45, Э42А, диаметр 4-5 мм | кг | 4.9 | 0 | 0 | 155.63 | 0.94 | 146.29 |  | 0
| 01.7.15.03-0042 | Болты с гайками и шайбами строительные | кг | 10.2 | 0 | 0 | 174.93 | 1.15 | 201.17 |  | 0
| 01.7.20.08-0031 | Бязь суровая, ширина 1640 мм, поверхностная плотность 125 г/м2 | 10 м2 | 0.14 | 0 | 0 | 386.46 | 1.44 | 556.5 |  | 0
| 08.3.07.01-0052 | Прокат стальной горячекатаный полосовой, марки стали Ст3сп, Ст3пс, размеры 50х5 мм | т | 0.011 | 0 | 0 | 70310.45 | 0.84 | 59060.78 |  | 0
| 14.4.02.04-0142 | Краска масляная МА-0115, мумия, сурик железный | кг | 1.9 | 0 | 0 | 79.88 | 1.31 | 104.64 |  | 0
|  | Итого прямые затраты | [8 empty] | 27084.96
13.1 | 421/пр_2020_п.75_пп.а | Сметная стоимость вспомогательных ненормируемых материальных ресурсов, не учтенная в сметной норме, 2% | % | 2 |  | 2 |  |  |  | 0 | 0 | 0 | 0 | 0 | [5 empty] | 0 | 0 | 0 | 2
|  | ФОТ | [8 empty] | 20991.91
| Пр/812-049.3-1 | НР Электротехнические установки: на других объектах | % | 97 |  | 97 |  |  |  |  | 20362.15
| Пр/774-049.3 | СП Электротехнические установки: на других объектах | % | 51 |  | 51 |  |  |  |  | 10705.87
|  | Всего по позиции | [5 empty] | 58152.98 |  | 58152.98 |  | 2290.8 | 1204.44 | 58152.98 | 6093.05 | = | 15868.97 | 5122.94 | = | 0 | 20362.15 | 10705.87 | 2
14 | ГЭСНм 08-01-011-06 | Разъединитель трехполюсный напряжением: 110 и 150 кВ, на ток 1000-3200 А с одним или двумя заземляющими ножами Поправки к: М )*0 | КОМПЛ | 1 |  | 1
| 1 | ОТ (ЗТ) | чел.-ч. |  |  | 43.3 |  |  |  |  | 21540.02
| 1-100-40 | Средний разряд работы 4,0 | чел.-ч. | 43.3 |  | 43.3 |  |  | 497.46 |  | 21540.02
| 2 | ЭМ | [8 empty] | 8964.21
|  | ОТм(ЗТм) | чел.-ч. |  |  | 11.41 |  |  |  |  | 7174.2 | [12 empty] | 1
| 91.05.05-015 | Краны на автомобильном ходу, грузоподъемность 16 т | маш.-ч | 5 |  | 5 |  |  | 1552.12 |  | 7760.6
| 4-100-060 | ОТм(ЗТм) Средний разряд машинистов 6 | чел.-ч. | 5 |  | 5 |  |  | 668.23 |  | 3341.15 | [12 empty] | 1
| 91.06.06-042 | Подъемники гидравлические, высота подъема 10 м | маш.-ч | 5.83 |  | 5.83 | 104.99 | 1.24 | 130.19 |  | 759.01
| 4-100-040 | ОТм(ЗТм) Средний разряд машинистов 4 | чел.-ч. | 5.83 |  | 5.83 |  |  | 597.98 |  | 3486.22 | [12 empty] | 1
| 91.14.02-001 | Автомобили бортовые, грузоподъемность до 5 т | маш.-ч | 0.58 |  | 0.58 | 477.92 | 1.22 | 583.06 |  | 338.17
| 4-100-040 | ОТм(ЗТм) Средний разряд машинистов 4 | чел.-ч. | 0.58 |  | 0.58 |  |  | 597.98 |  | 346.83 | [12 empty] | 1
| 91.17.04-233 | Аппараты сварочные для ручной дуговой сварки, сварочный ток до 350 А | маш.-ч | 3.66 |  | 3.66 |  |  | 29.08 |  | 106.43
| 4 | М | [8 empty] | 0
| 01.3.01.06-0050 | Смазка универсальная тугоплавкая УТ (консталин жировой) | т | 0.002 | 0 | 0 | 144581.55 | 1.77 | 255909.34 |  | 0
| 01.7.11.07-0227 | Электроды сварочные для сварки низколегированных и углеродистых сталей УОНИ 13/45, Э42А, диаметр 4-5 мм | кг | 4.9 | 0 | 0 | 155.63 | 0.94 | 146.29 |  | 0
| 01.7.15.03-0042 | Болты с гайками и шайбами строительные | кг | 10.2 | 0 | 0 | 174.93 | 1.15 | 201.17 |  | 0
| 01.7.20.08-0031 | Бязь суровая, ширина 1640 мм, поверхностная плотность 125 г/м2 | 10 м2 | 0.14 | 0 | 0 | 386.46 | 1.44 | 556.5 |  | 0
| 08.3.07.01-0052 | Прокат стальной горячекатаный полосовой, марки стали Ст3сп, Ст3пс, размеры 50х5 мм | т | 0.011 | 0 | 0 | 70310.45 | 0.84 | 59060.78 |  | 0
| 14.4.02.04-0142 | Краска масляная МА-0115, мумия, сурик железный | кг | 1.9 | 0 | 0 | 79.88 | 1.31 | 104.64 |  | 0
|  | Итого прямые затраты | [8 empty] | 37678.43
14.1 | 421/пр_2020_п.75_пп.а | Сметная стоимость вспомогательных ненормируемых материальных ресурсов, не учтенная в сметной норме, 2% | % | 2 |  | 2 |  |  |  | 0 | 0 | 0 | 0 | 0 | [5 empty] | 0 | 0 | 0 | 2
|  | ФОТ | [8 empty] | 28714.22
| Пр/812-049.3-1 | НР Электротехнические установки: на других объектах | % | 97 |  | 97 |  |  |  |  | 27852.79
| Пр/774-049.3 | СП Электротехнические установки: на других объектах | % | 51 |  | 51 |  |  |  |  | 14644.25
|  | Всего по позиции | [5 empty] | 80175.47 |  | 80175.47 |  | 2290.8 | 1204.44 | 80175.47 | 8964.21 | = | 21540.02 | 7174.2 | = | 0 | 27852.79 | 14644.25 | 2
|  | Итого прямые затраты по подразделу | [8 empty] | 110097.77
в том числе
|  | оплата труда | [8 empty] | 63595.28
|  | эксплуатация машин и механизмов | [8 empty] | 46502.49
в том числе
|  | эксплуатация машин и механизмов | [8 empty] | 25597.35
в том числе
|  | оплата труда машинистов (ОТм) | [8 empty] | 20905.14
|  | доплаты к оплате труда машинистов | [8 empty] | 0
|  | материальные ресурсы | [8 empty] | 0
в том числе
|  | материальные ресурсы без учета дополнительной перевозки | [8 empty] | 0
|  | дополнительная перевозка материальных ресурсов | [8 empty] | 0
|  | перевозка | [8 empty] | 0
|  | Всего ФОТ (справочно) | [8 empty] | 84500.42
|  | Всего накладные расходы | [8 empty] | 81965.4
|  | Всего сметная прибыль | [8 empty] | 43095.21
|  | Итого оборудование | [8 empty] | 0
в том числе
|  | оборудование без учета дополнительной перевозки | [8 empty] | 0
|  | дополнительная перевозка оборудования | [8 empty] | 0
Итого прочие затраты
|  | Итого хозяйственный инвентарь | [8 empty] | 0
|  | Итого по разделу | [8 empty] | 235158.38
Справочно
|  | материальные ресурсы, отсутствующие в ФРСН | [8 empty] | 0
|  | оборудование, отсутствующие в ФРСН | [8 empty] | 0
|  | затраты труда рабочих |  |  |  | 127.84
|  | затраты труда машинистов |  |  |  | 33.286
Подраздел: 90.4 Демонтаж, монтаж разъединителей 220 кВ
15 | ГЭСНм 08-01-011-07 | Разъединитель трехполюсный напряжением: 220 кВ, на ток 1000-3200А без заземляющих ножей Поправки к: М )*0; ЭМ )*0,7; ЗТ )*0,7; ЗТм )*0,7 | КОМПЛ | 1 |  | 1
| Поправка: 571/пр_2022_п.84_т.3_стр.1_стб.3 | Поправка: 571/пр_2022_п.84_т.3_стр.1_стб.3 Наименование: Демонтаж оборудования, пригодного для дальнейшего использования, со снятием с места установки, необходимой (частичной) разборкой и консервированием с целью длительного или кратковременного хранения
| 1 | ОТ (ЗТ) | чел.-ч. |  |  | 36.75 |  |  |  |  | 18281.66
| 1-100-40 | Средний разряд работы 4,0 | чел.-ч. | 52.5 | 0.7 | 36.75 |  |  | 497.46 |  | 18281.66
| 2 | ЭМ | [8 empty] | 9556.69
|  | ОТм(ЗТм) | чел.-ч. |  |  | 12.026 |  |  |  |  | 7544.38 | [12 empty] | 1
| 91.05.05-015 | Краны на автомобильном ходу, грузоподъемность 16 т | маш.-ч | 7.18 | 0.7 | 5.026 |  |  | 1552.12 |  | 7800.96
| 4-100-060 | ОТм(ЗТм) Средний разряд машинистов 6 | чел.-ч. | 7.18 | 0.7 | 5.026 |  |  | 668.23 |  | 3358.52 | [12 empty] | 1
| 91.06.06-042 | Подъемники гидравлические, высота подъема 10 м | маш.-ч | 7.52 | 0.7 | 5.264 | 104.99 | 1.24 | 130.19 |  | 685.32
| 4-100-040 | ОТм(ЗТм) Средний разряд машинистов 4 | чел.-ч. | 7.52 | 0.7 | 5.264 |  |  | 597.98 |  | 3147.77 | [12 empty] | 1
| 91.14.02-001 | Автомобили бортовые, грузоподъемность до 5 т | маш.-ч | 2.48 | 0.7 | 1.736 | 477.92 | 1.22 | 583.06 |  | 1012.19
| 4-100-040 | ОТм(ЗТм) Средний разряд машинистов 4 | чел.-ч. | 2.48 | 0.7 | 1.736 |  |  | 597.98 |  | 1038.09 | [12 empty] | 1
| 91.17.04-233 | Аппараты сварочные для ручной дуговой сварки, сварочный ток до 350 А | маш.-ч | 2.86 | 0.7 | 2.002 |  |  | 29.08 |  | 58.22
| 4 | М | [8 empty] | 0
| 01.3.01.06-0050 | Смазка универсальная тугоплавкая УТ (консталин жировой) | т | 0.002 | 0 | 0 | 144581.55 | 1.77 | 255909.34 |  | 0
| 01.7.11.07-0227 | Электроды сварочные для сварки низколегированных и углеродистых сталей УОНИ 13/45, Э42А, диаметр 4-5 мм | кг | 6 | 0 | 0 | 155.63 | 0.94 | 146.29 |  | 0
| 01.7.15.03-0042 | Болты с гайками и шайбами строительные | кг | 1.7 | 0 | 0 | 174.93 | 1.15 | 201.17 |  | 0
| 01.7.20.08-0031 | Бязь суровая, ширина 1640 мм, поверхностная плотность 125 г/м2 | 10 м2 | 0.15 | 0 | 0 | 386.46 | 1.44 | 556.5 |  | 0
| 08.3.07.01-0052 | Прокат стальной горячекатаный полосовой, марки стали Ст3сп, Ст3пс, размеры 50х5 мм | т | 0.01 | 0 | 0 | 70310.45 | 0.84 | 59060.78 |  | 0
| 14.4.02.04-0142 | Краска масляная МА-0115, мумия, сурик железный | кг | 1.9 | 0 | 0 | 79.88 | 1.31 | 104.64 |  | 0
|  | Итого прямые затраты | [8 empty] | 35382.73
15.1 | 421/пр_2020_п.75_пп.а | Сметная стоимость вспомогательных ненормируемых материальных ресурсов, не учтенная в сметной норме, 2% | % | 2 |  | 2 |  |  |  | 0 | 0 | 0 | 0 | 0 | [5 empty] | 0 | 0 | 0 | 2
|  | ФОТ | [8 empty] | 25826.04
| Пр/812-049.3-1 | НР Электротехнические установки: на других объектах | % | 97 |  | 97 |  |  |  |  | 25051.26
| Пр/774-049.3 | СП Электротехнические установки: на других объектах | % | 51 |  | 51 |  |  |  |  | 13171.28
|  | Всего по позиции | [5 empty] | 73605.27 |  | 73605.27 |  | 2290.8 | 1204.44 | 73605.27 | 9556.69 | = | 18281.66 | 7544.38 | = | 0 | 25051.26 | 13171.28 | 2
16 | ГЭСНм 08-01-011-08 | Разъединитель трехполюсный напряжением: 220 кВ, на ток 1000-3200А с одним или двумя заземляющими ножами Поправки к: М )*0; ЭМ )*0,7; ЗТ )*0,7; ЗТм )*0,7 | КОМПЛ | 1 |  | 1
| Поправка: 571/пр_2022_п.84_т.3_стр.1_стб.3 | Поправка: 571/пр_2022_п.84_т.3_стр.1_стб.3 Наименование: Демонтаж оборудования, пригодного для дальнейшего использования, со снятием с места установки, необходимой (частичной) разборкой и консервированием с целью длительного или кратковременного хранения
| 1 | ОТ (ЗТ) | чел.-ч. |  |  | 50.47 |  |  |  |  | 25106.81
| 1-100-40 | Средний разряд работы 4,0 | чел.-ч. | 72.1 | 0.7 | 50.47 |  |  | 497.46 |  | 25106.81
| 2 | ЭМ | [8 empty] | 13159.62
|  | ОТм(ЗТм) | чел.-ч. |  |  | 15.988 |  |  |  |  | 10052.26 | [12 empty] | 1
| 91.05.05-015 | Краны на автомобильном ходу, грузоподъемность 16 т | маш.-ч | 10 | 0.7 | 7 |  |  | 1552.12 |  | 10864.84
| 4-100-060 | ОТм(ЗТм) Средний разряд машинистов 6 | чел.-ч. | 10 | 0.7 | 7 |  |  | 668.23 |  | 4677.61 | [12 empty] | 1
| 91.06.06-042 | Подъемники гидравлические, высота подъема 10 м | маш.-ч | 9.72 | 0.7 | 6.804 | 104.99 | 1.24 | 130.19 |  | 885.81
| 4-100-040 | ОТм(ЗТм) Средний разряд машинистов 4 | чел.-ч. | 9.72 | 0.7 | 6.804 |  |  | 597.98 |  | 4068.66 | [12 empty] | 1
| 91.14.02-001 | Автомобили бортовые, грузоподъемность до 5 т | маш.-ч | 3.12 | 0.7 | 2.184 | 477.92 | 1.22 | 583.06 |  | 1273.4
| 4-100-040 | ОТм(ЗТм) Средний разряд машинистов 4 | чел.-ч. | 3.12 | 0.7 | 2.184 |  |  | 597.98 |  | 1305.99 | [12 empty] | 1
| 91.17.04-233 | Аппараты сварочные для ручной дуговой сварки, сварочный ток до 350 А | маш.-ч | 6.66 | 0.7 | 4.662 |  |  | 29.08 |  | 135.57
| 4 | М | [8 empty] | 0
| 01.3.01.06-0050 | Смазка универсальная тугоплавкая УТ (консталин жировой) | т | 0.002 | 0 | 0 | 144581.55 | 1.77 | 255909.34 |  | 0
| 01.7.11.07-0227 | Электроды сварочные для сварки низколегированных и углеродистых сталей УОНИ 13/45, Э42А, диаметр 4-5 мм | кг | 6 | 0 | 0 | 155.63 | 0.94 | 146.29 |  | 0
| 01.7.15.03-0042 | Болты с гайками и шайбами строительные | кг | 1.7 | 0 | 0 | 174.93 | 1.15 | 201.17 |  | 0
| 01.7.20.08-0031 | Бязь суровая, ширина 1640 мм, поверхностная плотность 125 г/м2 | 10 м2 | 0.15 | 0 | 0 | 386.46 | 1.44 | 556.5 |  | 0
| 08.3.07.01-0052 | Прокат стальной горячекатаный полосовой, марки стали Ст3сп, Ст3пс, размеры 50х5 мм | т | 0.01 | 0 | 0 | 70310.45 | 0.84 | 59060.78 |  | 0
| 14.4.02.04-0142 | Краска масляная МА-0115, мумия, сурик железный | кг | 1.9 | 0 | 0 | 79.88 | 1.31 | 104.64 |  | 0
|  | Итого прямые затраты | [8 empty] | 48318.69
16.1 | 421/пр_2020_п.75_пп.а | Сметная стоимость вспомогательных ненормируемых материальных ресурсов, не учтенная в сметной норме, 2% | % | 2 |  | 2 |  |  |  | 0 | 0 | 0 | 0 | 0 | [5 empty] | 0 | 0 | 0 | 2
|  | ФОТ | [8 empty] | 35159.07
| Пр/812-049.3-1 | НР Электротехнические установки: на других объектах | % | 97 |  | 97 |  |  |  |  | 34104.3
| Пр/774-049.3 | СП Электротехнические установки: на других объектах | % | 51 |  | 51 |  |  |  |  | 17931.13
|  | Всего по позиции | [5 empty] | 100354.12 |  | 100354.12 |  | 2290.8 | 1204.44 | 100354.12 | 13159.62 | = | 25106.81 | 10052.26 | = | 0 | 34104.3 | 17931.13 | 2
17 | ГЭСНм 08-01-011-07 | Разъединитель трехполюсный напряжением: 220 кВ, на ток 1000-3200А без заземляющих ножей Поправки к: М )*0 | КОМПЛ | 1 |  | 1
| 1 | ОТ (ЗТ) | чел.-ч. |  |  | 52.5 |  |  |  |  | 26116.65
| 1-100-40 | Средний разряд работы 4,0 | чел.-ч. | 52.5 |  | 52.5 |  |  | 497.46 |  | 26116.65
| 2 | ЭМ | [8 empty] | 13652.41
|  | ОТм(ЗТм) | чел.-ч. |  |  | 17.18 |  |  |  |  | 10777.69 | [12 empty] | 1
| 91.05.05-015 | Краны на автомобильном ходу, грузоподъемность 16 т | маш.-ч | 7.18 |  | 7.18 |  |  | 1552.12 |  | 11144.22
| 4-100-060 | ОТм(ЗТм) Средний разряд машинистов 6 | чел.-ч. | 7.18 |  | 7.18 |  |  | 668.23 |  | 4797.89 | [12 empty] | 1
| 91.06.06-042 | Подъемники гидравлические, высота подъема 10 м | маш.-ч | 7.52 |  | 7.52 | 104.99 | 1.24 | 130.19 |  | 979.03
| 4-100-040 | ОТм(ЗТм) Средний разряд машинистов 4 | чел.-ч. | 7.52 |  | 7.52 |  |  | 597.98 |  | 4496.81 | [12 empty] | 1
| 91.14.02-001 | Автомобили бортовые, грузоподъемность до 5 т | маш.-ч | 2.48 |  | 2.48 | 477.92 | 1.22 | 583.06 |  | 1445.99
| 4-100-040 | ОТм(ЗТм) Средний разряд машинистов 4 | чел.-ч. | 2.48 |  | 2.48 |  |  | 597.98 |  | 1482.99 | [12 empty] | 1
| 91.17.04-233 | Аппараты сварочные для ручной дуговой сварки, сварочный ток до 350 А | маш.-ч | 2.86 |  | 2.86 |  |  | 29.08 |  | 83.17
| 4 | М | [8 empty] | 0
| 01.3.01.06-0050 | Смазка универсальная тугоплавкая УТ (консталин жировой) | т | 0.002 | 0 | 0 | 144581.55 | 1.77 | 255909.34 |  | 0
| 01.7.11.07-0227 | Электроды сварочные для сварки низколегированных и углеродистых сталей УОНИ 13/45, Э42А, диаметр 4-5 мм | кг | 6 | 0 | 0 | 155.63 | 0.94 | 146.29 |  | 0
| 01.7.15.03-0042 | Болты с гайками и шайбами строительные | кг | 1.7 | 0 | 0 | 174.93 | 1.15 | 201.17 |  | 0
| 01.7.20.08-0031 | Бязь суровая, ширина 1640 мм, поверхностная плотность 125 г/м2 | 10 м2 | 0.15 | 0 | 0 | 386.46 | 1.44 | 556.5 |  | 0
| 08.3.07.01-0052 | Прокат стальной горячекатаный полосовой, марки стали Ст3сп, Ст3пс, размеры 50х5 мм | т | 0.01 | 0 | 0 | 70310.45 | 0.84 | 59060.78 |  | 0
| 14.4.02.04-0142 | Краска масляная МА-0115, мумия, сурик железный | кг | 1.9 | 0 | 0 | 79.88 | 1.31 | 104.64 |  | 0
|  | Итого прямые затраты | [8 empty] | 50546.75
17.1 | 421/пр_2020_п.75_пп.а | Сметная стоимость вспомогательных ненормируемых материальных ресурсов, не учтенная в сметной норме, 2% | % | 2 |  | 2 |  |  |  | 0 | 0 | 0 | 0 | 0 | [5 empty] | 0 | 0 | 0 | 2
|  | ФОТ | [8 empty] | 36894.34
| Пр/812-049.3-1 | НР Электротехнические установки: на других объектах | % | 97 |  | 97 |  |  |  |  | 35787.51
| Пр/774-049.3 | СП Электротехнические установки: на других объектах | % | 51 |  | 51 |  |  |  |  | 18816.11
|  | Всего по позиции | [5 empty] | 105150.37 |  | 105150.37 |  | 2290.8 | 1204.44 | 105150.37 | 13652.41 | = | 26116.65 | 10777.69 | = | 0 | 35787.51 | 18816.11 | 2
18 | ГЭСНм 08-01-011-08 | Разъединитель трехполюсный напряжением: 220 кВ, на ток 1000-3200А с одним или двумя заземляющими ножами Поправки к: М )*0 | КОМПЛ | 1 |  | 1
| 1 | ОТ (ЗТ) | чел.-ч. |  |  | 72.1 |  |  |  |  | 35866.87
| 1-100-40 | Средний разряд работы 4,0 | чел.-ч. | 72.1 |  | 72.1 |  |  | 497.46 |  | 35866.87
| 2 | ЭМ | [8 empty] | 18799.47
|  | ОТм(ЗТм) | чел.-ч. |  |  | 22.84 |  |  |  |  | 14360.37 | [12 empty] | 1
| 91.05.05-015 | Краны на автомобильном ходу, грузоподъемность 16 т | маш.-ч | 10 |  | 10 |  |  | 1552.12 |  | 15521.2
| 4-100-060 | ОТм(ЗТм) Средний разряд машинистов 6 | чел.-ч. | 10 |  | 10 |  |  | 668.23 |  | 6682.3 | [12 empty] | 1
| 91.06.06-042 | Подъемники гидравлические, высота подъема 10 м | маш.-ч | 9.72 |  | 9.72 | 104.99 | 1.24 | 130.19 |  | 1265.45
| 4-100-040 | ОТм(ЗТм) Средний разряд машинистов 4 | чел.-ч. | 9.72 |  | 9.72 |  |  | 597.98 |  | 5812.37 | [12 empty] | 1
| 91.14.02-001 | Автомобили бортовые, грузоподъемность до 5 т | маш.-ч | 3.12 |  | 3.12 | 477.92 | 1.22 | 583.06 |  | 1819.15
| 4-100-040 | ОТм(ЗТм) Средний разряд машинистов 4 | чел.-ч. | 3.12 |  | 3.12 |  |  | 597.98 |  | 1865.7 | [12 empty] | 1
| 91.17.04-233 | Аппараты сварочные для ручной дуговой сварки, сварочный ток до 350 А | маш.-ч | 6.66 |  | 6.66 |  |  | 29.08 |  | 193.67
| 4 | М | [8 empty] | 0
| 01.3.01.06-0050 | Смазка универсальная тугоплавкая УТ (консталин жировой) | т | 0.002 | 0 | 0 | 144581.55 | 1.77 | 255909.34 |  | 0
| 01.7.11.07-0227 | Электроды сварочные для сварки низколегированных и углеродистых сталей УОНИ 13/45, Э42А, диаметр 4-5 мм | кг | 6 | 0 | 0 | 155.63 | 0.94 | 146.29 |  | 0
| 01.7.15.03-0042 | Болты с гайками и шайбами строительные | кг | 1.7 | 0 | 0 | 174.93 | 1.15 | 201.17 |  | 0
| 01.7.20.08-0031 | Бязь суровая, ширина 1640 мм, поверхностная плотность 125 г/м2 | 10 м2 | 0.15 | 0 | 0 | 386.46 | 1.44 | 556.5 |  | 0
| 08.3.07.01-0052 | Прокат стальной горячекатаный полосовой, марки стали Ст3сп, Ст3пс, размеры 50х5 мм | т | 0.01 | 0 | 0 | 70310.45 | 0.84 | 59060.78 |  | 0
| 14.4.02.04-0142 | Краска масляная МА-0115, мумия, сурик железный | кг | 1.9 | 0 | 0 | 79.88 | 1.31 | 104.64 |  | 0
|  | Итого прямые затраты | [8 empty] | 69026.71
18.1 | 421/пр_2020_п.75_пп.а | Сметная стоимость вспомогательных ненормируемых материальных ресурсов, не учтенная в сметной норме, 2% | % | 2 |  | 2 |  |  |  | 0 | 0 | 0 | 0 | 0 | [5 empty] | 0 | 0 | 0 | 2
|  | ФОТ | [8 empty] | 50227.24
| Пр/812-049.3-1 | НР Электротехнические установки: на других объектах | % | 97 |  | 97 |  |  |  |  | 48720.42
| Пр/774-049.3 | СП Электротехнические установки: на других объектах | % | 51 |  | 51 |  |  |  |  | 25615.89
|  | Всего по позиции | [5 empty] | 143363.02 |  | 143363.02 |  | 2290.8 | 1204.44 | 143363.02 | 18799.47 | = | 35866.87 | 14360.37 | = | 0 | 48720.42 | 25615.89 | 2
|  | Итого прямые затраты по подразделу | [8 empty] | 203274.88
в том числе
|  | оплата труда | [8 empty] | 105371.99
|  | эксплуатация машин и механизмов | [8 empty] | 97902.89
в том числе
|  | эксплуатация машин и механизмов | [8 empty] | 55168.19
в том числе
|  | оплата труда машинистов (ОТм) | [8 empty] | 42734.7
|  | доплаты к оплате труда машинистов | [8 empty] | 0
|  | материальные ресурсы | [8 empty] | 0
в том числе
|  | материальные ресурсы без учета дополнительной перевозки | [8 empty] | 0
|  | дополнительная перевозка материальных ресурсов | [8 empty] | 0
|  | перевозка | [8 empty] | 0
|  | Всего ФОТ (справочно) | [8 empty] | 148106.69
|  | Всего накладные расходы | [8 empty] | 143663.49
|  | Всего сметная прибыль | [8 empty] | 75534.41
|  | Итого оборудование | [8 empty] | 0
в том числе
|  | оборудование без учета дополнительной перевозки | [8 empty] | 0
|  | дополнительная перевозка оборудования | [8 empty] | 0
Итого прочие затраты
|  | Итого хозяйственный инвентарь | [8 empty] | 0
|  | Итого по разделу | [8 empty] | 422472.78
Справочно
|  | материальные ресурсы, отсутствующие в ФРСН | [8 empty] | 0
|  | оборудование, отсутствующие в ФРСН | [8 empty] | 0
|  | затраты труда рабочих |  |  |  | 211.82
|  | затраты труда машинистов |  |  |  | 68.034
|  | Итого прямые затраты по разделу | [8 empty] | 460771.34
в том числе
|  | оплата труда | [8 empty] | 267026.07
|  | эксплуатация машин и механизмов | [8 empty] | 193745.27
в том числе
|  | эксплуатация машин и механизмов | [8 empty] | 114809.4
в том числе
|  | оплата труда машинистов (ОТм) | [8 empty] | 78935.87
|  | доплаты к оплате труда машинистов | [8 empty] | 0
|  | материальные ресурсы | [8 empty] | 0
в том числе
|  | материальные ресурсы без учета дополнительной перевозки | [8 empty] | 0
|  | дополнительная перевозка материальных ресурсов | [8 empty] | 0
|  | перевозка | [8 empty] | 0
|  | Всего ФОТ (справочно) | [8 empty] | 345961.94
|  | Всего накладные расходы | [8 empty] | 336043.02
|  | Всего сметная прибыль | [8 empty] | 177130.5
|  | Итого оборудование | [8 empty] | 0
в том числе
|  | оборудование без учета дополнительной перевозки | [8 empty] | 0
|  | дополнительная перевозка оборудования | [8 empty] | 0
Итого прочие затраты
|  | Итого хозяйственный инвентарь | [8 empty] | 0
|  | Итого по разделу | [8 empty] | 973944.86
Справочно
|  | материальные ресурсы, отсутствующие в ФРСН | [8 empty] | 0
|  | оборудование, отсутствующие в ФРСН | [8 empty] | 0
|  | затраты труда рабочих |  |  |  | 536.214
|  | затраты труда машинистов |  |  |  | 124.457
Раздел: 91. Замена опорно-стержневой (подставной) изоляции
Подраздел: 91.1 Демонтаж опорно-стержневой изоляции 10, 35, 110 кВ
19 | ГЭСНм 08-01-052-01 | Изолятор опорный напряжением: до 10 кВ, количество точек крепления 1 Поправки к: М )*0; ЭМ )*0,3; ЗТ )*0,3; ЗТм )*0,3 | ШТ | 1 |  | 1
| Поправка: 571/пр_2022_п.84_т.3_стр.4_стб.3 | Поправка: 571/пр_2022_п.84_т.3_стр.4_стб.3 Наименование: Демонтаж оборудования, не пригодного для дальнейшего использования (предназначено в лом), без разборки и резки
| 1 | ОТ (ЗТ) | чел.-ч. |  |  | 0.12 |  |  |  |  | 59.7
| 1-100-40 | Средний разряд работы 4,0 | чел.-ч. | 0.4 | 0.3 | 0.12 |  |  | 497.46 |  | 59.7
| 2 | ЭМ | [8 empty] | 2.56
|  | ОТм(ЗТм) | чел.-ч. |  |  | 0.0024 |  |  |  |  | 1.52 | [12 empty] | 1
| 91.05.05-015 | Краны на автомобильном ходу, грузоподъемность 16 т | маш.-ч | 0.004 | 0.3 | 0.0012 |  |  | 1552.12 |  | 1.86
| 4-100-060 | ОТм(ЗТм) Средний разряд машинистов 6 | чел.-ч. | 0.004 | 0.3 | 0.0012 |  |  | 668.23 |  | 0.8 | [12 empty] | 1
| 91.14.02-001 | Автомобили бортовые, грузоподъемность до 5 т | маш.-ч | 0.004 | 0.3 | 0.0012 | 477.92 | 1.22 | 583.06 |  | 0.7
| 4-100-040 | ОТм(ЗТм) Средний разряд машинистов 4 | чел.-ч. | 0.004 | 0.3 | 0.0012 |  |  | 597.98 |  | 0.72 | [12 empty] | 1
| 4 | М | [8 empty] | 0
| 01.7.15.03-0042 | Болты с гайками и шайбами строительные | кг | 0.08 | 0 | 0 | 174.93 | 1.15 | 201.17 |  | 0
|  | Итого прямые затраты | [8 empty] | 63.78
19.1 | 421/пр_2020_п.75_пп.а | Сметная стоимость вспомогательных ненормируемых материальных ресурсов, не учтенная в сметной норме, 2% | % | 2 |  | 2 |  |  |  | 0 | 0 | 0 | 0 | 0 | [5 empty] | 0 | 0 | 0 | 2
|  | ФОТ | [8 empty] | 61.22
| Пр/812-049.3-1 | НР Электротехнические установки: на других объектах | % | 97 |  | 97 |  |  |  |  | 59.38
| Пр/774-049.3 | СП Электротехнические установки: на других объектах | % | 51 |  | 51 |  |  |  |  | 31.22
|  | Всего по позиции | [5 empty] | 154.38 |  | 154.38 |  | 1710.76 | 899.47 | 154.38 | 2.56 | = | 59.7 | 1.52 | = | 0 | 59.38 | 31.22 | 2
20 | ГЭСНм 08-01-052-02 | Изолятор опорный напряжением: до 10 кВ, количество точек крепления 2 Поправки к: М )*0; ЭМ )*0,3; ЗТ )*0,3; ЗТм )*0,3 | ШТ | 1 |  | 1
| Поправка: 571/пр_2022_п.84_т.3_стр.4_стб.3 | Поправка: 571/пр_2022_п.84_т.3_стр.4_стб.3 Наименование: Демонтаж оборудования, не пригодного для дальнейшего использования (предназначено в лом), без разборки и резки
| 1 | ОТ (ЗТ) | чел.-ч. |  |  | 0.12 |  |  |  |  | 59.7
| 1-100-40 | Средний разряд работы 4,0 | чел.-ч. | 0.4 | 0.3 | 0.12 |  |  | 497.46 |  | 59.7
| 2 | ЭМ | [8 empty] | 4.48
|  | ОТм(ЗТм) | чел.-ч. |  |  | 0.0042 |  |  |  |  | 2.66 | [12 empty] | 1
| 91.05.05-015 | Краны на автомобильном ходу, грузоподъемность 16 т | маш.-ч | 0.007 | 0.3 | 0.0021 |  |  | 1552.12 |  | 3.26
| 4-100-060 | ОТм(ЗТм) Средний разряд машинистов 6 | чел.-ч. | 0.007 | 0.3 | 0.0021 |  |  | 668.23 |  | 1.4 | [12 empty] | 1
| 91.14.02-001 | Автомобили бортовые, грузоподъемность до 5 т | маш.-ч | 0.007 | 0.3 | 0.0021 | 477.92 | 1.22 | 583.06 |  | 1.22
| 4-100-040 | ОТм(ЗТм) Средний разряд машинистов 4 | чел.-ч. | 0.007 | 0.3 | 0.0021 |  |  | 597.98 |  | 1.26 | [12 empty] | 1
| 4 | М | [8 empty] | 0
| 01.7.15.03-0042 | Болты с гайками и шайбами строительные | кг | 0.08 | 0 | 0 | 174.93 | 1.15 | 201.17 |  | 0
|  | Итого прямые затраты | [8 empty] | 66.84
20.1 | 421/пр_2020_п.75_пп.а | Сметная стоимость вспомогательных ненормируемых материальных ресурсов, не учтенная в сметной норме, 2% | % | 2 |  | 2 |  |  |  | 0 | 0 | 0 | 0 | 0 | [5 empty] | 0 | 0 | 0 | 2
|  | ФОТ | [8 empty] | 62.36
| Пр/812-049.3-1 | НР Электротехнические установки: на других объектах | % | 97 |  | 97 |  |  |  |  | 60.49
| Пр/774-049.3 | СП Электротехнические установки: на других объектах | % | 51 |  | 51 |  |  |  |  | 31.8
|  | Всего по позиции | [5 empty] | 159.13 |  | 159.13 |  | 1710.76 | 899.47 | 159.13 | 4.48 | = | 59.7 | 2.66 | = | 0 | 60.49 | 31.8 | 2
21 | ГЭСНм 08-01-052-03 | Изолятор опорный напряжением: до 10 кВ, количество точек крепления 4 Поправки к: М )*0; ЭМ )*0,3; ЗТ )*0,3; ЗТм )*0,3 | ШТ | 1 |  | 1
| Поправка: 571/пр_2022_п.84_т.3_стр.4_стб.3 | Поправка: 571/пр_2022_п.84_т.3_стр.4_стб.3 Наименование: Демонтаж оборудования, не пригодного для дальнейшего использования (предназначено в лом), без разборки и резки
| 1 | ОТ (ЗТ) | чел.-ч. |  |  | 0.18 |  |  |  |  | 89.54
| 1-100-40 | Средний разряд работы 4,0 | чел.-ч. | 0.6 | 0.3 | 0.18 |  |  | 497.46 |  | 89.54
| 2 | ЭМ | [8 empty] | 10.41
|  | ОТм(ЗТм) | чел.-ч. |  |  | 0.0117 |  |  |  |  | 7.2 | [12 empty] | 1
| 91.05.05-015 | Краны на автомобильном ходу, грузоподъемность 16 т | маш.-ч | 0.016 | 0.3 | 0.0048 |  |  | 1552.12 |  | 7.45
| 4-100-060 | ОТм(ЗТм) Средний разряд машинистов 6 | чел.-ч. | 0.016 | 0.3 | 0.0048 |  |  | 668.23 |  | 3.21 | [12 empty] | 1
| 91.06.03-058 | Лебедки электрические тяговым усилием 156,96 кН (16 т) | маш.-ч | 0.007 | 0.3 | 0.0021 | 55.78 | 1.38 | 76.98 |  | 0.16
| 4-100-030 | ОТм(ЗТм) Средний разряд машинистов 3 | чел.-ч. | 0.007 | 0.3 | 0.0021 |  |  | 531.04 |  | 1.12 | [12 empty] | 1
| 91.14.02-001 | Автомобили бортовые, грузоподъемность до 5 т | маш.-ч | 0.016 | 0.3 | 0.0048 | 477.92 | 1.22 | 583.06 |  | 2.8
| 4-100-040 | ОТм(ЗТм) Средний разряд машинистов 4 | чел.-ч. | 0.016 | 0.3 | 0.0048 |  |  | 597.98 |  | 2.87 | [12 empty] | 1
| 4 | М | [8 empty] | 0
| 01.7.15.03-0042 | Болты с гайками и шайбами строительные | кг | 0.25 | 0 | 0 | 174.93 | 1.15 | 201.17 |  | 0
|  | Итого прямые затраты | [8 empty] | 107.15
21.1 | 421/пр_2020_п.75_пп.а | Сметная стоимость вспомогательных ненормируемых материальных ресурсов, не учтенная в сметной норме, 2% | % | 2 |  | 2 |  |  |  | 0 | 0 | 0 | 0 | 0 | [5 empty] | 0 | 0 | 0 | 2
|  | ФОТ | [8 empty] | 96.74
| Пр/812-049.3-1 | НР Электротехнические установки: на других объектах | % | 97 |  | 97 |  |  |  |  | 93.84
| Пр/774-049.3 | СП Электротехнические установки: на других объектах | % | 51 |  | 51 |  |  |  |  | 49.34
|  | Всего по позиции | [5 empty] | 250.33 |  | 250.33 |  | 2225.87 | 1170.3 | 250.33 | 10.41 | = | 89.54 | 7.2 | = | 0 | 93.84 | 49.34 | 2
22 | ГЭСНм 08-01-017-08 | Изолятор опорный напряжением: 35 кВ Поправки к: М )*0; ЭМ )*0,3; ЗТ )*0,3; ЗТм )*0,3 | ШТ | 1 |  | 1
| Поправка: 571/пр_2022_п.84_т.3_стр.4_стб.3 | Поправка: 571/пр_2022_п.84_т.3_стр.4_стб.3 Наименование: Демонтаж оборудования, не пригодного для дальнейшего использования (предназначено в лом), без разборки и резки
| 1 | ОТ (ЗТ) | чел.-ч. |  |  | 0.609 |  |  |  |  | 302.95
| 1-100-40 | Средний разряд работы 4,0 | чел.-ч. | 2.03 | 0.3 | 0.609 |  |  | 497.46 |  | 302.95
| 2 | ЭМ | [8 empty] | 148.54
|  | ОТм(ЗТм) | чел.-ч. |  |  | 0.129 |  |  |  |  | 83.46 | [12 empty] | 1
| 91.05.05-015 | Краны на автомобильном ходу, грузоподъемность 16 т | маш.-ч | 0.3 | 0.3 | 0.09 |  |  | 1552.12 |  | 139.69
| 4-100-060 | ОТм(ЗТм) Средний разряд машинистов 6 | чел.-ч. | 0.3 | 0.3 | 0.09 |  |  | 668.23 |  | 60.14 | [12 empty] | 1
| 91.06.06-042 | Подъемники гидравлические, высота подъема 10 м | маш.-ч | 0.11 | 0.3 | 0.033 | 104.99 | 1.24 | 130.19 |  | 4.3
| 4-100-040 | ОТм(ЗТм) Средний разряд машинистов 4 | чел.-ч. | 0.11 | 0.3 | 0.033 |  |  | 597.98 |  | 19.73 | [12 empty] | 1
| 91.14.02-001 | Автомобили бортовые, грузоподъемность до 5 т | маш.-ч | 0.02 | 0.3 | 0.006 | 477.92 | 1.22 | 583.06 |  | 3.5
| 4-100-040 | ОТм(ЗТм) Средний разряд машинистов 4 | чел.-ч. | 0.02 | 0.3 | 0.006 |  |  | 597.98 |  | 3.59 | [12 empty] | 1
| 91.17.04-233 | Аппараты сварочные для ручной дуговой сварки, сварочный ток до 350 А | маш.-ч | 0.12 | 0.3 | 0.036 |  |  | 29.08 |  | 1.05
| 4 | М | [8 empty] | 0
| 01.3.01.06-0050 | Смазка универсальная тугоплавкая УТ (консталин жировой) | т | 2e-05 | 0 | 0 | 144581.55 | 1.77 | 255909.34 |  | 0
| 01.7.11.07-0227 | Электроды сварочные для сварки низколегированных и углеродистых сталей УОНИ 13/45, Э42А, диаметр 4-5 мм | кг | 0.05 | 0 | 0 | 155.63 | 0.94 | 146.29 |  | 0
| 01.7.15.03-0042 | Болты с гайками и шайбами строительные | кг | 0.79 | 0 | 0 | 174.93 | 1.15 | 201.17 |  | 0
| 01.7.20.08-0031 | Бязь суровая, ширина 1640 мм, поверхностная плотность 125 г/м2 | 10 м2 | 0.003 | 0 | 0 | 386.46 | 1.44 | 556.5 |  | 0
| 08.3.07.01-0052 | Прокат стальной горячекатаный полосовой, марки стали Ст3сп, Ст3пс, размеры 50х5 мм | т | 0.003 | 0 | 0 | 70310.45 | 0.84 | 59060.78 |  | 0
| 14.4.02.04-0142 | Краска масляная МА-0115, мумия, сурик железный | кг | 0.7 | 0 | 0 | 79.88 | 1.31 | 104.64 |  | 0
|  | Итого прямые затраты | [8 empty] | 534.95
22.1 | 421/пр_2020_п.75_пп.а | Сметная стоимость вспомогательных ненормируемых материальных ресурсов, не учтенная в сметной норме, 2% | % | 2 |  | 2 |  |  |  | 0 | 0 | 0 | 0 | 0 | [5 empty] | 0 | 0 | 0 | 2
|  | ФОТ | [8 empty] | 386.41
| Пр/812-049.3-1 | НР Электротехнические установки: на других объектах | % | 97 |  | 97 |  |  |  |  | 374.82
| Пр/774-049.3 | СП Электротехнические установки: на других объектах | % | 51 |  | 51 |  |  |  |  | 197.07
|  | Всего по позиции | [5 empty] | 1106.84 |  | 1106.84 |  | 2290.8 | 1204.44 | 1106.84 | 148.54 | = | 302.95 | 83.46 | = | 0 | 374.82 | 197.07 | 2
23 | ГЭСНм 08-01-017-09 | Изолятор опорный напряжением: 110 кВ Поправки к: М )*0; ЭМ )*0,3; ЗТ )*0,3; ЗТм )*0,3 | ШТ | 1 |  | 1
| Поправка: 571/пр_2022_п.84_т.3_стр.4_стб.3 | Поправка: 571/пр_2022_п.84_т.3_стр.4_стб.3 Наименование: Демонтаж оборудования, не пригодного для дальнейшего использования (предназначено в лом), без разборки и резки
| 1 | ОТ (ЗТ) | чел.-ч. |  |  | 0.63 |  |  |  |  | 313.4
| 1-100-40 | Средний разряд работы 4,0 | чел.-ч. | 2.1 | 0.3 | 0.63 |  |  | 497.46 |  | 313.4
| 2 | ЭМ | [8 empty] | 177.27
|  | ОТм(ЗТм) | чел.-ч. |  |  | 0.165 |  |  |  |  | 106.04 | [12 empty] | 1
| 91.05.05-015 | Краны на автомобильном ходу, грузоподъемность 16 т | маш.-ч | 0.35 | 0.3 | 0.105 |  |  | 1552.12 |  | 162.97
| 4-100-060 | ОТм(ЗТм) Средний разряд машинистов 6 | чел.-ч. | 0.35 | 0.3 | 0.105 |  |  | 668.23 |  | 70.16 | [12 empty] | 1
| 91.06.06-042 | Подъемники гидравлические, высота подъема 10 м | маш.-ч | 0.16 | 0.3 | 0.048 | 104.99 | 1.24 | 130.19 |  | 6.25
| 4-100-040 | ОТм(ЗТм) Средний разряд машинистов 4 | чел.-ч. | 0.16 | 0.3 | 0.048 |  |  | 597.98 |  | 28.7 | [12 empty] | 1
| 91.14.02-001 | Автомобили бортовые, грузоподъемность до 5 т | маш.-ч | 0.04 | 0.3 | 0.012 | 477.92 | 1.22 | 583.06 |  | 7
| 4-100-040 | ОТм(ЗТм) Средний разряд машинистов 4 | чел.-ч. | 0.04 | 0.3 | 0.012 |  |  | 597.98 |  | 7.18 | [12 empty] | 1
| 91.17.04-233 | Аппараты сварочные для ручной дуговой сварки, сварочный ток до 350 А | маш.-ч | 0.12 | 0.3 | 0.036 |  |  | 29.08 |  | 1.05
| 4 | М | [8 empty] | 0
| 01.3.01.06-0050 | Смазка универсальная тугоплавкая УТ (консталин жировой) | т | 2e-05 | 0 | 0 | 144581.55 | 1.77 | 255909.34 |  | 0
| 01.7.11.07-0227 | Электроды сварочные для сварки низколегированных и углеродистых сталей УОНИ 13/45, Э42А, диаметр 4-5 мм | кг | 0.05 | 0 | 0 | 155.63 | 0.94 | 146.29 |  | 0
| 01.7.15.03-0042 | Болты с гайками и шайбами строительные | кг | 2.43 | 0 | 0 | 174.93 | 1.15 | 201.17 |  | 0
| 01.7.20.08-0031 | Бязь суровая, ширина 1640 мм, поверхностная плотность 125 г/м2 | 10 м2 | 0.01 | 0 | 0 | 386.46 | 1.44 | 556.5 |  | 0
| 08.3.07.01-0052 | Прокат стальной горячекатаный полосовой, марки стали Ст3сп, Ст3пс, размеры 50х5 мм | т | 0.004 | 0 | 0 | 70310.45 | 0.84 | 59060.78 |  | 0
| 14.4.02.04-0142 | Краска масляная МА-0115, мумия, сурик железный | кг | 0.7 | 0 | 0 | 79.88 | 1.31 | 104.64 |  | 0
|  | Итого прямые затраты | [8 empty] | 596.71
23.1 | 421/пр_2020_п.75_пп.а | Сметная стоимость вспомогательных ненормируемых материальных ресурсов, не учтенная в сметной норме, 2% | % | 2 |  | 2 |  |  |  | 0 | 0 | 0 | 0 | 0 | [5 empty] | 0 | 0 | 0 | 2
|  | ФОТ | [8 empty] | 419.44
| Пр/812-049.3-1 | НР Электротехнические установки: на других объектах | % | 97 |  | 97 |  |  |  |  | 406.86
| Пр/774-049.3 | СП Электротехнические установки: на других объектах | % | 51 |  | 51 |  |  |  |  | 213.91
|  | Всего по позиции | [5 empty] | 1217.48 |  | 1217.48 |  | 2290.8 | 1204.44 | 1217.48 | 177.27 | = | 313.4 | 106.04 | = | 0 | 406.86 | 213.91 | 2
|  | Итого прямые затраты по подразделу | [8 empty] | 1369.43
в том числе
|  | оплата труда | [8 empty] | 825.29
|  | эксплуатация машин и механизмов | [8 empty] | 544.14
в том числе
|  | эксплуатация машин и механизмов | [8 empty] | 343.26
в том числе
|  | оплата труда машинистов (ОТм) | [8 empty] | 200.88
|  | доплаты к оплате труда машинистов | [8 empty] | 0
|  | материальные ресурсы | [8 empty] | 0
в том числе
|  | материальные ресурсы без учета дополнительной перевозки | [8 empty] | 0
|  | дополнительная перевозка материальных ресурсов | [8 empty] | 0
|  | перевозка | [8 empty] | 0
|  | Всего ФОТ (справочно) | [8 empty] | 1026.17
|  | Всего накладные расходы | [8 empty] | 995.39
|  | Всего сметная прибыль | [8 empty] | 523.34
|  | Итого оборудование | [8 empty] | 0
в том числе
|  | оборудование без учета дополнительной перевозки | [8 empty] | 0
|  | дополнительная перевозка оборудования | [8 empty] | 0
Итого прочие затраты
|  | Итого хозяйственный инвентарь | [8 empty] | 0
|  | Итого по разделу | [8 empty] | 2888.16
Справочно
|  | материальные ресурсы, отсутствующие в ФРСН | [8 empty] | 0
|  | оборудование, отсутствующие в ФРСН | [8 empty] | 0
|  | затраты труда рабочих |  |  |  | 1.659
|  | затраты труда машинистов |  |  |  | 0.3123
Подраздел: 91.2 Монтаж опорно-стержневой изоляции 10, 35, 110 кВ
24 | ГЭСНм 08-01-052-01 | Изолятор опорный напряжением: до 10 кВ, количество точек крепления 1 Поправки к: М )*0 | ШТ | 1 |  | 1
| 1 | ОТ (ЗТ) | чел.-ч. |  |  | 0.4 |  |  |  |  | 198.98
| 1-100-40 | Средний разряд работы 4,0 | чел.-ч. | 0.4 |  | 0.4 |  |  | 497.46 |  | 198.98
| 2 | ЭМ | [8 empty] | 8.54
|  | ОТм(ЗТм) | чел.-ч. |  |  | 0.008 |  |  |  |  | 5.06 | [12 empty] | 1
| 91.05.05-015 | Краны на автомобильном ходу, грузоподъемность 16 т | маш.-ч | 0.004 |  | 0.004 |  |  | 1552.12 |  | 6.21
| 4-100-060 | ОТм(ЗТм) Средний разряд машинистов 6 | чел.-ч. | 0.004 |  | 0.004 |  |  | 668.23 |  | 2.67 | [12 empty] | 1
| 91.14.02-001 | Автомобили бортовые, грузоподъемность до 5 т | маш.-ч | 0.004 |  | 0.004 | 477.92 | 1.22 | 583.06 |  | 2.33
| 4-100-040 | ОТм(ЗТм) Средний разряд машинистов 4 | чел.-ч. | 0.004 |  | 0.004 |  |  | 597.98 |  | 2.39 | [12 empty] | 1
| 4 | М | [8 empty] | 0
| 01.7.15.03-0042 | Болты с гайками и шайбами строительные | кг | 0.08 | 0 | 0 | 174.93 | 1.15 | 201.17 |  | 0
|  | Итого прямые затраты | [8 empty] | 212.58
24.1 | 421/пр_2020_п.75_пп.а | Сметная стоимость вспомогательных ненормируемых материальных ресурсов, не учтенная в сметной норме, 2% | % | 2 |  | 2 |  |  |  | 0 | 0 | 0 | 0 | 0 | [5 empty] | 0 | 0 | 0 | 2
|  | ФОТ | [8 empty] | 204.04
| Пр/812-049.3-1 | НР Электротехнические установки: на других объектах | % | 97 |  | 97 |  |  |  |  | 197.92
| Пр/774-049.3 | СП Электротехнические установки: на других объектах | % | 51 |  | 51 |  |  |  |  | 104.06
|  | Всего по позиции | [5 empty] | 514.56 |  | 514.56 |  | 1710.76 | 899.47 | 514.56 | 8.54 | = | 198.98 | 5.06 | = | 0 | 197.92 | 104.06 | 2
25 | ГЭСНм 08-01-052-02 | Изолятор опорный напряжением: до 10 кВ, количество точек крепления 2 Поправки к: М )*0 | ШТ | 1 |  | 1
| 1 | ОТ (ЗТ) | чел.-ч. |  |  | 0.4 |  |  |  |  | 198.98
| 1-100-40 | Средний разряд работы 4,0 | чел.-ч. | 0.4 |  | 0.4 |  |  | 497.46 |  | 198.98
| 2 | ЭМ | [8 empty] | 14.94
|  | ОТм(ЗТм) | чел.-ч. |  |  | 0.014 |  |  |  |  | 8.87 | [12 empty] | 1
| 91.05.05-015 | Краны на автомобильном ходу, грузоподъемность 16 т | маш.-ч | 0.007 |  | 0.007 |  |  | 1552.12 |  | 10.86
| 4-100-060 | ОТм(ЗТм) Средний разряд машинистов 6 | чел.-ч. | 0.007 |  | 0.007 |  |  | 668.23 |  | 4.68 | [12 empty] | 1
| 91.14.02-001 | Автомобили бортовые, грузоподъемность до 5 т | маш.-ч | 0.007 |  | 0.007 | 477.92 | 1.22 | 583.06 |  | 4.08
| 4-100-040 | ОТм(ЗТм) Средний разряд машинистов 4 | чел.-ч. | 0.007 |  | 0.007 |  |  | 597.98 |  | 4.19 | [12 empty] | 1
| 4 | М | [8 empty] | 0
| 01.7.15.03-0042 | Болты с гайками и шайбами строительные | кг | 0.08 | 0 | 0 | 174.93 | 1.15 | 201.17 |  | 0
|  | Итого прямые затраты | [8 empty] | 222.79
25.1 | 421/пр_2020_п.75_пп.а | Сметная стоимость вспомогательных ненормируемых материальных ресурсов, не учтенная в сметной норме, 2% | % | 2 |  | 2 |  |  |  | 0 | 0 | 0 | 0 | 0 | [5 empty] | 0 | 0 | 0 | 2
|  | ФОТ | [8 empty] | 207.85
| Пр/812-049.3-1 | НР Электротехнические установки: на других объектах | % | 97 |  | 97 |  |  |  |  | 201.61
| Пр/774-049.3 | СП Электротехнические установки: на других объектах | % | 51 |  | 51 |  |  |  |  | 106
|  | Всего по позиции | [5 empty] | 530.4 |  | 530.4 |  | 1710.76 | 899.47 | 530.4 | 14.94 | = | 198.98 | 8.87 | = | 0 | 201.61 | 106 | 2
26 | ГЭСНм 08-01-052-03 | Изолятор опорный напряжением: до 10 кВ, количество точек крепления 4 Поправки к: М )*0 | ШТ | 1 |  | 1
| 1 | ОТ (ЗТ) | чел.-ч. |  |  | 0.6 |  |  |  |  | 298.48
| 1-100-40 | Средний разряд работы 4,0 | чел.-ч. | 0.6 |  | 0.6 |  |  | 497.46 |  | 298.48
| 2 | ЭМ | [8 empty] | 34.7
|  | ОТм(ЗТм) | чел.-ч. |  |  | 0.039 |  |  |  |  | 23.98 | [12 empty] | 1
| 91.05.05-015 | Краны на автомобильном ходу, грузоподъемность 16 т | маш.-ч | 0.016 |  | 0.016 |  |  | 1552.12 |  | 24.83
| 4-100-060 | ОТм(ЗТм) Средний разряд машинистов 6 | чел.-ч. | 0.016 |  | 0.016 |  |  | 668.23 |  | 10.69 | [12 empty] | 1
| 91.06.03-058 | Лебедки электрические тяговым усилием 156,96 кН (16 т) | маш.-ч | 0.007 |  | 0.007 | 55.78 | 1.38 | 76.98 |  | 0.54
| 4-100-030 | ОТм(ЗТм) Средний разряд машинистов 3 | чел.-ч. | 0.007 |  | 0.007 |  |  | 531.04 |  | 3.72 | [12 empty] | 1
| 91.14.02-001 | Автомобили бортовые, грузоподъемность до 5 т | маш.-ч | 0.016 |  | 0.016 | 477.92 | 1.22 | 583.06 |  | 9.33
| 4-100-040 | ОТм(ЗТм) Средний разряд машинистов 4 | чел.-ч. | 0.016 |  | 0.016 |  |  | 597.98 |  | 9.57 | [12 empty] | 1
| 4 | М | [8 empty] | 0
| 01.7.15.03-0042 | Болты с гайками и шайбами строительные | кг | 0.25 | 0 | 0 | 174.93 | 1.15 | 201.17 |  | 0
|  | Итого прямые затраты | [8 empty] | 357.16
26.1 | 421/пр_2020_п.75_пп.а | Сметная стоимость вспомогательных ненормируемых материальных ресурсов, не учтенная в сметной норме, 2% | % | 2 |  | 2 |  |  |  | 0 | 0 | 0 | 0 | 0 | [5 empty] | 0 | 0 | 0 | 2
|  | ФОТ | [8 empty] | 322.46
| Пр/812-049.3-1 | НР Электротехнические установки: на других объектах | % | 97 |  | 97 |  |  |  |  | 312.79
| Пр/774-049.3 | СП Электротехнические установки: на других объектах | % | 51 |  | 51 |  |  |  |  | 164.45
|  | Всего по позиции | [5 empty] | 834.4 |  | 834.4 |  | 2225.87 | 1170.3 | 834.4 | 34.7 | = | 298.48 | 23.98 | = | 0 | 312.79 | 164.45 | 2
27 | ГЭСНм 08-01-017-08 | Изолятор опорный напряжением: 35 кВ Поправки к: М )*0 | ШТ | 1 |  | 1
| 1 | ОТ (ЗТ) | чел.-ч. |  |  | 2.03 |  |  |  |  | 1009.84
| 1-100-40 | Средний разряд работы 4,0 | чел.-ч. | 2.03 |  | 2.03 |  |  | 497.46 |  | 1009.84
| 2 | ЭМ | [8 empty] | 495.11
|  | ОТм(ЗТм) | чел.-ч. |  |  | 0.43 |  |  |  |  | 278.21 | [12 empty] | 1
| 91.05.05-015 | Краны на автомобильном ходу, грузоподъемность 16 т | маш.-ч | 0.3 |  | 0.3 |  |  | 1552.12 |  | 465.64
| 4-100-060 | ОТм(ЗТм) Средний разряд машинистов 6 | чел.-ч. | 0.3 |  | 0.3 |  |  | 668.23 |  | 200.47 | [12 empty] | 1
| 91.06.06-042 | Подъемники гидравлические, высота подъема 10 м | маш.-ч | 0.11 |  | 0.11 | 104.99 | 1.24 | 130.19 |  | 14.32
| 4-100-040 | ОТм(ЗТм) Средний разряд машинистов 4 | чел.-ч. | 0.11 |  | 0.11 |  |  | 597.98 |  | 65.78 | [12 empty] | 1
| 91.14.02-001 | Автомобили бортовые, грузоподъемность до 5 т | маш.-ч | 0.02 |  | 0.02 | 477.92 | 1.22 | 583.06 |  | 11.66
| 4-100-040 | ОТм(ЗТм) Средний разряд машинистов 4 | чел.-ч. | 0.02 |  | 0.02 |  |  | 597.98 |  | 11.96 | [12 empty] | 1
| 91.17.04-233 | Аппараты сварочные для ручной дуговой сварки, сварочный ток до 350 А | маш.-ч | 0.12 |  | 0.12 |  |  | 29.08 |  | 3.49
| 4 | М | [8 empty] | 0
| 01.3.01.06-0050 | Смазка универсальная тугоплавкая УТ (консталин жировой) | т | 2e-05 | 0 | 0 | 144581.55 | 1.77 | 255909.34 |  | 0
| 01.7.11.07-0227 | Электроды сварочные для сварки низколегированных и углеродистых сталей УОНИ 13/45, Э42А, диаметр 4-5 мм | кг | 0.05 | 0 | 0 | 155.63 | 0.94 | 146.29 |  | 0
| 01.7.15.03-0042 | Болты с гайками и шайбами строительные | кг | 0.79 | 0 | 0 | 174.93 | 1.15 | 201.17 |  | 0
| 01.7.20.08-0031 | Бязь суровая, ширина 1640 мм, поверхностная плотность 125 г/м2 | 10 м2 | 0.003 | 0 | 0 | 386.46 | 1.44 | 556.5 |  | 0
| 08.3.07.01-0052 | Прокат стальной горячекатаный полосовой, марки стали Ст3сп, Ст3пс, размеры 50х5 мм | т | 0.003 | 0 | 0 | 70310.45 | 0.84 | 59060.78 |  | 0
| 14.4.02.04-0142 | Краска масляная МА-0115, мумия, сурик железный | кг | 0.7 | 0 | 0 | 79.88 | 1.31 | 104.64 |  | 0
|  | Итого прямые затраты | [8 empty] | 1783.16
27.1 | 421/пр_2020_п.75_пп.а | Сметная стоимость вспомогательных ненормируемых материальных ресурсов, не учтенная в сметной норме, 2% | % | 2 |  | 2 |  |  |  | 0 | 0 | 0 | 0 | 0 | [5 empty] | 0 | 0 | 0 | 2
|  | ФОТ | [8 empty] | 1288.05
| Пр/812-049.3-1 | НР Электротехнические установки: на других объектах | % | 97 |  | 97 |  |  |  |  | 1249.41
| Пр/774-049.3 | СП Электротехнические установки: на других объектах | % | 51 |  | 51 |  |  |  |  | 656.91
|  | Всего по позиции | [5 empty] | 3689.48 |  | 3689.48 |  | 2290.8 | 1204.44 | 3689.48 | 495.11 | = | 1009.84 | 278.21 | = | 0 | 1249.41 | 656.91 | 2
28 | ГЭСНм 08-01-017-09 | Изолятор опорный напряжением: 110 кВ Поправки к: М )*0 | ШТ | 1 |  | 1
| 1 | ОТ (ЗТ) | чел.-ч. |  |  | 2.1 |  |  |  |  | 1044.67
| 1-100-40 | Средний разряд работы 4,0 | чел.-ч. | 2.1 |  | 2.1 |  |  | 497.46 |  | 1044.67
| 2 | ЭМ | [8 empty] | 590.88
|  | ОТм(ЗТм) | чел.-ч. |  |  | 0.55 |  |  |  |  | 353.48 | [12 empty] | 1
| 91.05.05-015 | Краны на автомобильном ходу, грузоподъемность 16 т | маш.-ч | 0.35 |  | 0.35 |  |  | 1552.12 |  | 543.24
| 4-100-060 | ОТм(ЗТм) Средний разряд машинистов 6 | чел.-ч. | 0.35 |  | 0.35 |  |  | 668.23 |  | 233.88 | [12 empty] | 1
| 91.06.06-042 | Подъемники гидравлические, высота подъема 10 м | маш.-ч | 0.16 |  | 0.16 | 104.99 | 1.24 | 130.19 |  | 20.83
| 4-100-040 | ОТм(ЗТм) Средний разряд машинистов 4 | чел.-ч. | 0.16 |  | 0.16 |  |  | 597.98 |  | 95.68 | [12 empty] | 1
| 91.14.02-001 | Автомобили бортовые, грузоподъемность до 5 т | маш.-ч | 0.04 |  | 0.04 | 477.92 | 1.22 | 583.06 |  | 23.32
| 4-100-040 | ОТм(ЗТм) Средний разряд машинистов 4 | чел.-ч. | 0.04 |  | 0.04 |  |  | 597.98 |  | 23.92 | [12 empty] | 1
| 91.17.04-233 | Аппараты сварочные для ручной дуговой сварки, сварочный ток до 350 А | маш.-ч | 0.12 |  | 0.12 |  |  | 29.08 |  | 3.49
| 4 | М | [8 empty] | 0
| 01.3.01.06-0050 | Смазка универсальная тугоплавкая УТ (консталин жировой) | т | 2e-05 | 0 | 0 | 144581.55 | 1.77 | 255909.34 |  | 0
| 01.7.11.07-0227 | Электроды сварочные для сварки низколегированных и углеродистых сталей УОНИ 13/45, Э42А, диаметр 4-5 мм | кг | 0.05 | 0 | 0 | 155.63 | 0.94 | 146.29 |  | 0
| 01.7.15.03-0042 | Болты с гайками и шайбами строительные | кг | 2.43 | 0 | 0 | 174.93 | 1.15 | 201.17 |  | 0
| 01.7.20.08-0031 | Бязь суровая, ширина 1640 мм, поверхностная плотность 125 г/м2 | 10 м2 | 0.01 | 0 | 0 | 386.46 | 1.44 | 556.5 |  | 0
| 08.3.07.01-0052 | Прокат стальной горячекатаный полосовой, марки стали Ст3сп, Ст3пс, размеры 50х5 мм | т | 0.004 | 0 | 0 | 70310.45 | 0.84 | 59060.78 |  | 0
| 14.4.02.04-0142 | Краска масляная МА-0115, мумия, сурик железный | кг | 0.7 | 0 | 0 | 79.88 | 1.31 | 104.64 |  | 0
|  | Итого прямые затраты | [8 empty] | 1989.03
28.1 | 421/пр_2020_п.75_пп.а | Сметная стоимость вспомогательных ненормируемых материальных ресурсов, не учтенная в сметной норме, 2% | % | 2 |  | 2 |  |  |  | 0 | 0 | 0 | 0 | 0 | [5 empty] | 0 | 0 | 0 | 2
|  | ФОТ | [8 empty] | 1398.15
| Пр/812-049.3-1 | НР Электротехнические установки: на других объектах | % | 97 |  | 97 |  |  |  |  | 1356.21
| Пр/774-049.3 | СП Электротехнические установки: на других объектах | % | 51 |  | 51 |  |  |  |  | 713.06
|  | Всего по позиции | [5 empty] | 4058.3 |  | 4058.3 |  | 2290.8 | 1204.44 | 4058.3 | 590.88 | = | 1044.67 | 353.48 | = | 0 | 1356.21 | 713.06 | 2
|  | Итого прямые затраты по подразделу | [8 empty] | 4564.72
в том числе
|  | оплата труда | [8 empty] | 2750.95
|  | эксплуатация машин и механизмов | [8 empty] | 1813.77
в том числе
|  | эксплуатация машин и механизмов | [8 empty] | 1144.17
в том числе
|  | оплата труда машинистов (ОТм) | [8 empty] | 669.6
|  | доплаты к оплате труда машинистов | [8 empty] | 0
|  | материальные ресурсы | [8 empty] | 0
в том числе
|  | материальные ресурсы без учета дополнительной перевозки | [8 empty] | 0
|  | дополнительная перевозка материальных ресурсов | [8 empty] | 0
|  | перевозка | [8 empty] | 0
|  | Всего ФОТ (справочно) | [8 empty] | 3420.55
|  | Всего накладные расходы | [8 empty] | 3317.94
|  | Всего сметная прибыль | [8 empty] | 1744.48
|  | Итого оборудование | [8 empty] | 0
в том числе
|  | оборудование без учета дополнительной перевозки | [8 empty] | 0
|  | дополнительная перевозка оборудования | [8 empty] | 0
Итого прочие затраты
|  | Итого хозяйственный инвентарь | [8 empty] | 0
|  | Итого по разделу | [8 empty] | 9627.14
Справочно
|  | материальные ресурсы, отсутствующие в ФРСН | [8 empty] | 0
|  | оборудование, отсутствующие в ФРСН | [8 empty] | 0
|  | затраты труда рабочих |  |  |  | 5.53
|  | затраты труда машинистов |  |  |  | 1.041
|  | Итого прямые затраты по разделу | [8 empty] | 5934.15
в том числе
|  | оплата труда | [8 empty] | 3576.24
|  | эксплуатация машин и механизмов | [8 empty] | 2357.91
в том числе
|  | эксплуатация машин и механизмов | [8 empty] | 1487.43
в том числе
|  | оплата труда машинистов (ОТм) | [8 empty] | 870.48
|  | доплаты к оплате труда машинистов | [8 empty] | 0
|  | материальные ресурсы | [8 empty] | 0
в том числе
|  | материальные ресурсы без учета дополнительной перевозки | [8 empty] | 0
|  | дополнительная перевозка материальных ресурсов | [8 empty] | 0
|  | перевозка | [8 empty] | 0
|  | Всего ФОТ (справочно) | [8 empty] | 4446.72
|  | Всего накладные расходы | [8 empty] | 4313.33
|  | Всего сметная прибыль | [8 empty] | 2267.82
|  | Итого оборудование | [8 empty] | 0
в том числе
|  | оборудование без учета дополнительной перевозки | [8 empty] | 0
|  | дополнительная перевозка оборудования | [8 empty] | 0
Итого прочие затраты
|  | Итого хозяйственный инвентарь | [8 empty] | 0
|  | Итого по разделу | [8 empty] | 12515.3
Справочно
|  | материальные ресурсы, отсутствующие в ФРСН | [8 empty] | 0
|  | оборудование, отсутствующие в ФРСН | [8 empty] | 0
|  | затраты труда рабочих |  |  |  | 7.189
|  | затраты труда машинистов |  |  |  | 1.3533
Раздел: №7: Такелажные работы крупногабаритного оборудования
|  | Итого прямые затраты по разделу | [8 empty] | 0
в том числе
|  | оплата труда | [8 empty] | 0
|  | эксплуатация машин и механизмов | [8 empty] | 0
в том числе
|  | эксплуатация машин и механизмов | [8 empty] | 0
в том числе
|  | оплата труда машинистов (ОТм) | [8 empty] | 0
|  | доплаты к оплате труда машинистов | [8 empty] | 0
|  | материальные ресурсы | [8 empty] | 0
в том числе
|  | материальные ресурсы без учета дополнительной перевозки | [8 empty] | 0
|  | дополнительная перевозка материальных ресурсов | [8 empty] | 0
|  | перевозка | [8 empty] | 0
|  | Всего ФОТ (справочно) | [8 empty] | 0
|  | Всего накладные расходы | [8 empty] | 0
|  | Всего сметная прибыль | [8 empty] | 0
|  | Итого оборудование | [8 empty] | 0
в том числе
|  | оборудование без учета дополнительной перевозки | [8 empty] | 0
|  | дополнительная перевозка оборудования | [8 empty] | 0
Итого прочие затраты
|  | Итого хозяйственный инвентарь | [8 empty] | 0
|  | Итого по разделу | [8 empty] | 0
Справочно
|  | материальные ресурсы, отсутствующие в ФРСН | [8 empty] | 0
|  | оборудование, отсутствующие в ФРСН | [8 empty] | 0
|  | затраты труда рабочих |  |  |  | 0
|  | затраты труда машинистов |  |  |  | 0
Раздел: 120. Такелажные работы крупногабаритного оборудования при перемещении и замене на ПС, для объектов, расположенных в Московской области | [26 empty] | Раздел: 120. Такелажные работы крупногабаритного оборудования при перемещении и замене на ПС, для объектов, расположенных в Московской области
29 | ГЭСН 30-09-004-01 | Устройство опор из шпальных клеток Поправки к: М )*0 | 100 шт | 0.01 |  | 0.01
Объем: 0,01=1/100
| 1 | ОТ (ЗТ) | чел.-ч. |  |  | 0.411 |  |  |  |  | 175.47
| 1-100-26 | Средний разряд работы 2,6 | чел.-ч. | 41.1 |  | 0.411 |  |  | 426.93 |  | 175.47
| 2 | ЭМ | [8 empty] | 55.01
|  | ОТм(ЗТм) | чел.-ч. |  |  | 0.0355 |  |  |  |  | 23.72 | [12 empty] | 1
| 91.05.05-015 | Краны на автомобильном ходу, грузоподъемность 16 т | маш.-ч | 3.54 |  | 0.0354 |  |  | 1552.12 |  | 54.95
| 4-100-060 | ОТм(ЗТм) Средний разряд машинистов 6 | чел.-ч. | 3.54 |  | 0.0354 |  |  | 668.23 |  | 23.66 | [12 empty] | 1
| 91.14.02-001 | Автомобили бортовые, грузоподъемность до 5 т | маш.-ч | 0.01 |  | 0.0001 | 477.92 | 1.22 | 583.06 |  | 0.06
| 4-100-040 | ОТм(ЗТм) Средний разряд машинистов 4 | чел.-ч. | 0.01 |  | 0.0001 |  |  | 597.98 |  | 0.06 | [12 empty] | 1
| 4 | М | [8 empty] | 0
| 08.1.02.11-0001 | Поковки из квадратных заготовок, масса 1,5-4,5 кг | т | 0.089 | 0 | 0 | 55898.18 | 1.19 | 66518.83 |  | 0
| 25.1.01.04-0033 | Шпала из древесины хвойных пород, непропитанная, для железных дорог широкой колеи, тип III | ШТ | 100 | 0 | 0 | 765 | 1.03 | 787.95 |  | 0
|  | Итого прямые затраты | [8 empty] | 254.2
|  | ФОТ | [8 empty] | 199.19
| Пр/812-024.0-1 | НР Мосты и трубы | % | 140 |  | 140 |  |  |  |  | 278.87
| Пр/774-024.0 | СП Мосты и трубы | % | 93 |  | 93 |  |  |  |  | 185.25
|  | Всего по позиции | [5 empty] | 71832 |  | 718.32 |  | 23.7 | 15.74 | 718.32 | 55.01 | = | 175.47 | 23.72 | = | 0 | 278.87 | 185.25 | 1
30 | ГЭСНм 40-01-002-01 | Вертикальное перемещение сверх предусмотренного в ГЭСНм: 1 м, на высоту до 5 м Поправки к: М )*0 | 10 т | 0.1 |  | 0.1
Объем: 0,1=1/10
| 1 | ОТ (ЗТ) | чел.-ч. |  |  | 2.9 |  |  |  |  | 1216.55
| 1-100-24 | Средний разряд работы 2,4 | чел.-ч. | 29 |  | 2.9 |  |  | 419.5 |  | 1216.55
| 2 | ЭМ | [8 empty] | 72.95
|  | ОТм(ЗТм) | чел.-ч. |  |  | 0.047 |  |  |  |  | 31.41 | [12 empty] | 1
| 91.05.05-015 | Краны на автомобильном ходу, грузоподъемность 16 т | маш.-ч | 0.47 |  | 0.047 |  |  | 1552.12 |  | 72.95
| 4-100-060 | ОТм(ЗТм) Средний разряд машинистов 6 | чел.-ч. | 0.47 |  | 0.047 |  |  | 668.23 |  | 31.41 | [12 empty] | 1
|  | Итого прямые затраты | [8 empty] | 1320.91
30.1 | 421/пр_2020_п.75_пп.а | Сметная стоимость вспомогательных ненормируемых материальных ресурсов, не учтенная в сметной норме, 2% | % | 2 |  | 2 |  |  |  | 0 | 0 | 0 | 0 | 0 | [5 empty] | 0 | 0 | 0 | 2
|  | ФОТ | [8 empty] | 1247.96
| Пр/812-082.0-1 | НР Дополнительное перемещение оборудования и материальных ресурсов, сверх предусмотренного государственными элементными сметными нормами на монтаж оборудования | % | 89 |  | 89 |  |  |  |  | 1110.68
| Пр/774-082.0 | СП Дополнительное перемещение оборудования и материальных ресурсов, сверх предусмотренного государственными элементными сметными нормами на монтаж оборудования | % | 44 |  | 44 |  |  |  |  | 549.1
|  | Всего по позиции | [5 empty] | 29806.9 |  | 2980.69 |  | 96.81 | 47.86 | 2980.69 | 72.95 | = | 1216.55 | 31.41 | = | 0 | 1110.68 | 549.1 | 2
31 | ГЭСНм 37-02-013-07 | Установка электролебедки без подъема, тяговым усилием: свыше 50 кН (5 тс) до 70 кН (7 тс) Поправки к: М )*0 | ШТ | 1 |  | 1
| 1 | ОТ (ЗТ) | чел.-ч. |  |  | 13.5 |  |  |  |  | 5713.34
| 1-100-25 | Средний разряд работы 2,5 | чел.-ч. | 13.5 |  | 13.5 |  |  | 423.21 |  | 5713.34
| 2 | ЭМ | [8 empty] | 10084.27
|  | ОТм(ЗТм) | чел.-ч. |  |  | 7 |  |  |  |  | 4436.32 | [12 empty] | 1
| 91.05.05-015 | Краны на автомобильном ходу, грузоподъемность 16 т | маш.-ч | 4.5 |  | 4.5 |  |  | 1552.12 |  | 6984.54
| 4-100-060 | ОТм(ЗТм) Средний разряд машинистов 6 | чел.-ч. | 4.5 |  | 4.5 |  |  | 668.23 |  | 3007.04 | [12 empty] | 1
| 91.14.02-004 | Автомобили бортовые, грузоподъемность до 15 т | маш.-ч | 2.5 |  | 2.5 |  |  | 1239.89 |  | 3099.73
| 4-100-050 | ОТм(ЗТм) Средний разряд машинистов 5 | чел.-ч. | 2.5 |  | 2.5 |  |  | 571.71 |  | 1429.28 | [12 empty] | 1
|  | Итого прямые затраты | [8 empty] | 20233.93
31.1 | 421/пр_2020_п.75_пп.а | Сметная стоимость вспомогательных ненормируемых материальных ресурсов, не учтенная в сметной норме, 2% | % | 2 |  | 2 |  |  |  | 0 | 0 | 0 | 0 | 0 | [5 empty] | 0 | 0 | 0 | 2
|  | ФОТ | [8 empty] | 10149.66
| Пр/812-079.0-1 | НР Оборудование общего назначения | % | 92 |  | 92 |  |  |  |  | 9337.69
| Пр/774-079.0 | СП Оборудование общего назначения | % | 49 |  | 49 |  |  |  |  | 4973.33
|  | Всего по позиции | [5 empty] | 34544.95 |  | 34544.95 |  | 1530.1 | 814.94 | 34544.95 | 10084.27 | = | 5713.34 | 4436.32 | = | 0 | 9337.69 | 4973.33 | 2
32 | ГЭСНм 37-02-026-02 | Разматывание с барабана полиспаста стального каната диаметром: свыше 20 до 28 мм Поправки к: М )*0 | 100 м | 0.01 |  | 0.01
Объем: 0,01=1/100
| 1 | ОТ (ЗТ) | чел.-ч. |  |  | 0.064 |  |  |  |  | 26.61
| 1-100-23 | Средний разряд работы 2,3 | чел.-ч. | 6.4 |  | 0.064 |  |  | 415.79 |  | 26.61
| 2 | ЭМ | [8 empty] | 37.55
|  | ОТм(ЗТм) | чел.-ч. |  |  | 0.0301 |  |  |  |  | 18.59 | [12 empty] | 1
| 91.05.05-015 | Краны на автомобильном ходу, грузоподъемность 16 т | маш.-ч | 1.6 |  | 0.016 |  |  | 1552.12 |  | 24.83
| 4-100-060 | ОТм(ЗТм) Средний разряд машинистов 6 | чел.-ч. | 1.6 |  | 0.016 |  |  | 668.23 |  | 10.69 | [12 empty] | 1
| 91.06.03-058 | Лебедки электрические тяговым усилием 156,96 кН (16 т) | маш.-ч | 0.41 |  | 0.0041 | 55.78 | 1.38 | 76.98 |  | 0.32
| 4-100-030 | ОТм(ЗТм) Средний разряд машинистов 3 | чел.-ч. | 0.41 |  | 0.0041 |  |  | 531.04 |  | 2.18 | [12 empty] | 1
| 91.14.02-004 | Автомобили бортовые, грузоподъемность до 15 т | маш.-ч | 1 |  | 0.01 |  |  | 1239.89 |  | 12.4
| 4-100-050 | ОТм(ЗТм) Средний разряд машинистов 5 | чел.-ч. | 1 |  | 0.01 |  |  | 571.71 |  | 5.72 | [12 empty] | 1
| 4 | М | [8 empty] | 0
| 01.7.03.04-0001 | Электроэнергия | КВТ-Ч | 0.18 | 0 | 0 |  |  | 6.1 |  | 0
| 08.3.03.05-0011 | Проволока стальная низкоуглеродистая оцинкованная разного назначения, диаметр 1,1 мм | т | 0.0005 | 0 | 0 | 129575.7 | 0.99 | 128279.94 |  | 0
|  | Итого прямые затраты | [8 empty] | 82.75
32.1 | 421/пр_2020_п.75_пп.а | Сметная стоимость вспомогательных ненормируемых материальных ресурсов, не учтенная в сметной норме, 2% | % | 2 |  | 2 |  |  |  | 0 | 0 | 0 | 0 | 0 | [5 empty] | 0 | 0 | 0 | 2
|  | ФОТ | [8 empty] | 45.2
| Пр/812-079.0-1 | НР Оборудование общего назначения | % | 92 |  | 92 |  |  |  |  | 41.58
| Пр/774-079.0 | СП Оборудование общего назначения | % | 49 |  | 49 |  |  |  |  | 22.15
|  | Всего по позиции | [5 empty] | 14648 |  | 146.48 |  | 20.12 | 10.72 | 146.48 | 37.55 | = | 26.61 | 18.59 | = | 0 | 41.58 | 22.15 | 2
33 | ГЭСНм 37-02-028-01 | Запасовка полиспастов монтажных грузоподъемностью системы: до 20 т Поправки к: М )*0 | ШТ | 1 |  | 1
| 1 | ОТ (ЗТ) | чел.-ч. |  |  | 32.5 |  |  |  |  | 13513.18
| 1-100-23 | Средний разряд работы 2,3 | чел.-ч. | 32.5 |  | 32.5 |  |  | 415.79 |  | 13513.18
| 2 | ЭМ | [8 empty] | 10211.86
|  | ОТм(ЗТм) | чел.-ч. |  |  | 6.7 |  |  |  |  | 4419.23 | [12 empty] | 1
| 91.05.05-015 | Краны на автомобильном ходу, грузоподъемность 16 т | маш.-ч | 6.1 |  | 6.1 |  |  | 1552.12 |  | 9467.93
| 4-100-060 | ОТм(ЗТм) Средний разряд машинистов 6 | чел.-ч. | 6.1 |  | 6.1 |  |  | 668.23 |  | 4076.2 | [12 empty] | 1
| 91.14.02-004 | Автомобили бортовые, грузоподъемность до 15 т | маш.-ч | 0.6 |  | 0.6 |  |  | 1239.89 |  | 743.93
| 4-100-050 | ОТм(ЗТм) Средний разряд машинистов 5 | чел.-ч. | 0.6 |  | 0.6 |  |  | 571.71 |  | 343.03 | [12 empty] | 1
|  | Итого прямые затраты | [8 empty] | 28144.27
33.1 | 421/пр_2020_п.75_пп.а | Сметная стоимость вспомогательных ненормируемых материальных ресурсов, не учтенная в сметной норме, 2% | % | 2 |  | 2 |  |  |  | 0 | 0 | 0 | 0 | 0 | [5 empty] | 0 | 0 | 0 | 2
|  | ФОТ | [8 empty] | 17932.41
| Пр/812-079.0-1 | НР Оборудование общего назначения | % | 92 |  | 92 |  |  |  |  | 16497.82
| Пр/774-079.0 | СП Оборудование общего назначения | % | 49 |  | 49 |  |  |  |  | 8786.88
|  | Всего по позиции | [5 empty] | 53428.97 |  | 53428.97 |  | 1523.27 | 811.31 | 53428.97 | 10211.86 | = | 13513.18 | 4419.23 | = | 0 | 16497.82 | 8786.88 | 2
34 | ГЭСНм 37-02-028-02 | Запасовка полиспастов монтажных грузоподъемностью системы: свыше 20 до 32 т Поправки к: М )*0 | ШТ | 1 |  | 1
| 1 | ОТ (ЗТ) | чел.-ч. |  |  | 38 |  |  |  |  | 15800.02
| 1-100-23 | Средний разряд работы 2,3 | чел.-ч. | 38 |  | 38 |  |  | 415.79 |  | 15800.02
| 2 | ЭМ | [8 empty] | 11577.55
|  | ОТм(ЗТм) | чел.-ч. |  |  | 7.6 |  |  |  |  | 5010.99 | [12 empty] | 1
| 91.05.05-015 | Краны на автомобильном ходу, грузоподъемность 16 т | маш.-ч | 6.9 |  | 6.9 |  |  | 1552.12 |  | 10709.63
| 4-100-060 | ОТм(ЗТм) Средний разряд машинистов 6 | чел.-ч. | 6.9 |  | 6.9 |  |  | 668.23 |  | 4610.79 | [12 empty] | 1
| 91.14.02-004 | Автомобили бортовые, грузоподъемность до 15 т | маш.-ч | 0.7 |  | 0.7 |  |  | 1239.89 |  | 867.92
| 4-100-050 | ОТм(ЗТм) Средний разряд машинистов 5 | чел.-ч. | 0.7 |  | 0.7 |  |  | 571.71 |  | 400.2 | [12 empty] | 1
|  | Итого прямые затраты | [8 empty] | 32388.56
34.1 | 421/пр_2020_п.75_пп.а | Сметная стоимость вспомогательных ненормируемых материальных ресурсов, не учтенная в сметной норме, 2% | % | 2 |  | 2 |  |  |  | 0 | 0 | 0 | 0 | 0 | [5 empty] | 0 | 0 | 0 | 2
|  | ФОТ | [8 empty] | 20811.01
| Пр/812-079.0-1 | НР Оборудование общего назначения | % | 92 |  | 92 |  |  |  |  | 19146.13
| Пр/774-079.0 | СП Оборудование общего назначения | % | 49 |  | 49 |  |  |  |  | 10197.39
|  | Всего по позиции | [5 empty] | 61732.08 |  | 61732.08 |  | 1523.27 | 811.31 | 61732.08 | 11577.55 | = | 15800.02 | 5010.99 | = | 0 | 19146.13 | 10197.39 | 2
35 | ГЭСНм 37-02-028-03 | Запасовка полиспастов монтажных грузоподъемностью системы: свыше 32 до 50 т Поправки к: М )*0 | ШТ | 1 |  | 1
| 1 | ОТ (ЗТ) | чел.-ч. |  |  | 60 |  |  |  |  | 25392.6
| 1-100-25 | Средний разряд работы 2,5 | чел.-ч. | 60 |  | 60 |  |  | 423.21 |  | 25392.6
| 2 | ЭМ | [8 empty] | 16761.09
|  | ОТм(ЗТм) | чел.-ч. |  |  | 11 |  |  |  |  | 7254.01 | [12 empty] | 1
| 91.05.05-015 | Краны на автомобильном ходу, грузоподъемность 16 т | маш.-ч | 10 |  | 10 |  |  | 1552.12 |  | 15521.2
| 4-100-060 | ОТм(ЗТм) Средний разряд машинистов 6 | чел.-ч. | 10 |  | 10 |  |  | 668.23 |  | 6682.3 | [12 empty] | 1
| 91.14.02-004 | Автомобили бортовые, грузоподъемность до 15 т | маш.-ч | 1 |  | 1 |  |  | 1239.89 |  | 1239.89
| 4-100-050 | ОТм(ЗТм) Средний разряд машинистов 5 | чел.-ч. | 1 |  | 1 |  |  | 571.71 |  | 571.71 | [12 empty] | 1
|  | Итого прямые затраты | [8 empty] | 49407.7
35.1 | 421/пр_2020_п.75_пп.а | Сметная стоимость вспомогательных ненормируемых материальных ресурсов, не учтенная в сметной норме, 2% | % | 2 |  | 2 |  |  |  | 0 | 0 | 0 | 0 | 0 | [5 empty] | 0 | 0 | 0 | 2
|  | ФОТ | [8 empty] | 32646.61
| Пр/812-079.0-1 | НР Оборудование общего назначения | % | 92 |  | 92 |  |  |  |  | 30034.88
| Пр/774-079.0 | СП Оборудование общего назначения | % | 49 |  | 49 |  |  |  |  | 15996.84
|  | Всего по позиции | [5 empty] | 95439.42 |  | 95439.42 |  | 1530.1 | 814.94 | 95439.42 | 16761.09 | = | 25392.6 | 7254.01 | = | 0 | 30034.88 | 15996.84 | 2
36 | ГЭСНм 37-02-029-01 | Установка внизу запасованного полиспаста грузоподъемностью системы: до 20 т Поправки к: М )*0 | ШТ | 1 |  | 1
| 1 | ОТ (ЗТ) | чел.-ч. |  |  | 4.9 |  |  |  |  | 2164.72
| 1-100-30 | Средний разряд работы 3,0 | чел.-ч. | 4.9 |  | 4.9 |  |  | 441.78 |  | 2164.72
| 2 | ЭМ | [8 empty] | 2296.05
|  | ОТм(ЗТм) | чел.-ч. |  |  | 1.6 |  |  |  |  | 1011.26 | [12 empty] | 1
| 91.05.05-015 | Краны на автомобильном ходу, грузоподъемность 16 т | маш.-ч | 1 |  | 1 |  |  | 1552.12 |  | 1552.12
| 4-100-060 | ОТм(ЗТм) Средний разряд машинистов 6 | чел.-ч. | 1 |  | 1 |  |  | 668.23 |  | 668.23 | [12 empty] | 1
| 91.14.02-004 | Автомобили бортовые, грузоподъемность до 15 т | маш.-ч | 0.6 |  | 0.6 |  |  | 1239.89 |  | 743.93
| 4-100-050 | ОТм(ЗТм) Средний разряд машинистов 5 | чел.-ч. | 0.6 |  | 0.6 |  |  | 571.71 |  | 343.03 | [12 empty] | 1
|  | Итого прямые затраты | [8 empty] | 5472.03
36.1 | 421/пр_2020_п.75_пп.а | Сметная стоимость вспомогательных ненормируемых материальных ресурсов, не учтенная в сметной норме, 2% | % | 2 |  | 2 |  |  |  | 0 | 0 | 0 | 0 | 0 | [5 empty] | 0 | 0 | 0 | 2
|  | ФОТ | [8 empty] | 3175.98
| Пр/812-079.0-1 | НР Оборудование общего назначения | % | 92 |  | 92 |  |  |  |  | 2921.9
| Пр/774-079.0 | СП Оборудование общего назначения | % | 49 |  | 49 |  |  |  |  | 1556.23
|  | Всего по позиции | [5 empty] | 9950.16 |  | 9950.16 |  | 1547.18 | 824.04 | 9950.16 | 2296.05 | = | 2164.72 | 1011.26 | = | 0 | 2921.9 | 1556.23 | 2
37 | ГЭСНм 37-02-029-02 | Установка внизу запасованного полиспаста грузоподъемностью системы: свыше 20 до 30 т Поправки к: М )*0 | ШТ | 1 |  | 1
| 1 | ОТ (ЗТ) | чел.-ч. |  |  | 7 |  |  |  |  | 3092.46
| 1-100-30 | Средний разряд работы 3,0 | чел.-ч. | 7 |  | 7 |  |  | 441.78 |  | 3092.46
| 2 | ЭМ | [8 empty] | 3320.09
|  | ОТм(ЗТм) | чел.-ч. |  |  | 2.3 |  |  |  |  | 1459.72 | [12 empty] | 1
| 91.05.05-015 | Краны на автомобильном ходу, грузоподъемность 16 т | маш.-ч | 1.5 |  | 1.5 |  |  | 1552.12 |  | 2328.18
| 4-100-060 | ОТм(ЗТм) Средний разряд машинистов 6 | чел.-ч. | 1.5 |  | 1.5 |  |  | 668.23 |  | 1002.35 | [12 empty] | 1
| 91.14.02-004 | Автомобили бортовые, грузоподъемность до 15 т | маш.-ч | 0.8 |  | 0.8 |  |  | 1239.89 |  | 991.91
| 4-100-050 | ОТм(ЗТм) Средний разряд машинистов 5 | чел.-ч. | 0.8 |  | 0.8 |  |  | 571.71 |  | 457.37 | [12 empty] | 1
|  | Итого прямые затраты | [8 empty] | 7872.27
37.1 | 421/пр_2020_п.75_пп.а | Сметная стоимость вспомогательных ненормируемых материальных ресурсов, не учтенная в сметной норме, 2% | % | 2 |  | 2 |  |  |  | 0 | 0 | 0 | 0 | 0 | [5 empty] | 0 | 0 | 0 | 2
|  | ФОТ | [8 empty] | 4552.18
| Пр/812-079.0-1 | НР Оборудование общего назначения | % | 92 |  | 92 |  |  |  |  | 4188.01
| Пр/774-079.0 | СП Оборудование общего назначения | % | 49 |  | 49 |  |  |  |  | 2230.57
|  | Всего по позиции | [5 empty] | 14290.85 |  | 14290.85 |  | 1547.18 | 824.04 | 14290.85 | 3320.09 | = | 3092.46 | 1459.72 | = | 0 | 4188.01 | 2230.57 | 2
38 | ГЭСНм 37-02-029-03 | Установка внизу запасованного полиспаста грузоподъемностью системы: свыше 30 т до 40 т Поправки к: М )*0 | ШТ | 1 |  | 1
| 1 | ОТ (ЗТ) | чел.-ч. |  |  | 9.1 |  |  |  |  | 4020.2
| 1-100-30 | Средний разряд работы 3,0 | чел.-ч. | 9.1 |  | 9.1 |  |  | 441.78 |  | 4020.2
| 2 | ЭМ | [8 empty] | 3754.5
|  | ОТм(ЗТм) | чел.-ч. |  |  | 2.6 |  |  |  |  | 1650.53 | [12 empty] | 1
| 91.05.05-015 | Краны на автомобильном ходу, грузоподъемность 16 т | маш.-ч | 1.7 |  | 1.7 |  |  | 1552.12 |  | 2638.6
| 4-100-060 | ОТм(ЗТм) Средний разряд машинистов 6 | чел.-ч. | 1.7 |  | 1.7 |  |  | 668.23 |  | 1135.99 | [12 empty] | 1
| 91.14.02-004 | Автомобили бортовые, грузоподъемность до 15 т | маш.-ч | 0.9 |  | 0.9 |  |  | 1239.89 |  | 1115.9
| 4-100-050 | ОТм(ЗТм) Средний разряд машинистов 5 | чел.-ч. | 0.9 |  | 0.9 |  |  | 571.71 |  | 514.54 | [12 empty] | 1
|  | Итого прямые затраты | [8 empty] | 9425.23
38.1 | 421/пр_2020_п.75_пп.а | Сметная стоимость вспомогательных ненормируемых материальных ресурсов, не учтенная в сметной норме, 2% | % | 2 |  | 2 |  |  |  | 0 | 0 | 0 | 0 | 0 | [5 empty] | 0 | 0 | 0 | 2
|  | ФОТ | [8 empty] | 5670.73
| Пр/812-079.0-1 | НР Оборудование общего назначения | % | 92 |  | 92 |  |  |  |  | 5217.07
| Пр/774-079.0 | СП Оборудование общего назначения | % | 49 |  | 49 |  |  |  |  | 2778.66
|  | Всего по позиции | [5 empty] | 17420.96 |  | 17420.96 |  | 1547.18 | 824.04 | 17420.96 | 3754.5 | = | 4020.2 | 1650.53 | = | 0 | 5217.07 | 2778.66 | 2
39 | ГЭСНм 37-02-029-04 | Установка внизу запасованного полиспаста грузоподъемностью системы: свыше 40 т до 50 т Поправки к: М )*0 | ШТ | 1 |  | 1
| 1 | ОТ (ЗТ) | чел.-ч. |  |  | 11.5 |  |  |  |  | 5080.47
| 1-100-30 | Средний разряд работы 3,0 | чел.-ч. | 11.5 |  | 11.5 |  |  | 441.78 |  | 5080.47
| 2 | ЭМ | [8 empty] | 5926.57
|  | ОТм(ЗТм) | чел.-ч. |  |  | 4.1 |  |  |  |  | 2604.61 | [12 empty] | 1
| 91.05.05-015 | Краны на автомобильном ходу, грузоподъемность 16 т | маш.-ч | 2.7 |  | 2.7 |  |  | 1552.12 |  | 4190.72
| 4-100-060 | ОТм(ЗТм) Средний разряд машинистов 6 | чел.-ч. | 2.7 |  | 2.7 |  |  | 668.23 |  | 1804.22 | [12 empty] | 1
| 91.14.02-004 | Автомобили бортовые, грузоподъемность до 15 т | маш.-ч | 1.4 |  | 1.4 |  |  | 1239.89 |  | 1735.85
| 4-100-050 | ОТм(ЗТм) Средний разряд машинистов 5 | чел.-ч. | 1.4 |  | 1.4 |  |  | 571.71 |  | 800.39 | [12 empty] | 1
|  | Итого прямые затраты | [8 empty] | 13611.65
39.1 | 421/пр_2020_п.75_пп.а | Сметная стоимость вспомогательных ненормируемых материальных ресурсов, не учтенная в сметной норме, 2% | % | 2 |  | 2 |  |  |  | 0 | 0 | 0 | 0 | 0 | [5 empty] | 0 | 0 | 0 | 2
|  | ФОТ | [8 empty] | 7685.08
| Пр/812-079.0-1 | НР Оборудование общего назначения | % | 92 |  | 92 |  |  |  |  | 7070.27
| Пр/774-079.0 | СП Оборудование общего назначения | % | 49 |  | 49 |  |  |  |  | 3765.69
|  | Всего по позиции | [5 empty] | 24447.61 |  | 24447.61 |  | 1547.18 | 824.04 | 24447.61 | 5926.57 | = | 5080.47 | 2604.61 | = | 0 | 7070.27 | 3765.69 | 2
40 | ГЭСНм 40-01-001-01 | Горизонтальное перемещение сверх предусмотренного в ГЭСНм: 100 м, на расстояние до 200 м Поправки к: М )*0 | 10 т | 0.1 |  | 0.1
Объем: 0,1=1/10
| 1 | ОТ (ЗТ) | чел.-ч. |  |  | 0.6 |  |  |  |  | 242.79
| 1-100-20 | Средний разряд работы 2,0 | чел.-ч. | 6 |  | 0.6 |  |  | 404.65 |  | 242.79
| 2 | ЭМ | [8 empty] | 34.13
|  | ОТм(ЗТм) | чел.-ч. |  |  | 0.028 |  |  |  |  | 20.87 | [12 empty] | 1
| 91.05.07-002 | Краны на железнодорожном ходу, грузоподъемность 16 т | маш.-ч | 0.14 |  | 0.014 | 1771.57 | 1.26 | 2232.18 |  | 31.25
| 4-100-055 | ОТм(ЗТм) Средний разряд машинистов 5,5 | чел.-ч. | 0.28 |  | 0.028 |  |  | 745.24 |  | 20.87 | [12 empty] | 1
| 91.09.03-035 | Платформы широкой колеи, грузоподъемность 73 т | маш.-ч | 0.14 |  | 0.014 | 150.13 | 1.37 | 205.68 |  | 2.88
|  | Итого прямые затраты | [8 empty] | 297.79
40.1 | 421/пр_2020_п.75_пп.а | Сметная стоимость вспомогательных ненормируемых материальных ресурсов, не учтенная в сметной норме, 2% | % | 2 |  | 2 |  |  |  | 0 | 0 | 0 | 0 | 0 | [5 empty] | 0 | 0 | 0 | 2
|  | ФОТ | [8 empty] | 263.66
| Пр/812-082.0-1 | НР Дополнительное перемещение оборудования и материальных ресурсов, сверх предусмотренного государственными элементными сметными нормами на монтаж оборудования | % | 89 |  | 89 |  |  |  |  | 234.66
| Пр/774-082.0 | СП Дополнительное перемещение оборудования и материальных ресурсов, сверх предусмотренного государственными элементными сметными нормами на монтаж оборудования | % | 44 |  | 44 |  |  |  |  | 116.01
|  | Всего по позиции | [5 empty] | 6484.6 |  | 648.46 |  | 168.67 | 83.39 | 648.46 | 34.13 | = | 242.79 | 20.87 | = | 0 | 234.66 | 116.01 | 2
41 | ГЭСНм 40-01-001-04 | Горизонтальное перемещение сверх предусмотренного в ГЭСНм: 150 м, на расстояние до 200 м Поправки к: М )*0 | 10 т | 0.1 |  | 0.1
Объем: 0,1=1/10
| 1 | ОТ (ЗТ) | чел.-ч. |  |  | 0.4 |  |  |  |  | 161.86
| 1-100-20 | Средний разряд работы 2,0 | чел.-ч. | 4 |  | 0.4 |  |  | 404.65 |  | 161.86
| 2 | ЭМ | [8 empty] | 12.19
|  | ОТм(ЗТм) | чел.-ч. |  |  | 0.01 |  |  |  |  | 7.45 | [12 empty] | 1
| 91.05.07-002 | Краны на железнодорожном ходу, грузоподъемность 16 т | маш.-ч | 0.05 |  | 0.005 | 1771.57 | 1.26 | 2232.18 |  | 11.16
| 4-100-055 | ОТм(ЗТм) Средний разряд машинистов 5,5 | чел.-ч. | 0.1 |  | 0.01 |  |  | 745.24 |  | 7.45 | [12 empty] | 1
| 91.09.03-035 | Платформы широкой колеи, грузоподъемность 73 т | маш.-ч | 0.05 |  | 0.005 | 150.13 | 1.37 | 205.68 |  | 1.03
|  | Итого прямые затраты | [8 empty] | 181.5
41.1 | 421/пр_2020_п.75_пп.а | Сметная стоимость вспомогательных ненормируемых материальных ресурсов, не учтенная в сметной норме, 2% | % | 2 |  | 2 |  |  |  | 0 | 0 | 0 | 0 | 0 | [5 empty] | 0 | 0 | 0 | 2
|  | ФОТ | [8 empty] | 169.31
| Пр/812-082.0-1 | НР Дополнительное перемещение оборудования и материальных ресурсов, сверх предусмотренного государственными элементными сметными нормами на монтаж оборудования | % | 89 |  | 89 |  |  |  |  | 150.69
| Пр/774-082.0 | СП Дополнительное перемещение оборудования и материальных ресурсов, сверх предусмотренного государственными элементными сметными нормами на монтаж оборудования | % | 44 |  | 44 |  |  |  |  | 74.5
|  | Всего по позиции | [5 empty] | 4066.9 |  | 406.69 |  | 168.67 | 83.39 | 406.69 | 12.19 | = | 161.86 | 7.45 | = | 0 | 150.69 | 74.5 | 2
42 | ГЭСНм 37-02-029-40 | Снятие установленного внизу запасованного полиспаста грузоподъемностью системы: до 20 т Поправки к: М )*0 | ШТ | 1 |  | 1
| 1 | ОТ (ЗТ) | чел.-ч. |  |  | 3 |  |  |  |  | 1325.34
| 1-100-30 | Средний разряд работы 3,0 | чел.-ч. | 3 |  | 3 |  |  | 441.78 |  | 1325.34
| 2 | ЭМ | [8 empty] | 1892.87
|  | ОТм(ЗТм) | чел.-ч. |  |  | 1.3 |  |  |  |  | 830.09 | [12 empty] | 1
| 91.05.05-015 | Краны на автомобильном ходу, грузоподъемность 16 т | маш.-ч | 0.9 |  | 0.9 |  |  | 1552.12 |  | 1396.91
| 4-100-060 | ОТм(ЗТм) Средний разряд машинистов 6 | чел.-ч. | 0.9 |  | 0.9 |  |  | 668.23 |  | 601.41 | [12 empty] | 1
| 91.14.02-004 | Автомобили бортовые, грузоподъемность до 15 т | маш.-ч | 0.4 |  | 0.4 |  |  | 1239.89 |  | 495.96
| 4-100-050 | ОТм(ЗТм) Средний разряд машинистов 5 | чел.-ч. | 0.4 |  | 0.4 |  |  | 571.71 |  | 228.68 | [12 empty] | 1
|  | Итого прямые затраты | [8 empty] | 4048.3
42.1 | 421/пр_2020_п.75_пп.а | Сметная стоимость вспомогательных ненормируемых материальных ресурсов, не учтенная в сметной норме, 2% | % | 2 |  | 2 |  |  |  | 0 | 0 | 0 | 0 | 0 | [5 empty] | 0 | 0 | 0 | 2
|  | ФОТ | [8 empty] | 2155.43
| Пр/812-079.0-1 | НР Оборудование общего назначения | % | 92 |  | 92 |  |  |  |  | 1983
| Пр/774-079.0 | СП Оборудование общего назначения | % | 49 |  | 49 |  |  |  |  | 1056.16
|  | Всего по позиции | [5 empty] | 7087.46 |  | 7087.46 |  | 1547.18 | 824.04 | 7087.46 | 1892.87 | = | 1325.34 | 830.09 | = | 0 | 1983 | 1056.16 | 2
43 | ГЭСНм 37-02-029-41 | Снятие установленного внизу запасованного полиспаста грузоподъемностью системы: свыше 20 до 30 т Поправки к: М )*0 | ШТ | 1 |  | 1
| 1 | ОТ (ЗТ) | чел.-ч. |  |  | 4.2 |  |  |  |  | 1855.48
| 1-100-30 | Средний разряд работы 3,0 | чел.-ч. | 4.2 |  | 4.2 |  |  | 441.78 |  | 1855.48
| 2 | ЭМ | [8 empty] | 2172.07
|  | ОТм(ЗТм) | чел.-ч. |  |  | 1.5 |  |  |  |  | 954.09 | [12 empty] | 1
| 91.05.05-015 | Краны на автомобильном ходу, грузоподъемность 16 т | маш.-ч | 1 |  | 1 |  |  | 1552.12 |  | 1552.12
| 4-100-060 | ОТм(ЗТм) Средний разряд машинистов 6 | чел.-ч. | 1 |  | 1 |  |  | 668.23 |  | 668.23 | [12 empty] | 1
| 91.14.02-004 | Автомобили бортовые, грузоподъемность до 15 т | маш.-ч | 0.5 |  | 0.5 |  |  | 1239.89 |  | 619.95
| 4-100-050 | ОТм(ЗТм) Средний разряд машинистов 5 | чел.-ч. | 0.5 |  | 0.5 |  |  | 571.71 |  | 285.86 | [12 empty] | 1
|  | Итого прямые затраты | [8 empty] | 4981.64
43.1 | 421/пр_2020_п.75_пп.а | Сметная стоимость вспомогательных ненормируемых материальных ресурсов, не учтенная в сметной норме, 2% | % | 2 |  | 2 |  |  |  | 0 | 0 | 0 | 0 | 0 | [5 empty] | 0 | 0 | 0 | 2
|  | ФОТ | [8 empty] | 2809.57
| Пр/812-079.0-1 | НР Оборудование общего назначения | % | 92 |  | 92 |  |  |  |  | 2584.8
| Пр/774-079.0 | СП Оборудование общего назначения | % | 49 |  | 49 |  |  |  |  | 1376.69
|  | Всего по позиции | [5 empty] | 8943.13 |  | 8943.13 |  | 1547.18 | 824.04 | 8943.13 | 2172.07 | = | 1855.48 | 954.09 | = | 0 | 2584.8 | 1376.69 | 2
44 | ГЭСНм 37-02-029-42 | Снятие установленного внизу запасованного полиспаста грузоподъемностью системы: свыше 30 до 40 т Поправки к: М )*0 | ШТ | 1 |  | 1
| 1 | ОТ (ЗТ) | чел.-ч. |  |  | 5.5 |  |  |  |  | 2429.79
| 1-100-30 | Средний разряд работы 3,0 | чел.-ч. | 5.5 |  | 5.5 |  |  | 441.78 |  | 2429.79
| 2 | ЭМ | [8 empty] | 2172.07
|  | ОТм(ЗТм) | чел.-ч. |  |  | 1.5 |  |  |  |  | 954.09 | [12 empty] | 1
| 91.05.05-015 | Краны на автомобильном ходу, грузоподъемность 16 т | маш.-ч | 1 |  | 1 |  |  | 1552.12 |  | 1552.12
| 4-100-060 | ОТм(ЗТм) Средний разряд машинистов 6 | чел.-ч. | 1 |  | 1 |  |  | 668.23 |  | 668.23 | [12 empty] | 1
| 91.14.02-004 | Автомобили бортовые, грузоподъемность до 15 т | маш.-ч | 0.5 |  | 0.5 |  |  | 1239.89 |  | 619.95
| 4-100-050 | ОТм(ЗТм) Средний разряд машинистов 5 | чел.-ч. | 0.5 |  | 0.5 |  |  | 571.71 |  | 285.86 | [12 empty] | 1
|  | Итого прямые затраты | [8 empty] | 5555.95
44.1 | 421/пр_2020_п.75_пп.а | Сметная стоимость вспомогательных ненормируемых материальных ресурсов, не учтенная в сметной норме, 2% | % | 2 |  | 2 |  |  |  | 0 | 0 | 0 | 0 | 0 | [5 empty] | 0 | 0 | 0 | 2
|  | ФОТ | [8 empty] | 3383.88
| Пр/812-079.0-1 | НР Оборудование общего назначения | % | 92 |  | 92 |  |  |  |  | 3113.17
| Пр/774-079.0 | СП Оборудование общего назначения | % | 49 |  | 49 |  |  |  |  | 1658.1
|  | Всего по позиции | [5 empty] | 10327.22 |  | 10327.22 |  | 1547.18 | 824.04 | 10327.22 | 2172.07 | = | 2429.79 | 954.09 | = | 0 | 3113.17 | 1658.1 | 2
45 | ГЭСНм 37-02-029-43 | Снятие установленного внизу запасованного полиспаста грузоподъемностью системы: свыше 40 до 50 т Поправки к: М )*0 | ШТ | 1 |  | 1
| 1 | ОТ (ЗТ) | чел.-ч. |  |  | 6.8 |  |  |  |  | 3004.1
| 1-100-30 | Средний разряд работы 3,0 | чел.-ч. | 6.8 |  | 6.8 |  |  | 441.78 |  | 3004.1
| 2 | ЭМ | [8 empty] | 3723.28
|  | ОТм(ЗТм) | чел.-ч. |  |  | 2.6 |  |  |  |  | 1640.88 | [12 empty] | 1
| 91.05.05-015 | Краны на автомобильном ходу, грузоподъемность 16 т | маш.-ч | 1.6 |  | 1.6 |  |  | 1552.12 |  | 2483.39
| 4-100-060 | ОТм(ЗТм) Средний разряд машинистов 6 | чел.-ч. | 1.6 |  | 1.6 |  |  | 668.23 |  | 1069.17 | [12 empty] | 1
| 91.14.02-004 | Автомобили бортовые, грузоподъемность до 15 т | маш.-ч | 1 |  | 1 |  |  | 1239.89 |  | 1239.89
| 4-100-050 | ОТм(ЗТм) Средний разряд машинистов 5 | чел.-ч. | 1 |  | 1 |  |  | 571.71 |  | 571.71 | [12 empty] | 1
|  | Итого прямые затраты | [8 empty] | 8368.26
45.1 | 421/пр_2020_п.75_пп.а | Сметная стоимость вспомогательных ненормируемых материальных ресурсов, не учтенная в сметной норме, 2% | % | 2 |  | 2 |  |  |  | 0 | 0 | 0 | 0 | 0 | [5 empty] | 0 | 0 | 0 | 2
|  | ФОТ | [8 empty] | 4644.98
| Пр/812-079.0-1 | НР Оборудование общего назначения | % | 92 |  | 92 |  |  |  |  | 4273.38
| Пр/774-079.0 | СП Оборудование общего назначения | % | 49 |  | 49 |  |  |  |  | 2276.04
|  | Всего по позиции | [5 empty] | 14917.68 |  | 14917.68 |  | 1547.18 | 824.04 | 14917.68 | 3723.28 | = | 3004.1 | 1640.88 | = | 0 | 4273.38 | 2276.04 | 2
46 | ГЭСНм 37-02-028-08 | Распасовка полиспастов монтажных грузоподъемностью системы: до 20 т Поправки к: М )*0 | ШТ | 1 |  | 1
| 1 | ОТ (ЗТ) | чел.-ч. |  |  | 20.5 |  |  |  |  | 8523.7
| 1-100-23 | Средний разряд работы 2,3 | чел.-ч. | 20.5 |  | 20.5 |  |  | 415.79 |  | 8523.7
| 2 | ЭМ | [8 empty] | 9591.01
|  | ОТм(ЗТм) | чел.-ч. |  |  | 6.3 |  |  |  |  | 4151.94 | [12 empty] | 1
| 91.05.05-015 | Краны на автомобильном ходу, грузоподъемность 16 т | маш.-ч | 5.7 |  | 5.7 |  |  | 1552.12 |  | 8847.08
| 4-100-060 | ОТм(ЗТм) Средний разряд машинистов 6 | чел.-ч. | 5.7 |  | 5.7 |  |  | 668.23 |  | 3808.91 | [12 empty] | 1
| 91.14.02-004 | Автомобили бортовые, грузоподъемность до 15 т | маш.-ч | 0.6 |  | 0.6 |  |  | 1239.89 |  | 743.93
| 4-100-050 | ОТм(ЗТм) Средний разряд машинистов 5 | чел.-ч. | 0.6 |  | 0.6 |  |  | 571.71 |  | 343.03 | [12 empty] | 1
|  | Итого прямые затраты | [8 empty] | 22266.65
46.1 | 421/пр_2020_п.75_пп.а | Сметная стоимость вспомогательных ненормируемых материальных ресурсов, не учтенная в сметной норме, 2% | % | 2 |  | 2 |  |  |  | 0 | 0 | 0 | 0 | 0 | [5 empty] | 0 | 0 | 0 | 2
|  | ФОТ | [8 empty] | 12675.64
| Пр/812-079.0-1 | НР Оборудование общего назначения | % | 92 |  | 92 |  |  |  |  | 11661.59
| Пр/774-079.0 | СП Оборудование общего назначения | % | 49 |  | 49 |  |  |  |  | 6211.06
|  | Всего по позиции | [5 empty] | 40139.3 |  | 40139.3 |  | 1523.27 | 811.31 | 40139.3 | 9591.01 | = | 8523.7 | 4151.94 | = | 0 | 11661.59 | 6211.06 | 2
47 | ГЭСНм 37-02-028-09 | Распасовка полиспастов монтажных грузоподъемностью системы: свыше 20 до 32 т Поправки к: М )*0 | ШТ | 1 |  | 1
| 1 | ОТ (ЗТ) | чел.-ч. |  |  | 27.5 |  |  |  |  | 11434.23
| 1-100-23 | Средний разряд работы 2,3 | чел.-ч. | 27.5 |  | 27.5 |  |  | 415.79 |  | 11434.23
| 2 | ЭМ | [8 empty] | 11422.34
|  | ОТм(ЗТм) | чел.-ч. |  |  | 7.5 |  |  |  |  | 4944.16 | [12 empty] | 1
| 91.05.05-015 | Краны на автомобильном ходу, грузоподъемность 16 т | маш.-ч | 6.8 |  | 6.8 |  |  | 1552.12 |  | 10554.42
| 4-100-060 | ОТм(ЗТм) Средний разряд машинистов 6 | чел.-ч. | 6.8 |  | 6.8 |  |  | 668.23 |  | 4543.96 | [12 empty] | 1
| 91.14.02-004 | Автомобили бортовые, грузоподъемность до 15 т | маш.-ч | 0.7 |  | 0.7 |  |  | 1239.89 |  | 867.92
| 4-100-050 | ОТм(ЗТм) Средний разряд машинистов 5 | чел.-ч. | 0.7 |  | 0.7 |  |  | 571.71 |  | 400.2 | [12 empty] | 1
|  | Итого прямые затраты | [8 empty] | 27800.73
47.1 | 421/пр_2020_п.75_пп.а | Сметная стоимость вспомогательных ненормируемых материальных ресурсов, не учтенная в сметной норме, 2% | % | 2 |  | 2 |  |  |  | 0 | 0 | 0 | 0 | 0 | [5 empty] | 0 | 0 | 0 | 2
|  | ФОТ | [8 empty] | 16378.39
| Пр/812-079.0-1 | НР Оборудование общего назначения | % | 92 |  | 92 |  |  |  |  | 15068.12
| Пр/774-079.0 | СП Оборудование общего назначения | % | 49 |  | 49 |  |  |  |  | 8025.41
|  | Всего по позиции | [5 empty] | 50894.26 |  | 50894.26 |  | 1523.27 | 811.31 | 50894.26 | 11422.34 | = | 11434.23 | 4944.16 | = | 0 | 15068.12 | 8025.41 | 2
48 | ГЭСНм 37-02-028-10 | Распасовка полиспастов монтажных грузоподъемностью системы: свыше 32 до 50 т Поправки к: М )*0 | ШТ | 1 |  | 1
| 1 | ОТ (ЗТ) | чел.-ч. |  |  | 43 |  |  |  |  | 18198.03
| 1-100-25 | Средний разряд работы 2,5 | чел.-ч. | 43 |  | 43 |  |  | 423.21 |  | 18198.03
| 2 | ЭМ | [8 empty] | 16761.09
|  | ОТм(ЗТм) | чел.-ч. |  |  | 11 |  |  |  |  | 7254.01 | [12 empty] | 1
| 91.05.05-015 | Краны на автомобильном ходу, грузоподъемность 16 т | маш.-ч | 10 |  | 10 |  |  | 1552.12 |  | 15521.2
| 4-100-060 | ОТм(ЗТм) Средний разряд машинистов 6 | чел.-ч. | 10 |  | 10 |  |  | 668.23 |  | 6682.3 | [12 empty] | 1
| 91.14.02-004 | Автомобили бортовые, грузоподъемность до 15 т | маш.-ч | 1 |  | 1 |  |  | 1239.89 |  | 1239.89
| 4-100-050 | ОТм(ЗТм) Средний разряд машинистов 5 | чел.-ч. | 1 |  | 1 |  |  | 571.71 |  | 571.71 | [12 empty] | 1
|  | Итого прямые затраты | [8 empty] | 42213.13
48.1 | 421/пр_2020_п.75_пп.а | Сметная стоимость вспомогательных ненормируемых материальных ресурсов, не учтенная в сметной норме, 2% | % | 2 |  | 2 |  |  |  | 0 | 0 | 0 | 0 | 0 | [5 empty] | 0 | 0 | 0 | 2
|  | ФОТ | [8 empty] | 25452.04
| Пр/812-079.0-1 | НР Оборудование общего назначения | % | 92 |  | 92 |  |  |  |  | 23415.88
| Пр/774-079.0 | СП Оборудование общего назначения | % | 49 |  | 49 |  |  |  |  | 12471.5
|  | Всего по позиции | [5 empty] | 78100.51 |  | 78100.51 |  | 1530.1 | 814.94 | 78100.51 | 16761.09 | = | 18198.03 | 7254.01 | = | 0 | 23415.88 | 12471.5 | 2
49 | ГЭСНм 37-02-026-07 | Наматывание на барабан полиспаста стального каната диаметром: свыше 20 мм до 28 мм Поправки к: М )*0 | 100 м | 0.01 |  | 0.01
Объем: 0,01=1/100
| 1 | ОТ (ЗТ) | чел.-ч. |  |  | 0.071 |  |  |  |  | 29.52
| 1-100-23 | Средний разряд работы 2,3 | чел.-ч. | 7.1 |  | 0.071 |  |  | 415.79 |  | 29.52
| 2 | ЭМ | [8 empty] | 40.4
|  | ОТм(ЗТм) | чел.-ч. |  |  | 0.0328 |  |  |  |  | 20.2 | [12 empty] | 1
| 91.05.05-015 | Краны на автомобильном ходу, грузоподъемность 16 т | маш.-ч | 1.7 |  | 0.017 |  |  | 1552.12 |  | 26.39
| 4-100-060 | ОТм(ЗТм) Средний разряд машинистов 6 | чел.-ч. | 1.7 |  | 0.017 |  |  | 668.23 |  | 11.36 | [12 empty] | 1
| 91.06.03-058 | Лебедки электрические тяговым усилием 156,96 кН (16 т) | маш.-ч | 0.48 |  | 0.0048 | 55.78 | 1.38 | 76.98 |  | 0.37
| 4-100-030 | ОТм(ЗТм) Средний разряд машинистов 3 | чел.-ч. | 0.48 |  | 0.0048 |  |  | 531.04 |  | 2.55 | [12 empty] | 1
| 91.14.02-004 | Автомобили бортовые, грузоподъемность до 15 т | маш.-ч | 1.1 |  | 0.011 |  |  | 1239.89 |  | 13.64
| 4-100-050 | ОТм(ЗТм) Средний разряд машинистов 5 | чел.-ч. | 1.1 |  | 0.011 |  |  | 571.71 |  | 6.29 | [12 empty] | 1
|  | Итого прямые затраты | [8 empty] | 90.12
49.1 | 421/пр_2020_п.75_пп.а | Сметная стоимость вспомогательных ненормируемых материальных ресурсов, не учтенная в сметной норме, 2% | % | 2 |  | 2 |  |  |  | 0 | 0 | 0 | 0 | 0 | [5 empty] | 0 | 0 | 0 | 2
|  | ФОТ | [8 empty] | 49.72
| Пр/812-079.0-1 | НР Оборудование общего назначения | % | 92 |  | 92 |  |  |  |  | 45.74
| Пр/774-079.0 | СП Оборудование общего назначения | % | 49 |  | 49 |  |  |  |  | 24.36
|  | Всего по позиции | [5 empty] | 16022 |  | 160.22 |  | 20.12 | 10.72 | 160.22 | 40.4 | = | 29.52 | 20.2 | = | 0 | 45.74 | 24.36 | 2
50 | ГЭСНм 37-02-013-41 | Снятие электролебедки, тяговое усилие: свыше 50 кН (5 тс) до 70 кН (7 тс) Поправки к: М )*0 | ШТ | 1 |  | 1
| 1 | ОТ (ЗТ) | чел.-ч. |  |  | 8.6 |  |  |  |  | 3639.61
| 1-100-25 | Средний разряд работы 2,5 | чел.-ч. | 8.6 |  | 8.6 |  |  | 423.21 |  | 3639.61
| 2 | ЭМ | [8 empty] | 8221.73
|  | ОТм(ЗТм) | чел.-ч. |  |  | 5.8 |  |  |  |  | 3634.44 | [12 empty] | 1
| 91.05.05-015 | Краны на автомобильном ходу, грузоподъемность 16 т | маш.-ч | 3.3 |  | 3.3 |  |  | 1552.12 |  | 5122
| 4-100-060 | ОТм(ЗТм) Средний разряд машинистов 6 | чел.-ч. | 3.3 |  | 3.3 |  |  | 668.23 |  | 2205.16 | [12 empty] | 1
| 91.14.02-004 | Автомобили бортовые, грузоподъемность до 15 т | маш.-ч | 2.5 |  | 2.5 |  |  | 1239.89 |  | 3099.73
| 4-100-050 | ОТм(ЗТм) Средний разряд машинистов 5 | чел.-ч. | 2.5 |  | 2.5 |  |  | 571.71 |  | 1429.28 | [12 empty] | 1
|  | Итого прямые затраты | [8 empty] | 15495.78
50.1 | 421/пр_2020_п.75_пп.а | Сметная стоимость вспомогательных ненормируемых материальных ресурсов, не учтенная в сметной норме, 2% | % | 2 |  | 2 |  |  |  | 0 | 0 | 0 | 0 | 0 | [5 empty] | 0 | 0 | 0 | 2
|  | ФОТ | [8 empty] | 7274.05
| Пр/812-079.0-1 | НР Оборудование общего назначения | % | 92 |  | 92 |  |  |  |  | 6692.13
| Пр/774-079.0 | СП Оборудование общего назначения | % | 49 |  | 49 |  |  |  |  | 3564.28
|  | Всего по позиции | [5 empty] | 25752.19 |  | 25752.19 |  | 1530.1 | 814.94 | 25752.19 | 8221.73 | = | 3639.61 | 3634.44 | = | 0 | 6692.13 | 3564.28 | 2
51 | ГЭСНм 40-01-002-01 | Вертикальное перемещение сверх предусмотренного в ГЭСНм: 1 м, на высоту до 5 м Поправки к: М )*0,9*0; ЭМ )*0,9; ЗТ )*0,9; ЗТм )*0,9 | 10 т | 0.1 |  | 0.1
| Поправка: Сб.№м40, п.1.40.2 | Поправка: Сб.№м40, п.1.40.2 Наименование: Опускание оборудования и материальных ресурсов
Объем: 0,1=1/10
| 1 | ОТ (ЗТ) | чел.-ч. |  |  | 2.61 |  |  |  |  | 1094.9
| 1-100-24 | Средний разряд работы 2,4 | чел.-ч. | 29 | 0.9 | 2.61 |  |  | 419.5 |  | 1094.9
| 2 | ЭМ | [8 empty] | 65.65
|  | ОТм(ЗТм) | чел.-ч. |  |  | 0.0423 |  |  |  |  | 28.27 | [12 empty] | 1
| 91.05.05-015 | Краны на автомобильном ходу, грузоподъемность 16 т | маш.-ч | 0.47 | 0.9 | 0.0423 |  |  | 1552.12 |  | 65.65
| 4-100-060 | ОТм(ЗТм) Средний разряд машинистов 6 | чел.-ч. | 0.47 | 0.9 | 0.0423 |  |  | 668.23 |  | 28.27 | [12 empty] | 1
|  | Итого прямые затраты | [8 empty] | 1188.82
51.1 | 421/пр_2020_п.75_пп.а | Сметная стоимость вспомогательных ненормируемых материальных ресурсов, не учтенная в сметной норме, 2% | % | 2 |  | 2 |  |  |  | 0 | 0 | 0 | 0 | 0 | [5 empty] | 0 | 0 | 0 | 2
|  | ФОТ | [8 empty] | 1123.17
| Пр/812-082.0-1 | НР Дополнительное перемещение оборудования и материальных ресурсов, сверх предусмотренного государственными элементными сметными нормами на монтаж оборудования | % | 89 |  | 89 |  |  |  |  | 999.62
| Пр/774-082.0 | СП Дополнительное перемещение оборудования и материальных ресурсов, сверх предусмотренного государственными элементными сметными нормами на монтаж оборудования | % | 44 |  | 44 |  |  |  |  | 494.19
|  | Всего по позиции | [5 empty] | 26826.3 |  | 2682.63 |  | 96.81 | 47.86 | 2682.63 | 65.65 | = | 1094.9 | 28.27 | = | 0 | 999.62 | 494.19 | 2
52 | ГЭСН 30-09-004-02 | Разборка опор из шпальных клеток Поправки к: М )*0 | 100 шт | 0.01 |  | 0.01
Объем: 0,01=1/100
| 1 | ОТ (ЗТ) | чел.-ч. |  |  | 0.364 |  |  |  |  | 148.64
| 1-100-21 | Средний разряд работы 2,1 | чел.-ч. | 36.4 |  | 0.364 |  |  | 408.36 |  | 148.64
| 2 | ЭМ | [8 empty] | 54.95
|  | ОТм(ЗТм) | чел.-ч. |  |  | 0.0354 |  |  |  |  | 23.66 | [12 empty] | 1
| 91.05.05-015 | Краны на автомобильном ходу, грузоподъемность 16 т | маш.-ч | 3.54 |  | 0.0354 |  |  | 1552.12 |  | 54.95
| 4-100-060 | ОТм(ЗТм) Средний разряд машинистов 6 | чел.-ч. | 3.54 |  | 0.0354 |  |  | 668.23 |  | 23.66 | [12 empty] | 1
|  | Итого прямые затраты | [8 empty] | 227.25
|  | ФОТ | [8 empty] | 172.3
| Пр/812-024.0-1 | НР Мосты и трубы | % | 140 |  | 140 |  |  |  |  | 241.22
| Пр/774-024.0 | СП Мосты и трубы | % | 93 |  | 93 |  |  |  |  | 160.24
|  | Всего по позиции | [5 empty] | 62871 |  | 628.71 |  | 15.06 | 10.01 | 628.71 | 54.95 | = | 148.64 | 23.66 | = | 0 | 241.22 | 160.24 | 1
|  | Итого прямые затраты по разделу | [8 empty] | 300929.42
в том числе
|  | оплата труда | [8 empty] | 128283.61
|  | эксплуатация машин и механизмов | [8 empty] | 172645.81
в том числе
|  | эксплуатация машин и механизмов | [8 empty] | 120261.27
в том числе
|  | оплата труда машинистов (ОТм) | [8 empty] | 52384.54
|  | доплаты к оплате труда машинистов | [8 empty] | 0
|  | материальные ресурсы | [8 empty] | 0
в том числе
|  | материальные ресурсы без учета дополнительной перевозки | [8 empty] | 0
|  | дополнительная перевозка материальных ресурсов | [8 empty] | 0
|  | перевозка | [8 empty] | 0
|  | Всего ФОТ (справочно) | [8 empty] | 180668.15
|  | Всего накладные расходы | [8 empty] | 166308.9
|  | Всего сметная прибыль | [8 empty] | 88550.63
|  | Итого оборудование | [8 empty] | 0
в том числе
|  | оборудование без учета дополнительной перевозки | [8 empty] | 0
|  | дополнительная перевозка оборудования | [8 empty] | 0
Итого прочие затраты
|  | Итого хозяйственный инвентарь | [8 empty] | 0
|  | Итого по разделу | [8 empty] | 555788.95
Справочно
|  | материальные ресурсы, отсутствующие в ФРСН | [8 empty] | 0
|  | оборудование, отсутствующие в ФРСН | [8 empty] | 0
|  | затраты труда рабочих |  |  |  | 303.02
|  | затраты труда машинистов |  |  |  | 80.6611
Раздел: 9. Ремонт элегазового оборудования напряжением 35кВ, 110кВ, 220 кВ
|  | Итого прямые затраты по разделу | [8 empty] | 0
в том числе
|  | оплата труда | [8 empty] | 0
|  | эксплуатация машин и механизмов | [8 empty] | 0
в том числе
|  | эксплуатация машин и механизмов | [8 empty] | 0
в том числе
|  | оплата труда машинистов (ОТм) | [8 empty] | 0
|  | доплаты к оплате труда машинистов | [8 empty] | 0
|  | материальные ресурсы | [8 empty] | 0
в том числе
|  | материальные ресурсы без учета дополнительной перевозки | [8 empty] | 0
|  | дополнительная перевозка материальных ресурсов | [8 empty] | 0
|  | перевозка | [8 empty] | 0
|  | Всего ФОТ (справочно) | [8 empty] | 0
|  | Всего накладные расходы | [8 empty] | 0
|  | Всего сметная прибыль | [8 empty] | 0
|  | Итого оборудование | [8 empty] | 0
в том числе
|  | оборудование без учета дополнительной перевозки | [8 empty] | 0
|  | дополнительная перевозка оборудования | [8 empty] | 0
Итого прочие затраты
|  | Итого хозяйственный инвентарь | [8 empty] | 0
|  | Итого по разделу | [8 empty] | 0
Справочно
|  | материальные ресурсы, отсутствующие в ФРСН | [8 empty] | 0
|  | оборудование, отсутствующие в ФРСН | [8 empty] | 0
|  | затраты труда рабочих |  |  |  | 0
|  | затраты труда машинистов |  |  |  | 0
Раздел: 180. Трубопровод системы контроля давления элегаза
Подраздел: 180.1 Демонтажные работы ( трубопровод подлежит дальнейшему использованию )
53 | ГЭСНм 12-01-105-01 | Трубопровод из медных труб на номинальное давление до 2,5 МПа, диаметр труб наружный: 18 мм Поправки к: М )*0; ЭМ )*0,6; ЗТ )*0,6; ЗТм )*0,6 | 100 м | 0.01 |  | 0.01
| Поправка: 571/пр_2022_п.84_т.3_стр.2_стб.3 | Поправка: 571/пр_2022_п.84_т.3_стр.2_стб.3 Наименование: Демонтаж оборудования, пригодного для дальнейшего использования, со снятием с места установки, необходимой (частичной) разборкой без хранения (перемещается на другое место установки и тому подобное)
Объем: 0,01=1/100
| 1 | ОТ (ЗТ) | чел.-ч. |  |  | 0.48 |  |  |  |  | 238.78
| 1-100-40 | Средний разряд работы 4,0 | чел.-ч. | 80 | 0.6 | 0.48 |  |  | 497.46 |  | 238.78
| 2 | ЭМ | [8 empty] | 10.78
|  | ОТм(ЗТм) | чел.-ч. |  |  | 0.00444 |  |  |  |  | 2.95 | [12 empty] | 1
| 91.05.05-015 | Краны на автомобильном ходу, грузоподъемность 16 т | маш.-ч | 0.15 | 0.6 | 0.0009 |  |  | 1552.12 |  | 1.4
| 4-100-060 | ОТм(ЗТм) Средний разряд машинистов 6 | чел.-ч. | 0.15 | 0.6 | 0.0009 |  |  | 668.23 |  | 0.6 | [12 empty] | 1
| 91.06.03-055 | Лебедки электрические тяговым усилием 19,62 кН (2 т) | маш.-ч | 3.35 | 0.6 | 0.0201 | 11.45 | 1.38 | 15.8 |  | 0.32
| 91.14.02-001 | Автомобили бортовые, грузоподъемность до 5 т | маш.-ч | 0.15 | 0.6 | 0.0009 | 477.92 | 1.22 | 583.06 |  | 0.52
| 4-100-040 | ОТм(ЗТм) Средний разряд машинистов 4 | чел.-ч. | 0.15 | 0.6 | 0.0009 |  |  | 597.98 |  | 0.54 | [12 empty] | 1
| 91.21.19-014 | Станки трубогибочные в комплекте с дорном для холодной гибки труб с наружным диаметром 219-530 мм | маш.-ч | 0.44 | 0.6 | 0.00264 | 2395.44 | 1.35 | 3233.84 |  | 8.54
| 4-100-050 | ОТм(ЗТм) Средний разряд машинистов 5 | чел.-ч. | 0.44 | 0.6 | 0.00264 |  |  | 687.23 |  | 1.81 | [12 empty] | 1
| 4 | М | [8 empty] | 0
| 01.3.02.03-0001 | Ацетилен газообразный технический | м3 | 0.47 | 0 | 0 | 340.41 | 1.48 | 503.81 |  | 0
| 01.3.02.08-0001 | Кислород газообразный технический | м3 | 0.54 | 0 | 0 | 114.64 | 0.79 | 90.57 |  | 0
| 01.3.05.07-0011 | Бура (тетраборат натрия) | кг | 0.02 | 0 | 0 | 149.2 | 1.31 | 195.45 |  | 0
| 01.7.03.01-0002 | Вода водопроводная | м3 | 0.81 | 0 | 0 | 36.31 | 0.95 | 34.49 |  | 0
| 10.3.02.03-0011 | Припои оловянно-свинцовые бессурьмянистые, марка ПОС30 | кг | 0.21 | 0 | 0 | 931.11 | 1.61 | 1499.09 |  | 0
|  | Итого прямые затраты | [8 empty] | 252.51
53.1 | 421/пр_2020_п.75_пп.а | Сметная стоимость вспомогательных ненормируемых материальных ресурсов, не учтенная в сметной норме, 2% | % | 2 |  | 2 |  |  |  | 0 | 0 | 0 | 0 | 0 | [5 empty] | 0 | 0 | 0 | 2
|  | ФОТ | [8 empty] | 241.73
| Пр/812-054.0-1 | НР Технологические трубопроводы | % | 90 |  | 90 |  |  |  |  | 217.56
| Пр/774-054.0 | СП Технологические трубопроводы | % | 46 |  | 46 |  |  |  |  | 111.2
|  | Всего по позиции | [5 empty] | 58127 |  | 581.27 |  | 22.05 | 11.27 | 581.27 | 10.78 | = | 238.78 | 2.95 | = | 0 | 217.56 | 111.2 | 2
54 | ГЭСНм 12-01-105-02 | Трубопровод из медных труб на номинальное давление до 2,5 МПа, диаметр труб наружный: 28 мм Поправки к: М )*0; ЭМ )*0,6; ЗТ )*0,6; ЗТм )*0,6 | 100 м | 0.01 |  | 0.01
| Поправка: 571/пр_2022_п.84_т.3_стр.2_стб.3 | Поправка: 571/пр_2022_п.84_т.3_стр.2_стб.3 Наименование: Демонтаж оборудования, пригодного для дальнейшего использования, со снятием с места установки, необходимой (частичной) разборкой без хранения (перемещается на другое место установки и тому подобное)
Объем: 0,01=1/100
| 1 | ОТ (ЗТ) | чел.-ч. |  |  | 0.6 |  |  |  |  | 298.48
| 1-100-40 | Средний разряд работы 4,0 | чел.-ч. | 100 | 0.6 | 0.6 |  |  | 497.46 |  | 298.48
| 2 | ЭМ | [8 empty] | 12.57
|  | ОТм(ЗТм) | чел.-ч. |  |  | 0.00612 |  |  |  |  | 4.01 | [12 empty] | 1
| 91.05.05-015 | Краны на автомобильном ходу, грузоподъемность 16 т | маш.-ч | 0.29 | 0.6 | 0.00174 |  |  | 1552.12 |  | 2.7
| 4-100-060 | ОТм(ЗТм) Средний разряд машинистов 6 | чел.-ч. | 0.29 | 0.6 | 0.00174 |  |  | 668.23 |  | 1.16 | [12 empty] | 1
| 91.06.03-055 | Лебедки электрические тяговым усилием 19,62 кН (2 т) | маш.-ч | 3.35 | 0.6 | 0.0201 | 11.45 | 1.38 | 15.8 |  | 0.32
| 91.14.02-001 | Автомобили бортовые, грузоподъемность до 5 т | маш.-ч | 0.29 | 0.6 | 0.00174 | 477.92 | 1.22 | 583.06 |  | 1.01
| 4-100-040 | ОТм(ЗТм) Средний разряд машинистов 4 | чел.-ч. | 0.29 | 0.6 | 0.00174 |  |  | 597.98 |  | 1.04 | [12 empty] | 1
| 91.21.19-014 | Станки трубогибочные в комплекте с дорном для холодной гибки труб с наружным диаметром 219-530 мм | маш.-ч | 0.44 | 0.6 | 0.00264 | 2395.44 | 1.35 | 3233.84 |  | 8.54
| 4-100-050 | ОТм(ЗТм) Средний разряд машинистов 5 | чел.-ч. | 0.44 | 0.6 | 0.00264 |  |  | 687.23 |  | 1.81 | [12 empty] | 1
| 4 | М | [8 empty] | 0
| 01.3.02.03-0001 | Ацетилен газообразный технический | м3 | 1.14 | 0 | 0 | 340.41 | 1.48 | 503.81 |  | 0
| 01.3.02.08-0001 | Кислород газообразный технический | м3 | 1.31 | 0 | 0 | 114.64 | 0.79 | 90.57 |  | 0
| 01.3.05.07-0011 | Бура (тетраборат натрия) | кг | 0.06 | 0 | 0 | 149.2 | 1.31 | 195.45 |  | 0
| 01.7.03.01-0002 | Вода водопроводная | м3 | 0.81 | 0 | 0 | 36.31 | 0.95 | 34.49 |  | 0
| 01.7.03.04-0001 | Электроэнергия | КВТ-Ч | 0.531 | 0 | 0 |  |  | 6.1 |  | 0
| 10.3.02.03-0011 | Припои оловянно-свинцовые бессурьмянистые, марка ПОС30 | кг | 0.57 | 0 | 0 | 931.11 | 1.61 | 1499.09 |  | 0
|  | Итого прямые затраты | [8 empty] | 315.06
54.1 | 421/пр_2020_п.75_пп.а | Сметная стоимость вспомогательных ненормируемых материальных ресурсов, не учтенная в сметной норме, 2% | % | 2 |  | 2 |  |  |  | 0 | 0 | 0 | 0 | 0 | [5 empty] | 0 | 0 | 0 | 2
|  | ФОТ | [8 empty] | 302.49
| Пр/812-054.0-1 | НР Технологические трубопроводы | % | 90 |  | 90 |  |  |  |  | 272.24
| Пр/774-054.0 | СП Технологические трубопроводы | % | 46 |  | 46 |  |  |  |  | 139.15
|  | Всего по позиции | [5 empty] | 72645 |  | 726.45 |  | 22.05 | 11.27 | 726.45 | 12.57 | = | 298.48 | 4.01 | = | 0 | 272.24 | 139.15 | 2
|  | Итого прямые затраты по подразделу | [8 empty] | 567.57
в том числе
|  | оплата труда | [8 empty] | 537.26
|  | эксплуатация машин и механизмов | [8 empty] | 30.31
в том числе
|  | эксплуатация машин и механизмов | [8 empty] | 23.35
в том числе
|  | оплата труда машинистов (ОТм) | [8 empty] | 6.96
|  | доплаты к оплате труда машинистов | [8 empty] | 0
|  | материальные ресурсы | [8 empty] | 0
в том числе
|  | материальные ресурсы без учета дополнительной перевозки | [8 empty] | 0
|  | дополнительная перевозка материальных ресурсов | [8 empty] | 0
|  | перевозка | [8 empty] | 0
|  | Всего ФОТ (справочно) | [8 empty] | 544.22
|  | Всего накладные расходы | [8 empty] | 489.8
|  | Всего сметная прибыль | [8 empty] | 250.35
|  | Итого оборудование | [8 empty] | 0
в том числе
|  | оборудование без учета дополнительной перевозки | [8 empty] | 0
|  | дополнительная перевозка оборудования | [8 empty] | 0
Итого прочие затраты
|  | Итого хозяйственный инвентарь | [8 empty] | 0
|  | Итого по разделу | [8 empty] | 1307.72
Справочно
|  | материальные ресурсы, отсутствующие в ФРСН | [8 empty] | 0
|  | оборудование, отсутствующие в ФРСН | [8 empty] | 0
|  | затраты труда рабочих |  |  |  | 1.08
|  | затраты труда машинистов |  |  |  | 0.01056
Подраздел: 180.2 Монтажные работы
55 | ГЭСНм 12-01-105-01 | Трубопровод из медных труб на номинальное давление до 2,5 МПа, диаметр труб наружный: 18 мм Поправки к: М )*0 | 100 м | 0.01 |  | 0.01
Объем: 0,01=1/100
| 1 | ОТ (ЗТ) | чел.-ч. |  |  | 0.8 |  |  |  |  | 397.97
| 1-100-40 | Средний разряд работы 4,0 | чел.-ч. | 80 |  | 0.8 |  |  | 497.46 |  | 397.97
| 2 | ЭМ | [8 empty] | 17.96
|  | ОТм(ЗТм) | чел.-ч. |  |  | 0.0074 |  |  |  |  | 4.92 | [12 empty] | 1
| 91.05.05-015 | Краны на автомобильном ходу, грузоподъемность 16 т | маш.-ч | 0.15 |  | 0.0015 |  |  | 1552.12 |  | 2.33
| 4-100-060 | ОТм(ЗТм) Средний разряд машинистов 6 | чел.-ч. | 0.15 |  | 0.0015 |  |  | 668.23 |  | 1 | [12 empty] | 1
| 91.06.03-055 | Лебедки электрические тяговым усилием 19,62 кН (2 т) | маш.-ч | 3.35 |  | 0.0335 | 11.45 | 1.38 | 15.8 |  | 0.53
| 91.14.02-001 | Автомобили бортовые, грузоподъемность до 5 т | маш.-ч | 0.15 |  | 0.0015 | 477.92 | 1.22 | 583.06 |  | 0.87
| 4-100-040 | ОТм(ЗТм) Средний разряд машинистов 4 | чел.-ч. | 0.15 |  | 0.0015 |  |  | 597.98 |  | 0.9 | [12 empty] | 1
| 91.21.19-014 | Станки трубогибочные в комплекте с дорном для холодной гибки труб с наружным диаметром 219-530 мм | маш.-ч | 0.44 |  | 0.0044 | 2395.44 | 1.35 | 3233.84 |  | 14.23
| 4-100-050 | ОТм(ЗТм) Средний разряд машинистов 5 | чел.-ч. | 0.44 |  | 0.0044 |  |  | 687.23 |  | 3.02 | [12 empty] | 1
| 4 | М | [8 empty] | 0
| 01.3.02.03-0001 | Ацетилен газообразный технический | м3 | 0.47 | 0 | 0 | 340.41 | 1.48 | 503.81 |  | 0
| 01.3.02.08-0001 | Кислород газообразный технический | м3 | 0.54 | 0 | 0 | 114.64 | 0.79 | 90.57 |  | 0
| 01.3.05.07-0011 | Бура (тетраборат натрия) | кг | 0.02 | 0 | 0 | 149.2 | 1.31 | 195.45 |  | 0
| 01.7.03.01-0002 | Вода водопроводная | м3 | 0.81 | 0 | 0 | 36.31 | 0.95 | 34.49 |  | 0
| 10.3.02.03-0011 | Припои оловянно-свинцовые бессурьмянистые, марка ПОС30 | кг | 0.21 | 0 | 0 | 931.11 | 1.61 | 1499.09 |  | 0
|  | Итого прямые затраты | [8 empty] | 420.85
55.1 | 421/пр_2020_п.75_пп.а | Сметная стоимость вспомогательных ненормируемых материальных ресурсов, не учтенная в сметной норме, 2% | % | 2 |  | 2 |  |  |  | 0 | 0 | 0 | 0 | 0 | [5 empty] | 0 | 0 | 0 | 2
|  | ФОТ | [8 empty] | 402.89
| Пр/812-054.0-1 | НР Технологические трубопроводы | % | 90 |  | 90 |  |  |  |  | 362.6
| Пр/774-054.0 | СП Технологические трубопроводы | % | 46 |  | 46 |  |  |  |  | 185.33
|  | Всего по позиции | [5 empty] | 96878 |  | 968.78 |  | 22.05 | 11.27 | 968.78 | 17.96 | = | 397.97 | 4.92 | = | 0 | 362.6 | 185.33 | 2
56 | ГЭСНм 12-01-105-02 | Трубопровод из медных труб на номинальное давление до 2,5 МПа, диаметр труб наружный: 28 мм Поправки к: М )*0 | 100 м | 0.01 |  | 0.01
Объем: 0,01=1/100
| 1 | ОТ (ЗТ) | чел.-ч. |  |  | 1 |  |  |  |  | 497.46
| 1-100-40 | Средний разряд работы 4,0 | чел.-ч. | 100 |  | 1 |  |  | 497.46 |  | 497.46
| 2 | ЭМ | [8 empty] | 20.95
|  | ОТм(ЗТм) | чел.-ч. |  |  | 0.0102 |  |  |  |  | 6.69 | [12 empty] | 1
| 91.05.05-015 | Краны на автомобильном ходу, грузоподъемность 16 т | маш.-ч | 0.29 |  | 0.0029 |  |  | 1552.12 |  | 4.5
| 4-100-060 | ОТм(ЗТм) Средний разряд машинистов 6 | чел.-ч. | 0.29 |  | 0.0029 |  |  | 668.23 |  | 1.94 | [12 empty] | 1
| 91.06.03-055 | Лебедки электрические тяговым усилием 19,62 кН (2 т) | маш.-ч | 3.35 |  | 0.0335 | 11.45 | 1.38 | 15.8 |  | 0.53
| 91.14.02-001 | Автомобили бортовые, грузоподъемность до 5 т | маш.-ч | 0.29 |  | 0.0029 | 477.92 | 1.22 | 583.06 |  | 1.69
| 4-100-040 | ОТм(ЗТм) Средний разряд машинистов 4 | чел.-ч. | 0.29 |  | 0.0029 |  |  | 597.98 |  | 1.73 | [12 empty] | 1
| 91.21.19-014 | Станки трубогибочные в комплекте с дорном для холодной гибки труб с наружным диаметром 219-530 мм | маш.-ч | 0.44 |  | 0.0044 | 2395.44 | 1.35 | 3233.84 |  | 14.23
| 4-100-050 | ОТм(ЗТм) Средний разряд машинистов 5 | чел.-ч. | 0.44 |  | 0.0044 |  |  | 687.23 |  | 3.02 | [12 empty] | 1
| 4 | М | [8 empty] | 0
| 01.3.02.03-0001 | Ацетилен газообразный технический | м3 | 1.14 | 0 | 0 | 340.41 | 1.48 | 503.81 |  | 0
| 01.3.02.08-0001 | Кислород газообразный технический | м3 | 1.31 | 0 | 0 | 114.64 | 0.79 | 90.57 |  | 0
| 01.3.05.07-0011 | Бура (тетраборат натрия) | кг | 0.06 | 0 | 0 | 149.2 | 1.31 | 195.45 |  | 0
| 01.7.03.01-0002 | Вода водопроводная | м3 | 0.81 | 0 | 0 | 36.31 | 0.95 | 34.49 |  | 0
| 01.7.03.04-0001 | Электроэнергия | КВТ-Ч | 0.531 | 0 | 0 |  |  | 6.1 |  | 0
| 10.3.02.03-0011 | Припои оловянно-свинцовые бессурьмянистые, марка ПОС30 | кг | 0.57 | 0 | 0 | 931.11 | 1.61 | 1499.09 |  | 0
|  | Итого прямые затраты | [8 empty] | 525.1
56.1 | 421/пр_2020_п.75_пп.а | Сметная стоимость вспомогательных ненормируемых материальных ресурсов, не учтенная в сметной норме, 2% | % | 2 |  | 2 |  |  |  | 0 | 0 | 0 | 0 | 0 | [5 empty] | 0 | 0 | 0 | 2
|  | ФОТ | [8 empty] | 504.15
| Пр/812-054.0-1 | НР Технологические трубопроводы | % | 90 |  | 90 |  |  |  |  | 453.74
| Пр/774-054.0 | СП Технологические трубопроводы | % | 46 |  | 46 |  |  |  |  | 231.91
|  | Всего по позиции | [5 empty] | 121075 |  | 1210.75 |  | 22.05 | 11.27 | 1210.75 | 20.95 | = | 497.46 | 6.69 | = | 0 | 453.74 | 231.91 | 2
|  | Итого прямые затраты по подразделу | [8 empty] | 945.95
в том числе
|  | оплата труда | [8 empty] | 895.43
|  | эксплуатация машин и механизмов | [8 empty] | 50.52
в том числе
|  | эксплуатация машин и механизмов | [8 empty] | 38.91
в том числе
|  | оплата труда машинистов (ОТм) | [8 empty] | 11.61
|  | доплаты к оплате труда машинистов | [8 empty] | 0
|  | материальные ресурсы | [8 empty] | 0
в том числе
|  | материальные ресурсы без учета дополнительной перевозки | [8 empty] | 0
|  | дополнительная перевозка материальных ресурсов | [8 empty] | 0
|  | перевозка | [8 empty] | 0
|  | Всего ФОТ (справочно) | [8 empty] | 907.04
|  | Всего накладные расходы | [8 empty] | 816.34
|  | Всего сметная прибыль | [8 empty] | 417.24
|  | Итого оборудование | [8 empty] | 0
в том числе
|  | оборудование без учета дополнительной перевозки | [8 empty] | 0
|  | дополнительная перевозка оборудования | [8 empty] | 0
Итого прочие затраты
|  | Итого хозяйственный инвентарь | [8 empty] | 0
|  | Итого по разделу | [8 empty] | 2179.53
Справочно
|  | материальные ресурсы, отсутствующие в ФРСН | [8 empty] | 0
|  | оборудование, отсутствующие в ФРСН | [8 empty] | 0
|  | затраты труда рабочих |  |  |  | 1.8
|  | затраты труда машинистов |  |  |  | 0.0176
|  | Итого прямые затраты по разделу | [8 empty] | 1513.52
в том числе
|  | оплата труда | [8 empty] | 1432.69
|  | эксплуатация машин и механизмов | [8 empty] | 80.83
в том числе
|  | эксплуатация машин и механизмов | [8 empty] | 62.26
в том числе
|  | оплата труда машинистов (ОТм) | [8 empty] | 18.57
|  | доплаты к оплате труда машинистов | [8 empty] | 0
|  | материальные ресурсы | [8 empty] | 0
в том числе
|  | материальные ресурсы без учета дополнительной перевозки | [8 empty] | 0
|  | дополнительная перевозка материальных ресурсов | [8 empty] | 0
|  | перевозка | [8 empty] | 0
|  | Всего ФОТ (справочно) | [8 empty] | 1451.26
|  | Всего накладные расходы | [8 empty] | 1306.14
|  | Всего сметная прибыль | [8 empty] | 667.59
|  | Итого оборудование | [8 empty] | 0
в том числе
|  | оборудование без учета дополнительной перевозки | [8 empty] | 0
|  | дополнительная перевозка оборудования | [8 empty] | 0
Итого прочие затраты
|  | Итого хозяйственный инвентарь | [8 empty] | 0
|  | Итого по разделу | [8 empty] | 3487.25
Справочно
|  | материальные ресурсы, отсутствующие в ФРСН | [8 empty] | 0
|  | оборудование, отсутствующие в ФРСН | [8 empty] | 0
|  | затраты труда рабочих |  |  |  | 2.88
|  | затраты труда машинистов |  |  |  | 0.02816
Раздел: 181. Линейная и угловая секции токопровода соединяющая элементы КРУЭ
Подраздел: 181.1 Демонтажные работы (токопровод подлежит дальнейшему использованию )
57 | ГЭСНм 08-01-076-01 | Шина круглая медная диаметром: до 10 мм Поправки к: М )*0; ЭМ )*0,3; ЗТ )*0,3; ЗТм )*0,3 | 100 м | 0.01 |  | 0.01
| Поправка: 571/пр_2022_п.84_т.3_стр.4_стб.3 | Поправка: 571/пр_2022_п.84_т.3_стр.4_стб.3 Наименование: Демонтаж оборудования, не пригодного для дальнейшего использования (предназначено в лом), без разборки и резки
Объем: 0,01=1/100
| 1 | ОТ (ЗТ) | чел.-ч. |  |  | 0.207 |  |  |  |  | 102.97
| 1-100-40 | Средний разряд работы 4,0 | чел.-ч. | 69 | 0.3 | 0.207 |  |  | 497.46 |  | 102.97
| 2 | ЭМ | [8 empty] | 94.93
|  | ОТм(ЗТм) | чел.-ч. |  |  | 0.0216 |  |  |  |  | 14.06 | [12 empty] | 1
| 91.05.05-015 | Краны на автомобильном ходу, грузоподъемность 16 т | маш.-ч | 1.16 | 0.3 | 0.00348 |  |  | 1552.12 |  | 5.4
| 4-100-060 | ОТм(ЗТм) Средний разряд машинистов 6 | чел.-ч. | 1.16 | 0.3 | 0.00348 |  |  | 668.23 |  | 2.33 | [12 empty] | 1
| 91.06.03-058 | Лебедки электрические тяговым усилием 156,96 кН (16 т) | маш.-ч | 0.88 | 0.3 | 0.00264 | 55.78 | 1.38 | 76.98 |  | 0.2
| 4-100-030 | ОТм(ЗТм) Средний разряд машинистов 3 | чел.-ч. | 0.88 | 0.3 | 0.00264 |  |  | 531.04 |  | 1.4 | [12 empty] | 1
| 91.14.02-001 | Автомобили бортовые, грузоподъемность до 5 т | маш.-ч | 1.16 | 0.3 | 0.00348 | 477.92 | 1.22 | 583.06 |  | 2.03
| 4-100-040 | ОТм(ЗТм) Средний разряд машинистов 4 | чел.-ч. | 1.16 | 0.3 | 0.00348 |  |  | 597.98 |  | 2.08 | [12 empty] | 1
| 91.17.04-233 | Аппараты сварочные для ручной дуговой сварки, сварочный ток до 350 А | маш.-ч | 17 | 0.3 | 0.051 |  |  | 29.08 |  | 1.48
| 91.21.19-016 | Станки трубогибочные в комплекте с дорном для холодной гибки труб с наружным диаметром 508-1020 мм | маш.-ч | 4 | 0.3 | 0.012 | 5297.76 | 1.35 | 7151.98 |  | 85.82
| 4-100-050 | ОТм(ЗТм) Средний разряд машинистов 5 | чел.-ч. | 4 | 0.3 | 0.012 |  |  | 687.23 |  | 8.25 | [12 empty] | 1
| 4 | М | [8 empty] | 0
| 01.3.02.04-0001 | Водород газообразный технический | м3 | 6 | 0 | 0 | 358.45 | 1.12 | 401.46 |  | 0
| 01.3.05.17-0002 | Канифоль сосновая | кг | 0.52 | 0 | 0 | 284.15 | 1.31 | 372.24 |  | 0
| 10.2.02.04-0012 | Листы горячекатаные из меди марка М2, толщина 5-10 мм | т | 0.00143 | 0 | 0 | 905330 | 1.2 | 1086396 |  | 0
| 10.3.02.03-0012 | Припои оловянно-свинцовые бессурьмянистые, марка ПОС40 | кг | 1.02 | 0 | 0 | 899.56 | 1.61 | 1448.29 |  | 0
| 21.2.01.02-0141 | Провод неизолированный для воздушных линий электропередачи М 4 | т | 0.00122 | 0 | 0 | 948687.13 | 1.16 | 1100477.07 |  | 0
|  | Итого прямые затраты | [8 empty] | 211.96
57.1 | 421/пр_2020_п.75_пп.а | Сметная стоимость вспомогательных ненормируемых материальных ресурсов, не учтенная в сметной норме, 2% | % | 2 |  | 2 |  |  |  | 0 | 0 | 0 | 0 | 0 | [5 empty] | 0 | 0 | 0 | 2
|  | ФОТ | [8 empty] | 117.03
| Пр/812-049.3-1 | НР Электротехнические установки: на других объектах | % | 97 |  | 97 |  |  |  |  | 113.52
| Пр/774-049.3 | СП Электротехнические установки: на других объектах | % | 51 |  | 51 |  |  |  |  | 59.69
|  | Всего по позиции | [5 empty] | 38517 |  | 385.17 |  | 28.92 | 15.2 | 385.17 | 94.93 | = | 102.97 | 14.06 | = | 0 | 113.52 | 59.69 | 2
58 | ГЭСНм 08-01-076-02 | Шина круглая медная диаметром: до 20 мм Поправки к: М )*0; ЭМ )*0,3; ЗТ )*0,3; ЗТм )*0,3 | 100 м | 0.01 |  | 0.01
| Поправка: 571/пр_2022_п.84_т.3_стр.4_стб.3 | Поправка: 571/пр_2022_п.84_т.3_стр.4_стб.3 Наименование: Демонтаж оборудования, не пригодного для дальнейшего использования (предназначено в лом), без разборки и резки
Объем: 0,01=1/100
| 1 | ОТ (ЗТ) | чел.-ч. |  |  | 0.2967 |  |  |  |  | 147.6
| 1-100-40 | Средний разряд работы 4,0 | чел.-ч. | 98.9 | 0.3 | 0.2967 |  |  | 497.46 |  | 147.6
| 2 | ЭМ | [8 empty] | 169.03
|  | ОТм(ЗТм) | чел.-ч. |  |  | 0.0543 |  |  |  |  | 34.45 | [12 empty] | 1
| 91.05.05-015 | Краны на автомобильном ходу, грузоподъемность 16 т | маш.-ч | 4.2 | 0.3 | 0.0126 |  |  | 1552.12 |  | 19.56
| 4-100-060 | ОТм(ЗТм) Средний разряд машинистов 6 | чел.-ч. | 4.2 | 0.3 | 0.0126 |  |  | 668.23 |  | 8.42 | [12 empty] | 1
| 91.06.03-058 | Лебедки электрические тяговым усилием 156,96 кН (16 т) | маш.-ч | 3.2 | 0.3 | 0.0096 | 55.78 | 1.38 | 76.98 |  | 0.74
| 4-100-030 | ОТм(ЗТм) Средний разряд машинистов 3 | чел.-ч. | 3.2 | 0.3 | 0.0096 |  |  | 531.04 |  | 5.1 | [12 empty] | 1
| 91.14.02-001 | Автомобили бортовые, грузоподъемность до 5 т | маш.-ч | 4.2 | 0.3 | 0.0126 | 477.92 | 1.22 | 583.06 |  | 7.35
| 4-100-040 | ОТм(ЗТм) Средний разряд машинистов 4 | чел.-ч. | 4.2 | 0.3 | 0.0126 |  |  | 597.98 |  | 7.53 | [12 empty] | 1
| 91.17.04-233 | Аппараты сварочные для ручной дуговой сварки, сварочный ток до 350 А | маш.-ч | 22 | 0.3 | 0.066 |  |  | 29.08 |  | 1.92
| 91.21.19-016 | Станки трубогибочные в комплекте с дорном для холодной гибки труб с наружным диаметром 508-1020 мм | маш.-ч | 6.5 | 0.3 | 0.0195 | 5297.76 | 1.35 | 7151.98 |  | 139.46
| 4-100-050 | ОТм(ЗТм) Средний разряд машинистов 5 | чел.-ч. | 6.5 | 0.3 | 0.0195 |  |  | 687.23 |  | 13.4 | [12 empty] | 1
| 4 | М | [8 empty] | 0
| 01.3.02.04-0001 | Водород газообразный технический | м3 | 7 | 0 | 0 | 358.45 | 1.12 | 401.46 |  | 0
| 01.3.05.17-0002 | Канифоль сосновая | кг | 1.12 | 0 | 0 | 284.15 | 1.31 | 372.24 |  | 0
| 10.2.02.04-0012 | Листы горячекатаные из меди марка М2, толщина 5-10 мм | т | 0.00395 | 0 | 0 | 905330 | 1.2 | 1086396 |  | 0
| 10.3.02.03-0012 | Припои оловянно-свинцовые бессурьмянистые, марка ПОС40 | кг | 2.24 | 0 | 0 | 899.56 | 1.61 | 1448.29 |  | 0
| 21.2.01.02-0141 | Провод неизолированный для воздушных линий электропередачи М 4 | т | 0.00122 | 0 | 0 | 948687.13 | 1.16 | 1100477.07 |  | 0
|  | Итого прямые затраты | [8 empty] | 351.08
58.1 | 421/пр_2020_п.75_пп.а | Сметная стоимость вспомогательных ненормируемых материальных ресурсов, не учтенная в сметной норме, 2% | % | 2 |  | 2 |  |  |  | 0 | 0 | 0 | 0 | 0 | [5 empty] | 0 | 0 | 0 | 2
|  | ФОТ | [8 empty] | 182.05
| Пр/812-049.3-1 | НР Электротехнические установки: на других объектах | % | 97 |  | 97 |  |  |  |  | 176.59
| Пр/774-049.3 | СП Электротехнические установки: на других объектах | % | 51 |  | 51 |  |  |  |  | 92.85
|  | Всего по позиции | [5 empty] | 62052 |  | 620.52 |  | 28.92 | 15.2 | 620.52 | 169.03 | = | 147.6 | 34.45 | = | 0 | 176.59 | 92.85 | 2
59 | ГЭСНм 08-01-021-01 | Шина сборная трехфазная напряжением: 35 кВ, сечение до 400 мм2, количество проводов в фазе - 1 Поправки к: М )*0; ЭМ )*0,6; ЗТ )*0,6; ЗТм )*0,6 | пролет | 1 |  | 1
| Поправка: 571/пр_2022_п.84_т.3_стр.2_стб.3 | Поправка: 571/пр_2022_п.84_т.3_стр.2_стб.3 Наименование: Демонтаж оборудования, пригодного для дальнейшего использования, со снятием с места установки, необходимой (частичной) разборкой без хранения (перемещается на другое место установки и тому подобное)
| 1 | ОТ (ЗТ) | чел.-ч. |  |  | 17.28 |  |  |  |  | 8596.11
| 1-100-40 | Средний разряд работы 4,0 | чел.-ч. | 28.8 | 0.6 | 17.28 |  |  | 497.46 |  | 8596.11
| 2 | ЭМ | [8 empty] | 5375.75
|  | ОТм(ЗТм) | чел.-ч. |  |  | 3.798 |  |  |  |  | 2315.7 | [12 empty] | 1
| 91.05.05-015 | Краны на автомобильном ходу, грузоподъемность 16 т | маш.-ч | 0.2 | 0.6 | 0.12 |  |  | 1552.12 |  | 186.25
| 4-100-060 | ОТм(ЗТм) Средний разряд машинистов 6 | чел.-ч. | 0.2 | 0.6 | 0.12 |  |  | 668.23 |  | 80.19 | [12 empty] | 1
| 91.06.01-003 | Домкраты гидравлические, грузоподъемность 63-100 т | маш.-ч | 5.4 | 0.6 | 3.24 |  |  | 2.67 |  | 8.65
| 91.06.03-058 | Лебедки электрические тяговым усилием 156,96 кН (16 т) | маш.-ч | 2.7 | 0.6 | 1.62 | 55.78 | 1.38 | 76.98 |  | 124.71
| 4-100-030 | ОТм(ЗТм) Средний разряд машинистов 3 | чел.-ч. | 2.7 | 0.6 | 1.62 |  |  | 531.04 |  | 860.28 | [12 empty] | 1
| 91.06.06-042 | Подъемники гидравлические, высота подъема 10 м | маш.-ч | 0.53 | 0.6 | 0.318 | 104.99 | 1.24 | 130.19 |  | 41.4
| 4-100-040 | ОТм(ЗТм) Средний разряд машинистов 4 | чел.-ч. | 0.53 | 0.6 | 0.318 |  |  | 597.98 |  | 190.16 | [12 empty] | 1
| 91.10.01-002 | Агрегаты наполнительно-опрессовочные, подача до 300 м3/ч | маш.-ч | 2.7 | 0.6 | 1.62 | 2608.83 | 1.17 | 3052.33 |  | 4944.77
| 4-100-050 | ОТм(ЗТм) Средний разряд машинистов 5 | чел.-ч. | 2.7 | 0.6 | 1.62 |  |  | 687.23 |  | 1113.31 | [12 empty] | 1
| 91.14.02-001 | Автомобили бортовые, грузоподъемность до 5 т | маш.-ч | 0.2 | 0.6 | 0.12 | 477.92 | 1.22 | 583.06 |  | 69.97
| 4-100-040 | ОТм(ЗТм) Средний разряд машинистов 4 | чел.-ч. | 0.2 | 0.6 | 0.12 |  |  | 597.98 |  | 71.76 | [12 empty] | 1
| 4 | М | [8 empty] | 0
| 01.3.01.06-0050 | Смазка универсальная тугоплавкая УТ (консталин жировой) | т | 0.00014 | 0 | 0 | 144581.55 | 1.77 | 255909.34 |  | 0
|  | Итого прямые затраты | [8 empty] | 16287.56
59.1 | 421/пр_2020_п.75_пп.а | Сметная стоимость вспомогательных ненормируемых материальных ресурсов, не учтенная в сметной норме, 2% | % | 2 |  | 2 |  |  |  | 0 | 0 | 0 | 0 | 0 | [5 empty] | 0 | 0 | 0 | 2
|  | ФОТ | [8 empty] | 10911.81
| Пр/812-049.3-1 | НР Электротехнические установки: на других объектах | % | 97 |  | 97 |  |  |  |  | 10584.46
| Пр/774-049.3 | СП Электротехнические установки: на других объектах | % | 51 |  | 51 |  |  |  |  | 5565.02
|  | Всего по позиции | [5 empty] | 32437.04 |  | 32437.04 |  | 3472.52 | 1825.76 | 32437.04 | 5375.75 | = | 8596.11 | 2315.7 | = | 0 | 10584.46 | 5565.02 | 2
60 | ГЭСНм 08-01-021-02 | Шина сборная трехфазная напряжением: 35 кВ, сечение до 400 мм2, количество проводов в фазе - 2 Поправки к: М )*0; ЭМ )*0,6; ЗТ )*0,6; ЗТм )*0,6 | пролет | 1 |  | 1
| Поправка: 571/пр_2022_п.84_т.3_стр.2_стб.3 | Поправка: 571/пр_2022_п.84_т.3_стр.2_стб.3 Наименование: Демонтаж оборудования, пригодного для дальнейшего использования, со снятием с места установки, необходимой (частичной) разборкой без хранения (перемещается на другое место установки и тому подобное)
| 1 | ОТ (ЗТ) | чел.-ч. |  |  | 27.18 |  |  |  |  | 13520.96
| 1-100-40 | Средний разряд работы 4,0 | чел.-ч. | 45.3 | 0.6 | 27.18 |  |  | 497.46 |  | 13520.96
| 2 | ЭМ | [8 empty] | 5147.37
|  | ОТм(ЗТм) | чел.-ч. |  |  | 3.858 |  |  |  |  | 2350.41 | [12 empty] | 1
| 91.05.05-015 | Краны на автомобильном ходу, грузоподъемность 16 т | маш.-ч | 0.22 | 0.6 | 0.132 |  |  | 1552.12 |  | 204.88
| 4-100-060 | ОТм(ЗТм) Средний разряд машинистов 6 | чел.-ч. | 0.22 | 0.6 | 0.132 |  |  | 668.23 |  | 88.21 | [12 empty] | 1
| 91.06.01-003 | Домкраты гидравлические, грузоподъемность 63-100 т | маш.-ч | 5.1 | 0.6 | 3.06 |  |  | 2.67 |  | 8.17
| 91.06.03-058 | Лебедки электрические тяговым усилием 156,96 кН (16 т) | маш.-ч | 2.55 | 0.6 | 1.53 | 55.78 | 1.38 | 76.98 |  | 117.78
| 4-100-030 | ОТм(ЗТм) Средний разряд машинистов 3 | чел.-ч. | 2.55 | 0.6 | 1.53 |  |  | 531.04 |  | 812.49 | [12 empty] | 1
| 91.06.06-042 | Подъемники гидравлические, высота подъема 10 м | маш.-ч | 0.89 | 0.6 | 0.534 | 104.99 | 1.24 | 130.19 |  | 69.52
| 4-100-040 | ОТм(ЗТм) Средний разряд машинистов 4 | чел.-ч. | 0.89 | 0.6 | 0.534 |  |  | 597.98 |  | 319.32 | [12 empty] | 1
| 91.10.01-002 | Агрегаты наполнительно-опрессовочные, подача до 300 м3/ч | маш.-ч | 2.55 | 0.6 | 1.53 | 2608.83 | 1.17 | 3052.33 |  | 4670.06
| 4-100-050 | ОТм(ЗТм) Средний разряд машинистов 5 | чел.-ч. | 2.55 | 0.6 | 1.53 |  |  | 687.23 |  | 1051.46 | [12 empty] | 1
| 91.14.02-001 | Автомобили бортовые, грузоподъемность до 5 т | маш.-ч | 0.22 | 0.6 | 0.132 | 477.92 | 1.22 | 583.06 |  | 76.96
| 4-100-040 | ОТм(ЗТм) Средний разряд машинистов 4 | чел.-ч. | 0.22 | 0.6 | 0.132 |  |  | 597.98 |  | 78.93 | [12 empty] | 1
| 4 | М | [8 empty] | 0
| 01.3.01.06-0050 | Смазка универсальная тугоплавкая УТ (консталин жировой) | т | 0.00014 | 0 | 0 | 144581.55 | 1.77 | 255909.34 |  | 0
|  | Итого прямые затраты | [8 empty] | 21018.74
60.1 | 421/пр_2020_п.75_пп.а | Сметная стоимость вспомогательных ненормируемых материальных ресурсов, не учтенная в сметной норме, 2% | % | 2 |  | 2 |  |  |  | 0 | 0 | 0 | 0 | 0 | [5 empty] | 0 | 0 | 0 | 2
|  | ФОТ | [8 empty] | 15871.37
| Пр/812-049.3-1 | НР Электротехнические установки: на других объектах | % | 97 |  | 97 |  |  |  |  | 15395.23
| Пр/774-049.3 | СП Электротехнические установки: на других объектах | % | 51 |  | 51 |  |  |  |  | 8094.4
|  | Всего по позиции | [5 empty] | 44508.37 |  | 44508.37 |  | 3472.52 | 1825.76 | 44508.37 | 5147.37 | = | 13520.96 | 2350.41 | = | 0 | 15395.23 | 8094.4 | 2
61 | ГЭСНм 08-01-021-03 | Шина сборная трехфазная напряжением: 35 кВ, сечение до 600 мм2, количество проводов в фазе - 1 Поправки к: М )*0; ЭМ )*0,6; ЗТ )*0,6; ЗТм )*0,6 | пролет | 1 |  | 1
| Поправка: 571/пр_2022_п.84_т.3_стр.2_стб.3 | Поправка: 571/пр_2022_п.84_т.3_стр.2_стб.3 Наименование: Демонтаж оборудования, пригодного для дальнейшего использования, со снятием с места установки, необходимой (частичной) разборкой без хранения (перемещается на другое место установки и тому подобное)
| 1 | ОТ (ЗТ) | чел.-ч. |  |  | 18.54 |  |  |  |  | 9222.91
| 1-100-40 | Средний разряд работы 4,0 | чел.-ч. | 30.9 | 0.6 | 18.54 |  |  | 497.46 |  | 9222.91
| 2 | ЭМ | [8 empty] | 5786.28
|  | ОТм(ЗТм) | чел.-ч. |  |  | 4.302 |  |  |  |  | 2619.76 | [12 empty] | 1
| 91.05.05-015 | Краны на автомобильном ходу, грузоподъемность 16 т | маш.-ч | 0.2 | 0.6 | 0.12 |  |  | 1552.12 |  | 186.25
| 4-100-060 | ОТм(ЗТм) Средний разряд машинистов 6 | чел.-ч. | 0.2 | 0.6 | 0.12 |  |  | 668.23 |  | 80.19 | [12 empty] | 1
| 91.06.01-003 | Домкраты гидравлические, грузоподъемность 63-100 т | маш.-ч | 5.8 | 0.6 | 3.48 |  |  | 2.67 |  | 9.29
| 91.06.03-058 | Лебедки электрические тяговым усилием 156,96 кН (16 т) | маш.-ч | 2.9 | 0.6 | 1.74 | 55.78 | 1.38 | 76.98 |  | 133.95
| 4-100-030 | ОТм(ЗТм) Средний разряд машинистов 3 | чел.-ч. | 2.9 | 0.6 | 1.74 |  |  | 531.04 |  | 924.01 | [12 empty] | 1
| 91.06.06-042 | Подъемники гидравлические, высота подъема 10 м | маш.-ч | 0.97 | 0.6 | 0.582 | 104.99 | 1.24 | 130.19 |  | 75.77
| 4-100-040 | ОТм(ЗТм) Средний разряд машинистов 4 | чел.-ч. | 0.97 | 0.6 | 0.582 |  |  | 597.98 |  | 348.02 | [12 empty] | 1
| 91.10.01-002 | Агрегаты наполнительно-опрессовочные, подача до 300 м3/ч | маш.-ч | 2.9 | 0.6 | 1.74 | 2608.83 | 1.17 | 3052.33 |  | 5311.05
| 4-100-050 | ОТм(ЗТм) Средний разряд машинистов 5 | чел.-ч. | 2.9 | 0.6 | 1.74 |  |  | 687.23 |  | 1195.78 | [12 empty] | 1
| 91.14.02-001 | Автомобили бортовые, грузоподъемность до 5 т | маш.-ч | 0.2 | 0.6 | 0.12 | 477.92 | 1.22 | 583.06 |  | 69.97
| 4-100-040 | ОТм(ЗТм) Средний разряд машинистов 4 | чел.-ч. | 0.2 | 0.6 | 0.12 |  |  | 597.98 |  | 71.76 | [12 empty] | 1
| 4 | М | [8 empty] | 0
| 01.3.01.06-0050 | Смазка универсальная тугоплавкая УТ (консталин жировой) | т | 0.00019 | 0 | 0 | 144581.55 | 1.77 | 255909.34 |  | 0
|  | Итого прямые затраты | [8 empty] | 17628.95
61.1 | 421/пр_2020_п.75_пп.а | Сметная стоимость вспомогательных ненормируемых материальных ресурсов, не учтенная в сметной норме, 2% | % | 2 |  | 2 |  |  |  | 0 | 0 | 0 | 0 | 0 | [5 empty] | 0 | 0 | 0 | 2
|  | ФОТ | [8 empty] | 11842.67
| Пр/812-049.3-1 | НР Электротехнические установки: на других объектах | % | 97 |  | 97 |  |  |  |  | 11487.39
| Пр/774-049.3 | СП Электротехнические установки: на других объектах | % | 51 |  | 51 |  |  |  |  | 6039.76
|  | Всего по позиции | [5 empty] | 35156.1 |  | 35156.1 |  | 3472.52 | 1825.76 | 35156.1 | 5786.28 | = | 9222.91 | 2619.76 | = | 0 | 11487.39 | 6039.76 | 2
62 | ГЭСНм 08-01-021-04 | Шина сборная трехфазная напряжением: 35 кВ, сечение до 600 мм2, количество проводов в фазе - 2 Поправки к: М )*0; ЭМ )*0,6; ЗТ )*0,6; ЗТм )*0,6 | пролет | 1 |  | 1
| Поправка: 571/пр_2022_п.84_т.3_стр.2_стб.3 | Поправка: 571/пр_2022_п.84_т.3_стр.2_стб.3 Наименование: Демонтаж оборудования, пригодного для дальнейшего использования, со снятием с места установки, необходимой (частичной) разборкой без хранения (перемещается на другое место установки и тому подобное)
| 1 | ОТ (ЗТ) | чел.-ч. |  |  | 30.3 |  |  |  |  | 15073.04
| 1-100-40 | Средний разряд работы 4,0 | чел.-ч. | 50.5 | 0.6 | 30.3 |  |  | 497.46 |  | 15073.04
| 2 | ЭМ | [8 empty] | 5582.23
|  | ОТм(ЗТм) | чел.-ч. |  |  | 4.14 |  |  |  |  | 2520.13 | [12 empty] | 1
| 91.05.05-015 | Краны на автомобильном ходу, грузоподъемность 16 т | маш.-ч | 0.16 | 0.6 | 0.096 |  |  | 1552.12 |  | 149
| 4-100-060 | ОТм(ЗТм) Средний разряд машинистов 6 | чел.-ч. | 0.16 | 0.6 | 0.096 |  |  | 668.23 |  | 64.15 | [12 empty] | 1
| 91.06.01-003 | Домкраты гидравлические, грузоподъемность 63-100 т | маш.-ч | 5.64 | 0.6 | 3.384 |  |  | 2.67 |  | 9.04
| 91.06.03-058 | Лебедки электрические тяговым усилием 156,96 кН (16 т) | маш.-ч | 2.82 | 0.6 | 1.692 | 55.78 | 1.38 | 76.98 |  | 130.25
| 4-100-030 | ОТм(ЗТм) Средний разряд машинистов 3 | чел.-ч. | 2.82 | 0.6 | 1.692 |  |  | 531.04 |  | 898.52 | [12 empty] | 1
| 91.06.06-042 | Подъемники гидравлические, высота подъема 10 м | маш.-ч | 0.94 | 0.6 | 0.564 | 104.99 | 1.24 | 130.19 |  | 73.43
| 4-100-040 | ОТм(ЗТм) Средний разряд машинистов 4 | чел.-ч. | 0.94 | 0.6 | 0.564 |  |  | 597.98 |  | 337.26 | [12 empty] | 1
| 91.10.01-002 | Агрегаты наполнительно-опрессовочные, подача до 300 м3/ч | маш.-ч | 2.82 | 0.6 | 1.692 | 2608.83 | 1.17 | 3052.33 |  | 5164.54
| 4-100-050 | ОТм(ЗТм) Средний разряд машинистов 5 | чел.-ч. | 2.82 | 0.6 | 1.692 |  |  | 687.23 |  | 1162.79 | [12 empty] | 1
| 91.14.02-001 | Автомобили бортовые, грузоподъемность до 5 т | маш.-ч | 0.16 | 0.6 | 0.096 | 477.92 | 1.22 | 583.06 |  | 55.97
| 4-100-040 | ОТм(ЗТм) Средний разряд машинистов 4 | чел.-ч. | 0.16 | 0.6 | 0.096 |  |  | 597.98 |  | 57.41 | [12 empty] | 1
| 4 | М | [8 empty] | 0
| 01.3.01.06-0050 | Смазка универсальная тугоплавкая УТ (консталин жировой) | т | 0.00019 | 0 | 0 | 144581.55 | 1.77 | 255909.34 |  | 0
|  | Итого прямые затраты | [8 empty] | 23175.4
62.1 | 421/пр_2020_п.75_пп.а | Сметная стоимость вспомогательных ненормируемых материальных ресурсов, не учтенная в сметной норме, 2% | % | 2 |  | 2 |  |  |  | 0 | 0 | 0 | 0 | 0 | [5 empty] | 0 | 0 | 0 | 2
|  | ФОТ | [8 empty] | 17593.17
| Пр/812-049.3-1 | НР Электротехнические установки: на других объектах | % | 97 |  | 97 |  |  |  |  | 17065.37
| Пр/774-049.3 | СП Электротехнические установки: на других объектах | % | 51 |  | 51 |  |  |  |  | 8972.52
|  | Всего по позиции | [5 empty] | 49213.29 |  | 49213.29 |  | 3472.52 | 1825.76 | 49213.29 | 5582.23 | = | 15073.04 | 2520.13 | = | 0 | 17065.37 | 8972.52 | 2
63 | ГЭСНм 08-01-021-05 | Шина сборная трехфазная напряжением: 110-150 кВ, сечение до 400 мм2, количество проводов в фазе - 1 Поправки к: М )*0; ЭМ )*0,6; ЗТ )*0,6; ЗТм )*0,6 | пролет | 1 |  | 1
| Поправка: 571/пр_2022_п.84_т.3_стр.2_стб.3 | Поправка: 571/пр_2022_п.84_т.3_стр.2_стб.3 Наименование: Демонтаж оборудования, пригодного для дальнейшего использования, со снятием с места установки, необходимой (частичной) разборкой без хранения (перемещается на другое место установки и тому подобное)
| 1 | ОТ (ЗТ) | чел.-ч. |  |  | 21.66 |  |  |  |  | 10774.98
| 1-100-40 | Средний разряд работы 4,0 | чел.-ч. | 36.1 | 0.6 | 21.66 |  |  | 497.46 |  | 10774.98
| 2 | ЭМ | [8 empty] | 6715.3
|  | ОТм(ЗТм) | чел.-ч. |  |  | 5.016 |  |  |  |  | 3057.56 | [12 empty] | 1
| 91.05.05-015 | Краны на автомобильном ходу, грузоподъемность 16 т | маш.-ч | 0.33 | 0.6 | 0.198 |  |  | 1552.12 |  | 307.32
| 4-100-060 | ОТм(ЗТм) Средний разряд машинистов 6 | чел.-ч. | 0.33 | 0.6 | 0.198 |  |  | 668.23 |  | 132.31 | [12 empty] | 1
| 91.06.01-003 | Домкраты гидравлические, грузоподъемность 63-100 т | маш.-ч | 6.6 | 0.6 | 3.96 |  |  | 2.67 |  | 10.57
| 91.06.03-058 | Лебедки электрические тяговым усилием 156,96 кН (16 т) | маш.-ч | 3.3 | 0.6 | 1.98 | 55.78 | 1.38 | 76.98 |  | 152.42
| 4-100-030 | ОТм(ЗТм) Средний разряд машинистов 3 | чел.-ч. | 3.3 | 0.6 | 1.98 |  |  | 531.04 |  | 1051.46 | [12 empty] | 1
| 91.06.06-042 | Подъемники гидравлические, высота подъема 10 м | маш.-ч | 1.1 | 0.6 | 0.66 | 104.99 | 1.24 | 130.19 |  | 85.93
| 4-100-040 | ОТм(ЗТм) Средний разряд машинистов 4 | чел.-ч. | 1.1 | 0.6 | 0.66 |  |  | 597.98 |  | 394.67 | [12 empty] | 1
| 91.10.01-002 | Агрегаты наполнительно-опрессовочные, подача до 300 м3/ч | маш.-ч | 3.3 | 0.6 | 1.98 | 2608.83 | 1.17 | 3052.33 |  | 6043.61
| 4-100-050 | ОТм(ЗТм) Средний разряд машинистов 5 | чел.-ч. | 3.3 | 0.6 | 1.98 |  |  | 687.23 |  | 1360.72 | [12 empty] | 1
| 91.14.02-001 | Автомобили бортовые, грузоподъемность до 5 т | маш.-ч | 0.33 | 0.6 | 0.198 | 477.92 | 1.22 | 583.06 |  | 115.45
| 4-100-040 | ОТм(ЗТм) Средний разряд машинистов 4 | чел.-ч. | 0.33 | 0.6 | 0.198 |  |  | 597.98 |  | 118.4 | [12 empty] | 1
| 4 | М | [8 empty] | 0
| 01.3.01.06-0050 | Смазка универсальная тугоплавкая УТ (консталин жировой) | т | 0.00014 | 0 | 0 | 144581.55 | 1.77 | 255909.34 |  | 0
|  | Итого прямые затраты | [8 empty] | 20547.84
63.1 | 421/пр_2020_п.75_пп.а | Сметная стоимость вспомогательных ненормируемых материальных ресурсов, не учтенная в сметной норме, 2% | % | 2 |  | 2 |  |  |  | 0 | 0 | 0 | 0 | 0 | [5 empty] | 0 | 0 | 0 | 2
|  | ФОТ | [8 empty] | 13832.54
| Пр/812-049.3-1 | НР Электротехнические установки: на других объектах | % | 97 |  | 97 |  |  |  |  | 13417.56
| Пр/774-049.3 | СП Электротехнические установки: на других объектах | % | 51 |  | 51 |  |  |  |  | 7054.6
|  | Всего по позиции | [5 empty] | 41020 |  | 41020 |  | 3472.52 | 1825.76 | 41020 | 6715.3 | = | 10774.98 | 3057.56 | = | 0 | 13417.56 | 7054.6 | 2
64 | ГЭСНм 08-01-021-06 | Шина сборная трехфазная напряжением: 110-150 кВ, сечение до 400 мм2, количество проводов в фазе - 2 Поправки к: М )*0; ЭМ )*0,6; ЗТ )*0,6; ЗТм )*0,6 | пролет | 1 |  | 1
| Поправка: 571/пр_2022_п.84_т.3_стр.2_стб.3 | Поправка: 571/пр_2022_п.84_т.3_стр.2_стб.3 Наименование: Демонтаж оборудования, пригодного для дальнейшего использования, со снятием с места установки, необходимой (частичной) разборкой без хранения (перемещается на другое место установки и тому подобное)
| 1 | ОТ (ЗТ) | чел.-ч. |  |  | 30.9 |  |  |  |  | 15371.51
| 1-100-40 | Средний разряд работы 4,0 | чел.-ч. | 51.5 | 0.6 | 30.9 |  |  | 497.46 |  | 15371.51
| 2 | ЭМ | [8 empty] | 5978.49
|  | ОТм(ЗТм) | чел.-ч. |  |  | 4.488 |  |  |  |  | 2738.31 | [12 empty] | 1
| 91.05.05-015 | Краны на автомобильном ходу, грузоподъемность 16 т | маш.-ч | 0.38 | 0.6 | 0.228 |  |  | 1552.12 |  | 353.88
| 4-100-060 | ОТм(ЗТм) Средний разряд машинистов 6 | чел.-ч. | 0.38 | 0.6 | 0.228 |  |  | 668.23 |  | 152.36 | [12 empty] | 1
| 91.06.01-003 | Домкраты гидравлические, грузоподъемность 63-100 т | маш.-ч | 5.76 | 0.6 | 3.456 |  |  | 2.67 |  | 9.23
| 91.06.03-058 | Лебедки электрические тяговым усилием 156,96 кН (16 т) | маш.-ч | 2.88 | 0.6 | 1.728 | 55.78 | 1.38 | 76.98 |  | 133.02
| 4-100-030 | ОТм(ЗТм) Средний разряд машинистов 3 | чел.-ч. | 2.88 | 0.6 | 1.728 |  |  | 531.04 |  | 917.64 | [12 empty] | 1
| 91.06.06-042 | Подъемники гидравлические, высота подъема 10 м | маш.-ч | 0.96 | 0.6 | 0.576 | 104.99 | 1.24 | 130.19 |  | 74.99
| 4-100-040 | ОТм(ЗТм) Средний разряд машинистов 4 | чел.-ч. | 0.96 | 0.6 | 0.576 |  |  | 597.98 |  | 344.44 | [12 empty] | 1
| 91.10.01-002 | Агрегаты наполнительно-опрессовочные, подача до 300 м3/ч | маш.-ч | 2.88 | 0.6 | 1.728 | 2608.83 | 1.17 | 3052.33 |  | 5274.43
| 4-100-050 | ОТм(ЗТм) Средний разряд машинистов 5 | чел.-ч. | 2.88 | 0.6 | 1.728 |  |  | 687.23 |  | 1187.53 | [12 empty] | 1
| 91.14.02-001 | Автомобили бортовые, грузоподъемность до 5 т | маш.-ч | 0.38 | 0.6 | 0.228 | 477.92 | 1.22 | 583.06 |  | 132.94
| 4-100-040 | ОТм(ЗТм) Средний разряд машинистов 4 | чел.-ч. | 0.38 | 0.6 | 0.228 |  |  | 597.98 |  | 136.34 | [12 empty] | 1
| 4 | М | [8 empty] | 0
| 01.3.01.06-0050 | Смазка универсальная тугоплавкая УТ (консталин жировой) | т | 0.00014 | 0 | 0 | 144581.55 | 1.77 | 255909.34 |  | 0
|  | Итого прямые затраты | [8 empty] | 24088.31
64.1 | 421/пр_2020_п.75_пп.а | Сметная стоимость вспомогательных ненормируемых материальных ресурсов, не учтенная в сметной норме, 2% | % | 2 |  | 2 |  |  |  | 0 | 0 | 0 | 0 | 0 | [5 empty] | 0 | 0 | 0 | 2
|  | ФОТ | [8 empty] | 18109.82
| Пр/812-049.3-1 | НР Электротехнические установки: на других объектах | % | 97 |  | 97 |  |  |  |  | 17566.53
| Пр/774-049.3 | СП Электротехнические установки: на других объектах | % | 51 |  | 51 |  |  |  |  | 9236.01
|  | Всего по позиции | [5 empty] | 50890.85 |  | 50890.85 |  | 3472.52 | 1825.76 | 50890.85 | 5978.49 | = | 15371.51 | 2738.31 | = | 0 | 17566.53 | 9236.01 | 2
65 | ГЭСНм 08-01-021-07 | Шина сборная трехфазная напряжением: 110-150 кВ, сечение до 600 мм2, количество проводов в фазе - 1 Поправки к: М )*0; ЭМ )*0,6; ЗТ )*0,6; ЗТм )*0,6 | пролет | 1 |  | 1
| Поправка: 571/пр_2022_п.84_т.3_стр.2_стб.3 | Поправка: 571/пр_2022_п.84_т.3_стр.2_стб.3 Наименование: Демонтаж оборудования, пригодного для дальнейшего использования, со снятием с места установки, необходимой (частичной) разборкой без хранения (перемещается на другое место установки и тому подобное)
| 1 | ОТ (ЗТ) | чел.-ч. |  |  | 23.46 |  |  |  |  | 11670.41
| 1-100-40 | Средний разряд работы 4,0 | чел.-ч. | 39.1 | 0.6 | 23.46 |  |  | 497.46 |  | 11670.41
| 2 | ЭМ | [8 empty] | 7217.36
|  | ОТм(ЗТм) | чел.-ч. |  |  | 5.388 |  |  |  |  | 3284.2 | [12 empty] | 1
| 91.05.05-015 | Краны на автомобильном ходу, грузоподъемность 16 т | маш.-ч | 0.35 | 0.6 | 0.21 |  |  | 1552.12 |  | 325.95
| 4-100-060 | ОТм(ЗТм) Средний разряд машинистов 6 | чел.-ч. | 0.35 | 0.6 | 0.21 |  |  | 668.23 |  | 140.33 | [12 empty] | 1
| 91.06.01-003 | Домкраты гидравлические, грузоподъемность 63-100 т | маш.-ч | 7.1 | 0.6 | 4.26 |  |  | 2.67 |  | 11.37
| 91.06.03-058 | Лебедки электрические тяговым усилием 156,96 кН (16 т) | маш.-ч | 3.55 | 0.6 | 2.13 | 55.78 | 1.38 | 76.98 |  | 163.97
| 4-100-030 | ОТм(ЗТм) Средний разряд машинистов 3 | чел.-ч. | 3.55 | 0.6 | 2.13 |  |  | 531.04 |  | 1131.12 | [12 empty] | 1
| 91.06.06-042 | Подъемники гидравлические, высота подъема 10 м | маш.-ч | 1.18 | 0.6 | 0.708 | 104.99 | 1.24 | 130.19 |  | 92.17
| 4-100-040 | ОТм(ЗТм) Средний разряд машинистов 4 | чел.-ч. | 1.18 | 0.6 | 0.708 |  |  | 597.98 |  | 423.37 | [12 empty] | 1
| 91.10.01-002 | Агрегаты наполнительно-опрессовочные, подача до 300 м3/ч | маш.-ч | 3.55 | 0.6 | 2.13 | 2608.83 | 1.17 | 3052.33 |  | 6501.46
| 4-100-050 | ОТм(ЗТм) Средний разряд машинистов 5 | чел.-ч. | 3.55 | 0.6 | 2.13 |  |  | 687.23 |  | 1463.8 | [12 empty] | 1
| 91.14.02-001 | Автомобили бортовые, грузоподъемность до 5 т | маш.-ч | 0.35 | 0.6 | 0.21 | 477.92 | 1.22 | 583.06 |  | 122.44
| 4-100-040 | ОТм(ЗТм) Средний разряд машинистов 4 | чел.-ч. | 0.35 | 0.6 | 0.21 |  |  | 597.98 |  | 125.58 | [12 empty] | 1
| 4 | М | [8 empty] | 0
| 01.3.01.06-0050 | Смазка универсальная тугоплавкая УТ (консталин жировой) | т | 0.00024 | 0 | 0 | 144581.55 | 1.77 | 255909.34 |  | 0
|  | Итого прямые затраты | [8 empty] | 22171.97
65.1 | 421/пр_2020_п.75_пп.а | Сметная стоимость вспомогательных ненормируемых материальных ресурсов, не учтенная в сметной норме, 2% | % | 2 |  | 2 |  |  |  | 0 | 0 | 0 | 0 | 0 | [5 empty] | 0 | 0 | 0 | 2
|  | ФОТ | [8 empty] | 14954.61
| Пр/812-049.3-1 | НР Электротехнические установки: на других объектах | % | 97 |  | 97 |  |  |  |  | 14505.97
| Пр/774-049.3 | СП Электротехнические установки: на других объектах | % | 51 |  | 51 |  |  |  |  | 7626.85
|  | Всего по позиции | [5 empty] | 44304.79 |  | 44304.79 |  | 3472.52 | 1825.76 | 44304.79 | 7217.36 | = | 11670.41 | 3284.2 | = | 0 | 14505.97 | 7626.85 | 2
66 | ГЭСНм 08-01-021-08 | Шина сборная трехфазная напряжением: 110-150 кВ, сечение до 600 мм2, количество проводов в фазе - 2 Поправки к: М )*0; ЭМ )*0,6; ЗТ )*0,6; ЗТм )*0,6 | пролет | 1 |  | 1
| Поправка: 571/пр_2022_п.84_т.3_стр.2_стб.3 | Поправка: 571/пр_2022_п.84_т.3_стр.2_стб.3 Наименование: Демонтаж оборудования, пригодного для дальнейшего использования, со снятием с места установки, необходимой (частичной) разборкой без хранения (перемещается на другое место установки и тому подобное)
| 1 | ОТ (ЗТ) | чел.-ч. |  |  | 33.36 |  |  |  |  | 16595.27
| 1-100-40 | Средний разряд работы 4,0 | чел.-ч. | 55.6 | 0.6 | 33.36 |  |  | 497.46 |  | 16595.27
| 2 | ЭМ | [8 empty] | 6716.18
|  | ОТм(ЗТм) | чел.-ч. |  |  | 5.04 |  |  |  |  | 3074.89 | [12 empty] | 1
| 91.05.05-015 | Краны на автомобильном ходу, грузоподъемность 16 т | маш.-ч | 0.42 | 0.6 | 0.252 |  |  | 1552.12 |  | 391.13
| 4-100-060 | ОТм(ЗТм) Средний разряд машинистов 6 | чел.-ч. | 0.42 | 0.6 | 0.252 |  |  | 668.23 |  | 168.39 | [12 empty] | 1
| 91.06.01-003 | Домкраты гидравлические, грузоподъемность 63-100 т | маш.-ч | 6.48 | 0.6 | 3.888 |  |  | 2.67 |  | 10.38
| 91.06.03-058 | Лебедки электрические тяговым усилием 156,96 кН (16 т) | маш.-ч | 3.24 | 0.6 | 1.944 | 55.78 | 1.38 | 76.98 |  | 149.65
| 4-100-030 | ОТм(ЗТм) Средний разряд машинистов 3 | чел.-ч. | 3.24 | 0.6 | 1.944 |  |  | 531.04 |  | 1032.34 | [12 empty] | 1
| 91.06.06-042 | Подъемники гидравлические, высота подъема 10 м | маш.-ч | 1.08 | 0.6 | 0.648 | 104.99 | 1.24 | 130.19 |  | 84.36
| 4-100-040 | ОТм(ЗТм) Средний разряд машинистов 4 | чел.-ч. | 1.08 | 0.6 | 0.648 |  |  | 597.98 |  | 387.49 | [12 empty] | 1
| 91.10.01-002 | Агрегаты наполнительно-опрессовочные, подача до 300 м3/ч | маш.-ч | 3.24 | 0.6 | 1.944 | 2608.83 | 1.17 | 3052.33 |  | 5933.73
| 4-100-050 | ОТм(ЗТм) Средний разряд машинистов 5 | чел.-ч. | 3.24 | 0.6 | 1.944 |  |  | 687.23 |  | 1335.98 | [12 empty] | 1
| 91.14.02-001 | Автомобили бортовые, грузоподъемность до 5 т | маш.-ч | 0.42 | 0.6 | 0.252 | 477.92 | 1.22 | 583.06 |  | 146.93
| 4-100-040 | ОТм(ЗТм) Средний разряд машинистов 4 | чел.-ч. | 0.42 | 0.6 | 0.252 |  |  | 597.98 |  | 150.69 | [12 empty] | 1
| 4 | М | [8 empty] | 0
| 01.3.01.06-0050 | Смазка универсальная тугоплавкая УТ (консталин жировой) | т | 0.00024 | 0 | 0 | 144581.55 | 1.77 | 255909.34 |  | 0
|  | Итого прямые затраты | [8 empty] | 26386.34
66.1 | 421/пр_2020_п.75_пп.а | Сметная стоимость вспомогательных ненормируемых материальных ресурсов, не учтенная в сметной норме, 2% | % | 2 |  | 2 |  |  |  | 0 | 0 | 0 | 0 | 0 | [5 empty] | 0 | 0 | 0 | 2
|  | ФОТ | [8 empty] | 19670.16
| Пр/812-049.3-1 | НР Электротехнические установки: на других объектах | % | 97 |  | 97 |  |  |  |  | 19080.06
| Пр/774-049.3 | СП Электротехнические установки: на других объектах | % | 51 |  | 51 |  |  |  |  | 10031.78
|  | Всего по позиции | [5 empty] | 55498.18 |  | 55498.18 |  | 3472.52 | 1825.76 | 55498.18 | 6716.18 | = | 16595.27 | 3074.89 | = | 0 | 19080.06 | 10031.78 | 2
67 | ГЭСНм 08-01-021-09 | Шина сборная трехфазная напряжением: 220 кВ, сечение до 600 мм2, количество проводов в фазе - 1 Поправки к: М )*0; ЭМ )*0,6; ЗТ )*0,6; ЗТм )*0,6 | пролет | 1 |  | 1
| Поправка: 571/пр_2022_п.84_т.3_стр.2_стб.3 | Поправка: 571/пр_2022_п.84_т.3_стр.2_стб.3 Наименование: Демонтаж оборудования, пригодного для дальнейшего использования, со снятием с места установки, необходимой (частичной) разборкой без хранения (перемещается на другое место установки и тому подобное)
| 1 | ОТ (ЗТ) | чел.-ч. |  |  | 27.84 |  |  |  |  | 13849.29
| 1-100-40 | Средний разряд работы 4,0 | чел.-ч. | 46.4 | 0.6 | 27.84 |  |  | 497.46 |  | 13849.29
| 2 | ЭМ | [8 empty] | 8783.26
|  | ОТм(ЗТм) | чел.-ч. |  |  | 6.588 |  |  |  |  | 4018.73 | [12 empty] | 1
| 91.05.05-015 | Краны на автомобильном ходу, грузоподъемность 16 т | маш.-ч | 0.53 | 0.6 | 0.318 |  |  | 1552.12 |  | 493.57
| 4-100-060 | ОТм(ЗТм) Средний разряд машинистов 6 | чел.-ч. | 0.53 | 0.6 | 0.318 |  |  | 668.23 |  | 212.5 | [12 empty] | 1
| 91.06.01-003 | Домкраты гидравлические, грузоподъемность 63-100 т | маш.-ч | 8.5 | 0.6 | 5.1 |  |  | 2.67 |  | 13.62
| 91.06.03-058 | Лебедки электрические тяговым усилием 156,96 кН (16 т) | маш.-ч | 4.25 | 0.6 | 2.55 | 55.78 | 1.38 | 76.98 |  | 196.3
| 4-100-030 | ОТм(ЗТм) Средний разряд машинистов 3 | чел.-ч. | 4.25 | 0.6 | 2.55 |  |  | 531.04 |  | 1354.15 | [12 empty] | 1
| 91.06.06-042 | Подъемники гидравлические, высота подъема 10 м | маш.-ч | 1.42 | 0.6 | 0.852 | 104.99 | 1.24 | 130.19 |  | 110.92
| 4-100-040 | ОТм(ЗТм) Средний разряд машинистов 4 | чел.-ч. | 1.42 | 0.6 | 0.852 |  |  | 597.98 |  | 509.48 | [12 empty] | 1
| 91.10.01-002 | Агрегаты наполнительно-опрессовочные, подача до 300 м3/ч | маш.-ч | 4.25 | 0.6 | 2.55 | 2608.83 | 1.17 | 3052.33 |  | 7783.44
| 4-100-050 | ОТм(ЗТм) Средний разряд машинистов 5 | чел.-ч. | 4.25 | 0.6 | 2.55 |  |  | 687.23 |  | 1752.44 | [12 empty] | 1
| 91.14.02-001 | Автомобили бортовые, грузоподъемность до 5 т | маш.-ч | 0.53 | 0.6 | 0.318 | 477.92 | 1.22 | 583.06 |  | 185.41
| 4-100-040 | ОТм(ЗТм) Средний разряд машинистов 4 | чел.-ч. | 0.53 | 0.6 | 0.318 |  |  | 597.98 |  | 190.16 | [12 empty] | 1
| 4 | М | [8 empty] | 0
| 01.3.01.06-0050 | Смазка универсальная тугоплавкая УТ (консталин жировой) | т | 0.00024 | 0 | 0 | 144581.55 | 1.77 | 255909.34 |  | 0
|  | Итого прямые затраты | [8 empty] | 26651.28
67.1 | 421/пр_2020_п.75_пп.а | Сметная стоимость вспомогательных ненормируемых материальных ресурсов, не учтенная в сметной норме, 2% | % | 2 |  | 2 |  |  |  | 0 | 0 | 0 | 0 | 0 | [5 empty] | 0 | 0 | 0 | 2
|  | ФОТ | [8 empty] | 17868.02
| Пр/812-049.3-1 | НР Электротехнические установки: на других объектах | % | 97 |  | 97 |  |  |  |  | 17331.98
| Пр/774-049.3 | СП Электротехнические установки: на других объектах | % | 51 |  | 51 |  |  |  |  | 9112.69
|  | Всего по позиции | [5 empty] | 53095.95 |  | 53095.95 |  | 3472.52 | 1825.76 | 53095.95 | 8783.26 | = | 13849.29 | 4018.73 | = | 0 | 17331.98 | 9112.69 | 2
68 | ГЭСНм 08-01-021-10 | Шина сборная трехфазная напряжением: 220 кВ, сечение до 600 мм2, количество проводов в фазе - 2 Поправки к: М )*0; ЭМ )*0,6; ЗТ )*0,6; ЗТм )*0,6 | пролет | 1 |  | 1
| Поправка: 571/пр_2022_п.84_т.3_стр.2_стб.3 | Поправка: 571/пр_2022_п.84_т.3_стр.2_стб.3 Наименование: Демонтаж оборудования, пригодного для дальнейшего использования, со снятием с места установки, необходимой (частичной) разборкой без хранения (перемещается на другое место установки и тому подобное)
| 1 | ОТ (ЗТ) | чел.-ч. |  |  | 45.12 |  |  |  |  | 22445.4
| 1-100-40 | Средний разряд работы 4,0 | чел.-ч. | 75.2 | 0.6 | 45.12 |  |  | 497.46 |  | 22445.4
| 2 | ЭМ | [8 empty] | 8791.05
|  | ОТм(ЗТм) | чел.-ч. |  |  | 6.636 |  |  |  |  | 4053.12 | [12 empty] | 1
| 91.05.05-015 | Краны на автомобильном ходу, грузоподъемность 16 т | маш.-ч | 0.7 | 0.6 | 0.42 |  |  | 1552.12 |  | 651.89
| 4-100-060 | ОТм(ЗТм) Средний разряд машинистов 6 | чел.-ч. | 0.7 | 0.6 | 0.42 |  |  | 668.23 |  | 280.66 | [12 empty] | 1
| 91.06.01-003 | Домкраты гидравлические, грузоподъемность 63-100 т | маш.-ч | 8.28 | 0.6 | 4.968 |  |  | 2.67 |  | 13.26
| 91.06.03-058 | Лебедки электрические тяговым усилием 156,96 кН (16 т) | маш.-ч | 4.14 | 0.6 | 2.484 | 55.78 | 1.38 | 76.98 |  | 191.22
| 4-100-030 | ОТм(ЗТм) Средний разряд машинистов 3 | чел.-ч. | 4.14 | 0.6 | 2.484 |  |  | 531.04 |  | 1319.1 | [12 empty] | 1
| 91.06.06-042 | Подъемники гидравлические, высота подъема 10 м | маш.-ч | 1.38 | 0.6 | 0.828 | 104.99 | 1.24 | 130.19 |  | 107.8
| 4-100-040 | ОТм(ЗТм) Средний разряд машинистов 4 | чел.-ч. | 1.38 | 0.6 | 0.828 |  |  | 597.98 |  | 495.13 | [12 empty] | 1
| 91.10.01-002 | Агрегаты наполнительно-опрессовочные, подача до 300 м3/ч | маш.-ч | 4.14 | 0.6 | 2.484 | 2608.83 | 1.17 | 3052.33 |  | 7581.99
| 4-100-050 | ОТм(ЗТм) Средний разряд машинистов 5 | чел.-ч. | 4.14 | 0.6 | 2.484 |  |  | 687.23 |  | 1707.08 | [12 empty] | 1
| 91.14.02-001 | Автомобили бортовые, грузоподъемность до 5 т | маш.-ч | 0.7 | 0.6 | 0.42 | 477.92 | 1.22 | 583.06 |  | 244.89
| 4-100-040 | ОТм(ЗТм) Средний разряд машинистов 4 | чел.-ч. | 0.7 | 0.6 | 0.42 |  |  | 597.98 |  | 251.15 | [12 empty] | 1
| 4 | М | [8 empty] | 0
| 01.3.01.06-0050 | Смазка универсальная тугоплавкая УТ (консталин жировой) | т | 0.00024 | 0 | 0 | 144581.55 | 1.77 | 255909.34 |  | 0
|  | Итого прямые затраты | [8 empty] | 35289.57
68.1 | 421/пр_2020_п.75_пп.а | Сметная стоимость вспомогательных ненормируемых материальных ресурсов, не учтенная в сметной норме, 2% | % | 2 |  | 2 |  |  |  | 0 | 0 | 0 | 0 | 0 | [5 empty] | 0 | 0 | 0 | 2
|  | ФОТ | [8 empty] | 26498.52
| Пр/812-049.3-1 | НР Электротехнические установки: на других объектах | % | 97 |  | 97 |  |  |  |  | 25703.56
| Пр/774-049.3 | СП Электротехнические установки: на других объектах | % | 51 |  | 51 |  |  |  |  | 13514.25
|  | Всего по позиции | [5 empty] | 74507.38 |  | 74507.38 |  | 3472.52 | 1825.76 | 74507.38 | 8791.05 | = | 22445.4 | 4053.12 | = | 0 | 25703.56 | 13514.25 | 2
69 | ГЭСНм 08-01-021-11 | Шина сборная трехфазная напряжением: 220 кВ, сечение до 600 мм2, количество проводов в фазе - 3 Поправки к: М )*0; ЭМ )*0,6; ЗТ )*0,6; ЗТм )*0,6 | пролет | 1 |  | 1
| Поправка: 571/пр_2022_п.84_т.3_стр.2_стб.3 | Поправка: 571/пр_2022_п.84_т.3_стр.2_стб.3 Наименование: Демонтаж оборудования, пригодного для дальнейшего использования, со снятием с места установки, необходимой (частичной) разборкой без хранения (перемещается на другое место установки и тому подобное)
| 1 | ОТ (ЗТ) | чел.-ч. |  |  | 58.08 |  |  |  |  | 28892.48
| 1-100-40 | Средний разряд работы 4,0 | чел.-ч. | 96.8 | 0.6 | 58.08 |  |  | 497.46 |  | 28892.48
| 2 | ЭМ | [8 empty] | 11309.87
|  | ОТм(ЗТм) | чел.-ч. |  |  | 8.532 |  |  |  |  | 5210.53 | [12 empty] | 1
| 91.05.05-015 | Краны на автомобильном ходу, грузоподъемность 16 т | маш.-ч | 0.88 | 0.6 | 0.528 |  |  | 1552.12 |  | 819.52
| 4-100-060 | ОТм(ЗТм) Средний разряд машинистов 6 | чел.-ч. | 0.88 | 0.6 | 0.528 |  |  | 668.23 |  | 352.83 | [12 empty] | 1
| 91.06.01-003 | Домкраты гидравлические, грузоподъемность 63-100 т | маш.-ч | 10.7 | 0.6 | 6.42 |  |  | 2.67 |  | 17.14
| 91.06.03-058 | Лебедки электрические тяговым усилием 156,96 кН (16 т) | маш.-ч | 5.34 | 0.6 | 3.204 | 55.78 | 1.38 | 76.98 |  | 246.64
| 4-100-030 | ОТм(ЗТм) Средний разряд машинистов 3 | чел.-ч. | 5.34 | 0.6 | 3.204 |  |  | 531.04 |  | 1701.45 | [12 empty] | 1
| 91.06.06-042 | Подъемники гидравлические, высота подъема 10 м | маш.-ч | 1.78 | 0.6 | 1.068 | 104.99 | 1.24 | 130.19 |  | 139.04
| 4-100-040 | ОТм(ЗТм) Средний разряд машинистов 4 | чел.-ч. | 1.78 | 0.6 | 1.068 |  |  | 597.98 |  | 638.64 | [12 empty] | 1
| 91.10.01-002 | Агрегаты наполнительно-опрессовочные, подача до 300 м3/ч | маш.-ч | 5.34 | 0.6 | 3.204 | 2608.83 | 1.17 | 3052.33 |  | 9779.67
| 4-100-050 | ОТм(ЗТм) Средний разряд машинистов 5 | чел.-ч. | 5.34 | 0.6 | 3.204 |  |  | 687.23 |  | 2201.88 | [12 empty] | 1
| 91.14.02-001 | Автомобили бортовые, грузоподъемность до 5 т | маш.-ч | 0.88 | 0.6 | 0.528 | 477.92 | 1.22 | 583.06 |  | 307.86
| 4-100-040 | ОТм(ЗТм) Средний разряд машинистов 4 | чел.-ч. | 0.88 | 0.6 | 0.528 |  |  | 597.98 |  | 315.73 | [12 empty] | 1
| 4 | М | [8 empty] | 0
| 01.3.01.06-0050 | Смазка универсальная тугоплавкая УТ (консталин жировой) | т | 0.00024 | 0 | 0 | 144581.55 | 1.77 | 255909.34 |  | 0
|  | Итого прямые затраты | [8 empty] | 45412.88
69.1 | 421/пр_2020_п.75_пп.а | Сметная стоимость вспомогательных ненормируемых материальных ресурсов, не учтенная в сметной норме, 2% | % | 2 |  | 2 |  |  |  | 0 | 0 | 0 | 0 | 0 | [5 empty] | 0 | 0 | 0 | 2
|  | ФОТ | [8 empty] | 34103.01
| Пр/812-049.3-1 | НР Электротехнические установки: на других объектах | % | 97 |  | 97 |  |  |  |  | 33079.92
| Пр/774-049.3 | СП Электротехнические установки: на других объектах | % | 51 |  | 51 |  |  |  |  | 17392.54
|  | Всего по позиции | [5 empty] | 95885.34 |  | 95885.34 |  | 3472.52 | 1825.76 | 95885.34 | 11309.87 | = | 28892.48 | 5210.53 | = | 0 | 33079.92 | 17392.54 | 2
|  | Итого прямые затраты по подразделу | [8 empty] | 279221.88
в том числе
|  | оплата труда | [8 empty] | 166262.93
|  | эксплуатация машин и механизмов | [8 empty] | 112958.95
в том числе
|  | эксплуатация машин и механизмов | [8 empty] | 77667.1
в том числе
|  | оплата труда машинистов (ОТм) | [8 empty] | 35291.85
|  | доплаты к оплате труда машинистов | [8 empty] | 0
|  | материальные ресурсы | [8 empty] | 0
в том числе
|  | материальные ресурсы без учета дополнительной перевозки | [8 empty] | 0
|  | дополнительная перевозка материальных ресурсов | [8 empty] | 0
|  | перевозка | [8 empty] | 0
|  | Всего ФОТ (справочно) | [8 empty] | 201554.78
|  | Всего накладные расходы | [8 empty] | 195508.14
|  | Всего сметная прибыль | [8 empty] | 102792.96
|  | Итого оборудование | [8 empty] | 0
в том числе
|  | оборудование без учета дополнительной перевозки | [8 empty] | 0
|  | дополнительная перевозка оборудования | [8 empty] | 0
Итого прочие затраты
|  | Итого хозяйственный инвентарь | [8 empty] | 0
|  | Итого по разделу | [8 empty] | 577522.98
Справочно
|  | материальные ресурсы, отсутствующие в ФРСН | [8 empty] | 0
|  | оборудование, отсутствующие в ФРСН | [8 empty] | 0
|  | затраты труда рабочих |  |  |  | 334.2237
|  | затраты труда машинистов |  |  |  | 57.8619
Подраздел: 181.2 Монтажные работы
70 | ГЭСНм 08-01-076-01 | Шина круглая медная диаметром: до 10 мм Поправки к: М )*0 | 100 м | 0.01 |  | 0.01
Объем: 0,01=1/100
| 1 | ОТ (ЗТ) | чел.-ч. |  |  | 0.69 |  |  |  |  | 343.25
| 1-100-40 | Средний разряд работы 4,0 | чел.-ч. | 69 |  | 0.69 |  |  | 497.46 |  | 343.25
| 2 | ЭМ | [8 empty] | 316.46
|  | ОТм(ЗТм) | чел.-ч. |  |  | 0.072 |  |  |  |  | 46.85 | [12 empty] | 1
| 91.05.05-015 | Краны на автомобильном ходу, грузоподъемность 16 т | маш.-ч | 1.16 |  | 0.0116 |  |  | 1552.12 |  | 18
| 4-100-060 | ОТм(ЗТм) Средний разряд машинистов 6 | чел.-ч. | 1.16 |  | 0.0116 |  |  | 668.23 |  | 7.75 | [12 empty] | 1
| 91.06.03-058 | Лебедки электрические тяговым усилием 156,96 кН (16 т) | маш.-ч | 0.88 |  | 0.0088 | 55.78 | 1.38 | 76.98 |  | 0.68
| 4-100-030 | ОТм(ЗТм) Средний разряд машинистов 3 | чел.-ч. | 0.88 |  | 0.0088 |  |  | 531.04 |  | 4.67 | [12 empty] | 1
| 91.14.02-001 | Автомобили бортовые, грузоподъемность до 5 т | маш.-ч | 1.16 |  | 0.0116 | 477.92 | 1.22 | 583.06 |  | 6.76
| 4-100-040 | ОТм(ЗТм) Средний разряд машинистов 4 | чел.-ч. | 1.16 |  | 0.0116 |  |  | 597.98 |  | 6.94 | [12 empty] | 1
| 91.17.04-233 | Аппараты сварочные для ручной дуговой сварки, сварочный ток до 350 А | маш.-ч | 17 |  | 0.17 |  |  | 29.08 |  | 4.94
| 91.21.19-016 | Станки трубогибочные в комплекте с дорном для холодной гибки труб с наружным диаметром 508-1020 мм | маш.-ч | 4 |  | 0.04 | 5297.76 | 1.35 | 7151.98 |  | 286.08
| 4-100-050 | ОТм(ЗТм) Средний разряд машинистов 5 | чел.-ч. | 4 |  | 0.04 |  |  | 687.23 |  | 27.49 | [12 empty] | 1
| 4 | М | [8 empty] | 0
| 01.3.02.04-0001 | Водород газообразный технический | м3 | 6 | 0 | 0 | 358.45 | 1.12 | 401.46 |  | 0
| 01.3.05.17-0002 | Канифоль сосновая | кг | 0.52 | 0 | 0 | 284.15 | 1.31 | 372.24 |  | 0
| 10.2.02.04-0012 | Листы горячекатаные из меди марка М2, толщина 5-10 мм | т | 0.00143 | 0 | 0 | 905330 | 1.2 | 1086396 |  | 0
| 10.3.02.03-0012 | Припои оловянно-свинцовые бессурьмянистые, марка ПОС40 | кг | 1.02 | 0 | 0 | 899.56 | 1.61 | 1448.29 |  | 0
| 21.2.01.02-0141 | Провод неизолированный для воздушных линий электропередачи М 4 | т | 0.00122 | 0 | 0 | 948687.13 | 1.16 | 1100477.07 |  | 0
|  | Итого прямые затраты | [8 empty] | 706.56
70.1 | 421/пр_2020_п.75_пп.а | Сметная стоимость вспомогательных ненормируемых материальных ресурсов, не учтенная в сметной норме, 2% | % | 2 |  | 2 |  |  |  | 0 | 0 | 0 | 0 | 0 | [5 empty] | 0 | 0 | 0 | 2
|  | ФОТ | [8 empty] | 390.1
| Пр/812-049.3-1 | НР Электротехнические установки: на других объектах | % | 97 |  | 97 |  |  |  |  | 378.4
| Пр/774-049.3 | СП Электротехнические установки: на других объектах | % | 51 |  | 51 |  |  |  |  | 198.95
|  | Всего по позиции | [5 empty] | 128391 |  | 1283.91 |  | 28.92 | 15.2 | 1283.91 | 316.46 | = | 343.25 | 46.85 | = | 0 | 378.4 | 198.95 | 2
71 | ГЭСНм 08-01-076-02 | Шина круглая медная диаметром: до 20 мм Поправки к: М )*0 | 100 м | 0.01 |  | 0.01
Объем: 0,01=1/100
| 1 | ОТ (ЗТ) | чел.-ч. |  |  | 0.989 |  |  |  |  | 491.99
| 1-100-40 | Средний разряд работы 4,0 | чел.-ч. | 98.9 |  | 0.989 |  |  | 497.46 |  | 491.99
| 2 | ЭМ | [8 empty] | 563.42
|  | ОТм(ЗТм) | чел.-ч. |  |  | 0.181 |  |  |  |  | 114.85 | [12 empty] | 1
| 91.05.05-015 | Краны на автомобильном ходу, грузоподъемность 16 т | маш.-ч | 4.2 |  | 0.042 |  |  | 1552.12 |  | 65.19
| 4-100-060 | ОТм(ЗТм) Средний разряд машинистов 6 | чел.-ч. | 4.2 |  | 0.042 |  |  | 668.23 |  | 28.07 | [12 empty] | 1
| 91.06.03-058 | Лебедки электрические тяговым усилием 156,96 кН (16 т) | маш.-ч | 3.2 |  | 0.032 | 55.78 | 1.38 | 76.98 |  | 2.46
| 4-100-030 | ОТм(ЗТм) Средний разряд машинистов 3 | чел.-ч. | 3.2 |  | 0.032 |  |  | 531.04 |  | 16.99 | [12 empty] | 1
| 91.14.02-001 | Автомобили бортовые, грузоподъемность до 5 т | маш.-ч | 4.2 |  | 0.042 | 477.92 | 1.22 | 583.06 |  | 24.49
| 4-100-040 | ОТм(ЗТм) Средний разряд машинистов 4 | чел.-ч. | 4.2 |  | 0.042 |  |  | 597.98 |  | 25.12 | [12 empty] | 1
| 91.17.04-233 | Аппараты сварочные для ручной дуговой сварки, сварочный ток до 350 А | маш.-ч | 22 |  | 0.22 |  |  | 29.08 |  | 6.4
| 91.21.19-016 | Станки трубогибочные в комплекте с дорном для холодной гибки труб с наружным диаметром 508-1020 мм | маш.-ч | 6.5 |  | 0.065 | 5297.76 | 1.35 | 7151.98 |  | 464.88
| 4-100-050 | ОТм(ЗТм) Средний разряд машинистов 5 | чел.-ч. | 6.5 |  | 0.065 |  |  | 687.23 |  | 44.67 | [12 empty] | 1
| 4 | М | [8 empty] | 0
| 01.3.02.04-0001 | Водород газообразный технический | м3 | 7 | 0 | 0 | 358.45 | 1.12 | 401.46 |  | 0
| 01.3.05.17-0002 | Канифоль сосновая | кг | 1.12 | 0 | 0 | 284.15 | 1.31 | 372.24 |  | 0
| 10.2.02.04-0012 | Листы горячекатаные из меди марка М2, толщина 5-10 мм | т | 0.00395 | 0 | 0 | 905330 | 1.2 | 1086396 |  | 0
| 10.3.02.03-0012 | Припои оловянно-свинцовые бессурьмянистые, марка ПОС40 | кг | 2.24 | 0 | 0 | 899.56 | 1.61 | 1448.29 |  | 0
| 21.2.01.02-0141 | Провод неизолированный для воздушных линий электропередачи М 4 | т | 0.00122 | 0 | 0 | 948687.13 | 1.16 | 1100477.07 |  | 0
|  | Итого прямые затраты | [8 empty] | 1170.26
71.1 | 421/пр_2020_п.75_пп.а | Сметная стоимость вспомогательных ненормируемых материальных ресурсов, не учтенная в сметной норме, 2% | % | 2 |  | 2 |  |  |  | 0 | 0 | 0 | 0 | 0 | [5 empty] | 0 | 0 | 0 | 2
|  | ФОТ | [8 empty] | 606.84
| Пр/812-049.3-1 | НР Электротехнические установки: на других объектах | % | 97 |  | 97 |  |  |  |  | 588.63
| Пр/774-049.3 | СП Электротехнические установки: на других объектах | % | 51 |  | 51 |  |  |  |  | 309.49
|  | Всего по позиции | [5 empty] | 206838 |  | 2068.38 |  | 28.92 | 15.2 | 2068.38 | 563.42 | = | 491.99 | 114.85 | = | 0 | 588.63 | 309.49 | 2
72 | ГЭСНм 08-01-021-01 | Шина сборная трехфазная напряжением: 35 кВ, сечение до 400 мм2, количество проводов в фазе - 1 Поправки к: М )*0 | пролет | 1 |  | 1
| 1 | ОТ (ЗТ) | чел.-ч. |  |  | 28.8 |  |  |  |  | 14326.85
| 1-100-40 | Средний разряд работы 4,0 | чел.-ч. | 28.8 |  | 28.8 |  |  | 497.46 |  | 14326.85
| 2 | ЭМ | [8 empty] | 8959.59
|  | ОТм(ЗТм) | чел.-ч. |  |  | 6.33 |  |  |  |  | 3859.51 | [12 empty] | 1
| 91.05.05-015 | Краны на автомобильном ходу, грузоподъемность 16 т | маш.-ч | 0.2 |  | 0.2 |  |  | 1552.12 |  | 310.42
| 4-100-060 | ОТм(ЗТм) Средний разряд машинистов 6 | чел.-ч. | 0.2 |  | 0.2 |  |  | 668.23 |  | 133.65 | [12 empty] | 1
| 91.06.01-003 | Домкраты гидравлические, грузоподъемность 63-100 т | маш.-ч | 5.4 |  | 5.4 |  |  | 2.67 |  | 14.42
| 91.06.03-058 | Лебедки электрические тяговым усилием 156,96 кН (16 т) | маш.-ч | 2.7 |  | 2.7 | 55.78 | 1.38 | 76.98 |  | 207.85
| 4-100-030 | ОТм(ЗТм) Средний разряд машинистов 3 | чел.-ч. | 2.7 |  | 2.7 |  |  | 531.04 |  | 1433.81 | [12 empty] | 1
| 91.06.06-042 | Подъемники гидравлические, высота подъема 10 м | маш.-ч | 0.53 |  | 0.53 | 104.99 | 1.24 | 130.19 |  | 69
| 4-100-040 | ОТм(ЗТм) Средний разряд машинистов 4 | чел.-ч. | 0.53 |  | 0.53 |  |  | 597.98 |  | 316.93 | [12 empty] | 1
| 91.10.01-002 | Агрегаты наполнительно-опрессовочные, подача до 300 м3/ч | маш.-ч | 2.7 |  | 2.7 | 2608.83 | 1.17 | 3052.33 |  | 8241.29
| 4-100-050 | ОТм(ЗТм) Средний разряд машинистов 5 | чел.-ч. | 2.7 |  | 2.7 |  |  | 687.23 |  | 1855.52 | [12 empty] | 1
| 91.14.02-001 | Автомобили бортовые, грузоподъемность до 5 т | маш.-ч | 0.2 |  | 0.2 | 477.92 | 1.22 | 583.06 |  | 116.61
| 4-100-040 | ОТм(ЗТм) Средний разряд машинистов 4 | чел.-ч. | 0.2 |  | 0.2 |  |  | 597.98 |  | 119.6 | [12 empty] | 1
| 4 | М | [8 empty] | 0
| 01.3.01.06-0050 | Смазка универсальная тугоплавкая УТ (консталин жировой) | т | 0.00014 | 0 | 0 | 144581.55 | 1.77 | 255909.34 |  | 0
|  | Итого прямые затраты | [8 empty] | 27145.95
72.1 | 421/пр_2020_п.75_пп.а | Сметная стоимость вспомогательных ненормируемых материальных ресурсов, не учтенная в сметной норме, 2% | % | 2 |  | 2 |  |  |  | 0 | 0 | 0 | 0 | 0 | [5 empty] | 0 | 0 | 0 | 2
|  | ФОТ | [8 empty] | 18186.36
| Пр/812-049.3-1 | НР Электротехнические установки: на других объектах | % | 97 |  | 97 |  |  |  |  | 17640.77
| Пр/774-049.3 | СП Электротехнические установки: на других объектах | % | 51 |  | 51 |  |  |  |  | 9275.04
|  | Всего по позиции | [5 empty] | 54061.76 |  | 54061.76 |  | 3472.52 | 1825.76 | 54061.76 | 8959.59 | = | 14326.85 | 3859.51 | = | 0 | 17640.77 | 9275.04 | 2
73 | ГЭСНм 08-01-021-02 | Шина сборная трехфазная напряжением: 35 кВ, сечение до 400 мм2, количество проводов в фазе - 2 Поправки к: М )*0 | пролет | 1 |  | 1
| 1 | ОТ (ЗТ) | чел.-ч. |  |  | 45.3 |  |  |  |  | 22534.94
| 1-100-40 | Средний разряд работы 4,0 | чел.-ч. | 45.3 |  | 45.3 |  |  | 497.46 |  | 22534.94
| 2 | ЭМ | [8 empty] | 8578.97
|  | ОТм(ЗТм) | чел.-ч. |  |  | 6.43 |  |  |  |  | 3917.36 | [12 empty] | 1
| 91.05.05-015 | Краны на автомобильном ходу, грузоподъемность 16 т | маш.-ч | 0.22 |  | 0.22 |  |  | 1552.12 |  | 341.47
| 4-100-060 | ОТм(ЗТм) Средний разряд машинистов 6 | чел.-ч. | 0.22 |  | 0.22 |  |  | 668.23 |  | 147.01 | [12 empty] | 1
| 91.06.01-003 | Домкраты гидравлические, грузоподъемность 63-100 т | маш.-ч | 5.1 |  | 5.1 |  |  | 2.67 |  | 13.62
| 91.06.03-058 | Лебедки электрические тяговым усилием 156,96 кН (16 т) | маш.-ч | 2.55 |  | 2.55 | 55.78 | 1.38 | 76.98 |  | 196.3
| 4-100-030 | ОТм(ЗТм) Средний разряд машинистов 3 | чел.-ч. | 2.55 |  | 2.55 |  |  | 531.04 |  | 1354.15 | [12 empty] | 1
| 91.06.06-042 | Подъемники гидравлические, высота подъема 10 м | маш.-ч | 0.89 |  | 0.89 | 104.99 | 1.24 | 130.19 |  | 115.87
| 4-100-040 | ОТм(ЗТм) Средний разряд машинистов 4 | чел.-ч. | 0.89 |  | 0.89 |  |  | 597.98 |  | 532.2 | [12 empty] | 1
| 91.10.01-002 | Агрегаты наполнительно-опрессовочные, подача до 300 м3/ч | маш.-ч | 2.55 |  | 2.55 | 2608.83 | 1.17 | 3052.33 |  | 7783.44
| 4-100-050 | ОТм(ЗТм) Средний разряд машинистов 5 | чел.-ч. | 2.55 |  | 2.55 |  |  | 687.23 |  | 1752.44 | [12 empty] | 1
| 91.14.02-001 | Автомобили бортовые, грузоподъемность до 5 т | маш.-ч | 0.22 |  | 0.22 | 477.92 | 1.22 | 583.06 |  | 128.27
| 4-100-040 | ОТм(ЗТм) Средний разряд машинистов 4 | чел.-ч. | 0.22 |  | 0.22 |  |  | 597.98 |  | 131.56 | [12 empty] | 1
| 4 | М | [8 empty] | 0
| 01.3.01.06-0050 | Смазка универсальная тугоплавкая УТ (консталин жировой) | т | 0.00014 | 0 | 0 | 144581.55 | 1.77 | 255909.34 |  | 0
|  | Итого прямые затраты | [8 empty] | 35031.27
73.1 | 421/пр_2020_п.75_пп.а | Сметная стоимость вспомогательных ненормируемых материальных ресурсов, не учтенная в сметной норме, 2% | % | 2 |  | 2 |  |  |  | 0 | 0 | 0 | 0 | 0 | [5 empty] | 0 | 0 | 0 | 2
|  | ФОТ | [8 empty] | 26452.3
| Пр/812-049.3-1 | НР Электротехнические установки: на других объектах | % | 97 |  | 97 |  |  |  |  | 25658.73
| Пр/774-049.3 | СП Электротехнические установки: на других объектах | % | 51 |  | 51 |  |  |  |  | 13490.67
|  | Всего по позиции | [5 empty] | 74180.67 |  | 74180.67 |  | 3472.52 | 1825.76 | 74180.67 | 8578.97 | = | 22534.94 | 3917.36 | = | 0 | 25658.73 | 13490.67 | 2
74 | ГЭСНм 08-01-021-03 | Шина сборная трехфазная напряжением: 35 кВ, сечение до 600 мм2, количество проводов в фазе - 1 Поправки к: М )*0 | пролет | 1 |  | 1
| 1 | ОТ (ЗТ) | чел.-ч. |  |  | 30.9 |  |  |  |  | 15371.51
| 1-100-40 | Средний разряд работы 4,0 | чел.-ч. | 30.9 |  | 30.9 |  |  | 497.46 |  | 15371.51
| 2 | ЭМ | [8 empty] | 9643.8
|  | ОТм(ЗТм) | чел.-ч. |  |  | 7.17 |  |  |  |  | 4366.28 | [12 empty] | 1
| 91.05.05-015 | Краны на автомобильном ходу, грузоподъемность 16 т | маш.-ч | 0.2 |  | 0.2 |  |  | 1552.12 |  | 310.42
| 4-100-060 | ОТм(ЗТм) Средний разряд машинистов 6 | чел.-ч. | 0.2 |  | 0.2 |  |  | 668.23 |  | 133.65 | [12 empty] | 1
| 91.06.01-003 | Домкраты гидравлические, грузоподъемность 63-100 т | маш.-ч | 5.8 |  | 5.8 |  |  | 2.67 |  | 15.49
| 91.06.03-058 | Лебедки электрические тяговым усилием 156,96 кН (16 т) | маш.-ч | 2.9 |  | 2.9 | 55.78 | 1.38 | 76.98 |  | 223.24
| 4-100-030 | ОТм(ЗТм) Средний разряд машинистов 3 | чел.-ч. | 2.9 |  | 2.9 |  |  | 531.04 |  | 1540.02 | [12 empty] | 1
| 91.06.06-042 | Подъемники гидравлические, высота подъема 10 м | маш.-ч | 0.97 |  | 0.97 | 104.99 | 1.24 | 130.19 |  | 126.28
| 4-100-040 | ОТм(ЗТм) Средний разряд машинистов 4 | чел.-ч. | 0.97 |  | 0.97 |  |  | 597.98 |  | 580.04 | [12 empty] | 1
| 91.10.01-002 | Агрегаты наполнительно-опрессовочные, подача до 300 м3/ч | маш.-ч | 2.9 |  | 2.9 | 2608.83 | 1.17 | 3052.33 |  | 8851.76
| 4-100-050 | ОТм(ЗТм) Средний разряд машинистов 5 | чел.-ч. | 2.9 |  | 2.9 |  |  | 687.23 |  | 1992.97 | [12 empty] | 1
| 91.14.02-001 | Автомобили бортовые, грузоподъемность до 5 т | маш.-ч | 0.2 |  | 0.2 | 477.92 | 1.22 | 583.06 |  | 116.61
| 4-100-040 | ОТм(ЗТм) Средний разряд машинистов 4 | чел.-ч. | 0.2 |  | 0.2 |  |  | 597.98 |  | 119.6 | [12 empty] | 1
| 4 | М | [8 empty] | 0
| 01.3.01.06-0050 | Смазка универсальная тугоплавкая УТ (консталин жировой) | т | 0.00019 | 0 | 0 | 144581.55 | 1.77 | 255909.34 |  | 0
|  | Итого прямые затраты | [8 empty] | 29381.59
74.1 | 421/пр_2020_п.75_пп.а | Сметная стоимость вспомогательных ненормируемых материальных ресурсов, не учтенная в сметной норме, 2% | % | 2 |  | 2 |  |  |  | 0 | 0 | 0 | 0 | 0 | [5 empty] | 0 | 0 | 0 | 2
|  | ФОТ | [8 empty] | 19737.79
| Пр/812-049.3-1 | НР Электротехнические установки: на других объектах | % | 97 |  | 97 |  |  |  |  | 19145.66
| Пр/774-049.3 | СП Электротехнические установки: на других объектах | % | 51 |  | 51 |  |  |  |  | 10066.27
|  | Всего по позиции | [5 empty] | 58593.52 |  | 58593.52 |  | 3472.52 | 1825.76 | 58593.52 | 9643.8 | = | 15371.51 | 4366.28 | = | 0 | 19145.66 | 10066.27 | 2
75 | ГЭСНм 08-01-021-04 | Шина сборная трехфазная напряжением: 35 кВ, сечение до 600 мм2, количество проводов в фазе - 2 Поправки к: М )*0 | пролет | 1 |  | 1
| 1 | ОТ (ЗТ) | чел.-ч. |  |  | 50.5 |  |  |  |  | 25121.73
| 1-100-40 | Средний разряд работы 4,0 | чел.-ч. | 50.5 |  | 50.5 |  |  | 497.46 |  | 25121.73
| 2 | ЭМ | [8 empty] | 9303.72
|  | ОТм(ЗТм) | чел.-ч. |  |  | 6.9 |  |  |  |  | 4200.22 | [12 empty] | 1
| 91.05.05-015 | Краны на автомобильном ходу, грузоподъемность 16 т | маш.-ч | 0.16 |  | 0.16 |  |  | 1552.12 |  | 248.34
| 4-100-060 | ОТм(ЗТм) Средний разряд машинистов 6 | чел.-ч. | 0.16 |  | 0.16 |  |  | 668.23 |  | 106.92 | [12 empty] | 1
| 91.06.01-003 | Домкраты гидравлические, грузоподъемность 63-100 т | маш.-ч | 5.64 |  | 5.64 |  |  | 2.67 |  | 15.06
| 91.06.03-058 | Лебедки электрические тяговым усилием 156,96 кН (16 т) | маш.-ч | 2.82 |  | 2.82 | 55.78 | 1.38 | 76.98 |  | 217.08
| 4-100-030 | ОТм(ЗТм) Средний разряд машинистов 3 | чел.-ч. | 2.82 |  | 2.82 |  |  | 531.04 |  | 1497.53 | [12 empty] | 1
| 91.06.06-042 | Подъемники гидравлические, высота подъема 10 м | маш.-ч | 0.94 |  | 0.94 | 104.99 | 1.24 | 130.19 |  | 122.38
| 4-100-040 | ОТм(ЗТм) Средний разряд машинистов 4 | чел.-ч. | 0.94 |  | 0.94 |  |  | 597.98 |  | 562.1 | [12 empty] | 1
| 91.10.01-002 | Агрегаты наполнительно-опрессовочные, подача до 300 м3/ч | маш.-ч | 2.82 |  | 2.82 | 2608.83 | 1.17 | 3052.33 |  | 8607.57
| 4-100-050 | ОТм(ЗТм) Средний разряд машинистов 5 | чел.-ч. | 2.82 |  | 2.82 |  |  | 687.23 |  | 1937.99 | [12 empty] | 1
| 91.14.02-001 | Автомобили бортовые, грузоподъемность до 5 т | маш.-ч | 0.16 |  | 0.16 | 477.92 | 1.22 | 583.06 |  | 93.29
| 4-100-040 | ОТм(ЗТм) Средний разряд машинистов 4 | чел.-ч. | 0.16 |  | 0.16 |  |  | 597.98 |  | 95.68 | [12 empty] | 1
| 4 | М | [8 empty] | 0
| 01.3.01.06-0050 | Смазка универсальная тугоплавкая УТ (консталин жировой) | т | 0.00019 | 0 | 0 | 144581.55 | 1.77 | 255909.34 |  | 0
|  | Итого прямые затраты | [8 empty] | 38625.67
75.1 | 421/пр_2020_п.75_пп.а | Сметная стоимость вспомогательных ненормируемых материальных ресурсов, не учтенная в сметной норме, 2% | % | 2 |  | 2 |  |  |  | 0 | 0 | 0 | 0 | 0 | [5 empty] | 0 | 0 | 0 | 2
|  | ФОТ | [8 empty] | 29321.95
| Пр/812-049.3-1 | НР Электротехнические установки: на других объектах | % | 97 |  | 97 |  |  |  |  | 28442.29
| Пр/774-049.3 | СП Электротехнические установки: на других объектах | % | 51 |  | 51 |  |  |  |  | 14954.19
|  | Всего по позиции | [5 empty] | 82022.15 |  | 82022.15 |  | 3472.52 | 1825.76 | 82022.15 | 9303.72 | = | 25121.73 | 4200.22 | = | 0 | 28442.29 | 14954.19 | 2
76 | ГЭСНм 08-01-021-05 | Шина сборная трехфазная напряжением: 110-150 кВ, сечение до 400 мм2, количество проводов в фазе - 1 Поправки к: М )*0 | пролет | 1 |  | 1
| 1 | ОТ (ЗТ) | чел.-ч. |  |  | 36.1 |  |  |  |  | 17958.31
| 1-100-40 | Средний разряд работы 4,0 | чел.-ч. | 36.1 |  | 36.1 |  |  | 497.46 |  | 17958.31
| 2 | ЭМ | [8 empty] | 11192.16
|  | ОТм(ЗТм) | чел.-ч. |  |  | 8.36 |  |  |  |  | 5095.92 | [12 empty] | 1
| 91.05.05-015 | Краны на автомобильном ходу, грузоподъемность 16 т | маш.-ч | 0.33 |  | 0.33 |  |  | 1552.12 |  | 512.2
| 4-100-060 | ОТм(ЗТм) Средний разряд машинистов 6 | чел.-ч. | 0.33 |  | 0.33 |  |  | 668.23 |  | 220.52 | [12 empty] | 1
| 91.06.01-003 | Домкраты гидравлические, грузоподъемность 63-100 т | маш.-ч | 6.6 |  | 6.6 |  |  | 2.67 |  | 17.62
| 91.06.03-058 | Лебедки электрические тяговым усилием 156,96 кН (16 т) | маш.-ч | 3.3 |  | 3.3 | 55.78 | 1.38 | 76.98 |  | 254.03
| 4-100-030 | ОТм(ЗТм) Средний разряд машинистов 3 | чел.-ч. | 3.3 |  | 3.3 |  |  | 531.04 |  | 1752.43 | [12 empty] | 1
| 91.06.06-042 | Подъемники гидравлические, высота подъема 10 м | маш.-ч | 1.1 |  | 1.1 | 104.99 | 1.24 | 130.19 |  | 143.21
| 4-100-040 | ОТм(ЗТм) Средний разряд машинистов 4 | чел.-ч. | 1.1 |  | 1.1 |  |  | 597.98 |  | 657.78 | [12 empty] | 1
| 91.10.01-002 | Агрегаты наполнительно-опрессовочные, подача до 300 м3/ч | маш.-ч | 3.3 |  | 3.3 | 2608.83 | 1.17 | 3052.33 |  | 10072.69
| 4-100-050 | ОТм(ЗТм) Средний разряд машинистов 5 | чел.-ч. | 3.3 |  | 3.3 |  |  | 687.23 |  | 2267.86 | [12 empty] | 1
| 91.14.02-001 | Автомобили бортовые, грузоподъемность до 5 т | маш.-ч | 0.33 |  | 0.33 | 477.92 | 1.22 | 583.06 |  | 192.41
| 4-100-040 | ОТм(ЗТм) Средний разряд машинистов 4 | чел.-ч. | 0.33 |  | 0.33 |  |  | 597.98 |  | 197.33 | [12 empty] | 1
| 4 | М | [8 empty] | 0
| 01.3.01.06-0050 | Смазка универсальная тугоплавкая УТ (консталин жировой) | т | 0.00014 | 0 | 0 | 144581.55 | 1.77 | 255909.34 |  | 0
|  | Итого прямые затраты | [8 empty] | 34246.39
76.1 | 421/пр_2020_п.75_пп.а | Сметная стоимость вспомогательных ненормируемых материальных ресурсов, не учтенная в сметной норме, 2% | % | 2 |  | 2 |  |  |  | 0 | 0 | 0 | 0 | 0 | [5 empty] | 0 | 0 | 0 | 2
|  | ФОТ | [8 empty] | 23054.23
| Пр/812-049.3-1 | НР Электротехнические установки: на других объектах | % | 97 |  | 97 |  |  |  |  | 22362.6
| Пр/774-049.3 | СП Электротехнические установки: на других объектах | % | 51 |  | 51 |  |  |  |  | 11757.66
|  | Всего по позиции | [5 empty] | 68366.65 |  | 68366.65 |  | 3472.52 | 1825.76 | 68366.65 | 11192.16 | = | 17958.31 | 5095.92 | = | 0 | 22362.6 | 11757.66 | 2
77 | ГЭСНм 08-01-021-06 | Шина сборная трехфазная напряжением: 110-150 кВ, сечение до 400 мм2, количество проводов в фазе - 2 Поправки к: М )*0 | пролет | 1 |  | 1
| 1 | ОТ (ЗТ) | чел.-ч. |  |  | 51.5 |  |  |  |  | 25619.19
| 1-100-40 | Средний разряд работы 4,0 | чел.-ч. | 51.5 |  | 51.5 |  |  | 497.46 |  | 25619.19
| 2 | ЭМ | [8 empty] | 9964.14
|  | ОТм(ЗТм) | чел.-ч. |  |  | 7.48 |  |  |  |  | 4563.84 | [12 empty] | 1
| 91.05.05-015 | Краны на автомобильном ходу, грузоподъемность 16 т | маш.-ч | 0.38 |  | 0.38 |  |  | 1552.12 |  | 589.81
| 4-100-060 | ОТм(ЗТм) Средний разряд машинистов 6 | чел.-ч. | 0.38 |  | 0.38 |  |  | 668.23 |  | 253.93 | [12 empty] | 1
| 91.06.01-003 | Домкраты гидравлические, грузоподъемность 63-100 т | маш.-ч | 5.76 |  | 5.76 |  |  | 2.67 |  | 15.38
| 91.06.03-058 | Лебедки электрические тяговым усилием 156,96 кН (16 т) | маш.-ч | 2.88 |  | 2.88 | 55.78 | 1.38 | 76.98 |  | 221.7
| 4-100-030 | ОТм(ЗТм) Средний разряд машинистов 3 | чел.-ч. | 2.88 |  | 2.88 |  |  | 531.04 |  | 1529.4 | [12 empty] | 1
| 91.06.06-042 | Подъемники гидравлические, высота подъема 10 м | маш.-ч | 0.96 |  | 0.96 | 104.99 | 1.24 | 130.19 |  | 124.98
| 4-100-040 | ОТм(ЗТм) Средний разряд машинистов 4 | чел.-ч. | 0.96 |  | 0.96 |  |  | 597.98 |  | 574.06 | [12 empty] | 1
| 91.10.01-002 | Агрегаты наполнительно-опрессовочные, подача до 300 м3/ч | маш.-ч | 2.88 |  | 2.88 | 2608.83 | 1.17 | 3052.33 |  | 8790.71
| 4-100-050 | ОТм(ЗТм) Средний разряд машинистов 5 | чел.-ч. | 2.88 |  | 2.88 |  |  | 687.23 |  | 1979.22 | [12 empty] | 1
| 91.14.02-001 | Автомобили бортовые, грузоподъемность до 5 т | маш.-ч | 0.38 |  | 0.38 | 477.92 | 1.22 | 583.06 |  | 221.56
| 4-100-040 | ОТм(ЗТм) Средний разряд машинистов 4 | чел.-ч. | 0.38 |  | 0.38 |  |  | 597.98 |  | 227.23 | [12 empty] | 1
| 4 | М | [8 empty] | 0
| 01.3.01.06-0050 | Смазка универсальная тугоплавкая УТ (консталин жировой) | т | 0.00014 | 0 | 0 | 144581.55 | 1.77 | 255909.34 |  | 0
|  | Итого прямые затраты | [8 empty] | 40147.17
77.1 | 421/пр_2020_п.75_пп.а | Сметная стоимость вспомогательных ненормируемых материальных ресурсов, не учтенная в сметной норме, 2% | % | 2 |  | 2 |  |  |  | 0 | 0 | 0 | 0 | 0 | [5 empty] | 0 | 0 | 0 | 2
|  | ФОТ | [8 empty] | 30183.03
| Пр/812-049.3-1 | НР Электротехнические установки: на других объектах | % | 97 |  | 97 |  |  |  |  | 29277.54
| Пр/774-049.3 | СП Электротехнические установки: на других объектах | % | 51 |  | 51 |  |  |  |  | 15393.35
|  | Всего по позиции | [5 empty] | 84818.06 |  | 84818.06 |  | 3472.52 | 1825.76 | 84818.06 | 9964.14 | = | 25619.19 | 4563.84 | = | 0 | 29277.54 | 15393.35 | 2
78 | ГЭСНм 08-01-021-07 | Шина сборная трехфазная напряжением: 110-150 кВ, сечение до 600 мм2, количество проводов в фазе - 1 Поправки к: М )*0 | пролет | 1 |  | 1
| 1 | ОТ (ЗТ) | чел.-ч. |  |  | 39.1 |  |  |  |  | 19450.69
| 1-100-40 | Средний разряд работы 4,0 | чел.-ч. | 39.1 |  | 39.1 |  |  | 497.46 |  | 19450.69
| 2 | ЭМ | [8 empty] | 12028.94
|  | ОТм(ЗТм) | чел.-ч. |  |  | 8.98 |  |  |  |  | 5473.65 | [12 empty] | 1
| 91.05.05-015 | Краны на автомобильном ходу, грузоподъемность 16 т | маш.-ч | 0.35 |  | 0.35 |  |  | 1552.12 |  | 543.24
| 4-100-060 | ОТм(ЗТм) Средний разряд машинистов 6 | чел.-ч. | 0.35 |  | 0.35 |  |  | 668.23 |  | 233.88 | [12 empty] | 1
| 91.06.01-003 | Домкраты гидравлические, грузоподъемность 63-100 т | маш.-ч | 7.1 |  | 7.1 |  |  | 2.67 |  | 18.96
| 91.06.03-058 | Лебедки электрические тяговым усилием 156,96 кН (16 т) | маш.-ч | 3.55 |  | 3.55 | 55.78 | 1.38 | 76.98 |  | 273.28
| 4-100-030 | ОТм(ЗТм) Средний разряд машинистов 3 | чел.-ч. | 3.55 |  | 3.55 |  |  | 531.04 |  | 1885.19 | [12 empty] | 1
| 91.06.06-042 | Подъемники гидравлические, высота подъема 10 м | маш.-ч | 1.18 |  | 1.18 | 104.99 | 1.24 | 130.19 |  | 153.62
| 4-100-040 | ОТм(ЗТм) Средний разряд машинистов 4 | чел.-ч. | 1.18 |  | 1.18 |  |  | 597.98 |  | 705.62 | [12 empty] | 1
| 91.10.01-002 | Агрегаты наполнительно-опрессовочные, подача до 300 м3/ч | маш.-ч | 3.55 |  | 3.55 | 2608.83 | 1.17 | 3052.33 |  | 10835.77
| 4-100-050 | ОТм(ЗТм) Средний разряд машинистов 5 | чел.-ч. | 3.55 |  | 3.55 |  |  | 687.23 |  | 2439.67 | [12 empty] | 1
| 91.14.02-001 | Автомобили бортовые, грузоподъемность до 5 т | маш.-ч | 0.35 |  | 0.35 | 477.92 | 1.22 | 583.06 |  | 204.07
| 4-100-040 | ОТм(ЗТм) Средний разряд машинистов 4 | чел.-ч. | 0.35 |  | 0.35 |  |  | 597.98 |  | 209.29 | [12 empty] | 1
| 4 | М | [8 empty] | 0
| 01.3.01.06-0050 | Смазка универсальная тугоплавкая УТ (консталин жировой) | т | 0.00024 | 0 | 0 | 144581.55 | 1.77 | 255909.34 |  | 0
|  | Итого прямые затраты | [8 empty] | 36953.28
78.1 | 421/пр_2020_п.75_пп.а | Сметная стоимость вспомогательных ненормируемых материальных ресурсов, не учтенная в сметной норме, 2% | % | 2 |  | 2 |  |  |  | 0 | 0 | 0 | 0 | 0 | [5 empty] | 0 | 0 | 0 | 2
|  | ФОТ | [8 empty] | 24924.34
| Пр/812-049.3-1 | НР Электротехнические установки: на других объектах | % | 97 |  | 97 |  |  |  |  | 24176.61
| Пр/774-049.3 | СП Электротехнические установки: на других объектах | % | 51 |  | 51 |  |  |  |  | 12711.41
|  | Всего по позиции | [5 empty] | 73841.3 |  | 73841.3 |  | 3472.52 | 1825.76 | 73841.3 | 12028.94 | = | 19450.69 | 5473.65 | = | 0 | 24176.61 | 12711.41 | 2
79 | ГЭСНм 08-01-021-08 | Шина сборная трехфазная напряжением: 110-150 кВ, сечение до 600 мм2, количество проводов в фазе - 2 Поправки к: М )*0 | пролет | 1 |  | 1
| 1 | ОТ (ЗТ) | чел.-ч. |  |  | 55.6 |  |  |  |  | 27658.78
| 1-100-40 | Средний разряд работы 4,0 | чел.-ч. | 55.6 |  | 55.6 |  |  | 497.46 |  | 27658.78
| 2 | ЭМ | [8 empty] | 11193.66
|  | ОТм(ЗТм) | чел.-ч. |  |  | 8.4 |  |  |  |  | 5124.83 | [12 empty] | 1
| 91.05.05-015 | Краны на автомобильном ходу, грузоподъемность 16 т | маш.-ч | 0.42 |  | 0.42 |  |  | 1552.12 |  | 651.89
| 4-100-060 | ОТм(ЗТм) Средний разряд машинистов 6 | чел.-ч. | 0.42 |  | 0.42 |  |  | 668.23 |  | 280.66 | [12 empty] | 1
| 91.06.01-003 | Домкраты гидравлические, грузоподъемность 63-100 т | маш.-ч | 6.48 |  | 6.48 |  |  | 2.67 |  | 17.3
| 91.06.03-058 | Лебедки электрические тяговым усилием 156,96 кН (16 т) | маш.-ч | 3.24 |  | 3.24 | 55.78 | 1.38 | 76.98 |  | 249.42
| 4-100-030 | ОТм(ЗТм) Средний разряд машинистов 3 | чел.-ч. | 3.24 |  | 3.24 |  |  | 531.04 |  | 1720.57 | [12 empty] | 1
| 91.06.06-042 | Подъемники гидравлические, высота подъема 10 м | маш.-ч | 1.08 |  | 1.08 | 104.99 | 1.24 | 130.19 |  | 140.61
| 4-100-040 | ОТм(ЗТм) Средний разряд машинистов 4 | чел.-ч. | 1.08 |  | 1.08 |  |  | 597.98 |  | 645.82 | [12 empty] | 1
| 91.10.01-002 | Агрегаты наполнительно-опрессовочные, подача до 300 м3/ч | маш.-ч | 3.24 |  | 3.24 | 2608.83 | 1.17 | 3052.33 |  | 9889.55
| 4-100-050 | ОТм(ЗТм) Средний разряд машинистов 5 | чел.-ч. | 3.24 |  | 3.24 |  |  | 687.23 |  | 2226.63 | [12 empty] | 1
| 91.14.02-001 | Автомобили бортовые, грузоподъемность до 5 т | маш.-ч | 0.42 |  | 0.42 | 477.92 | 1.22 | 583.06 |  | 244.89
| 4-100-040 | ОТм(ЗТм) Средний разряд машинистов 4 | чел.-ч. | 0.42 |  | 0.42 |  |  | 597.98 |  | 251.15 | [12 empty] | 1
| 4 | М | [8 empty] | 0
| 01.3.01.06-0050 | Смазка универсальная тугоплавкая УТ (консталин жировой) | т | 0.00024 | 0 | 0 | 144581.55 | 1.77 | 255909.34 |  | 0
|  | Итого прямые затраты | [8 empty] | 43977.27
79.1 | 421/пр_2020_п.75_пп.а | Сметная стоимость вспомогательных ненормируемых материальных ресурсов, не учтенная в сметной норме, 2% | % | 2 |  | 2 |  |  |  | 0 | 0 | 0 | 0 | 0 | [5 empty] | 0 | 0 | 0 | 2
|  | ФОТ | [8 empty] | 32783.61
| Пр/812-049.3-1 | НР Электротехнические установки: на других объектах | % | 97 |  | 97 |  |  |  |  | 31800.1
| Пр/774-049.3 | СП Электротехнические установки: на других объектах | % | 51 |  | 51 |  |  |  |  | 16719.64
|  | Всего по позиции | [5 empty] | 92497.01 |  | 92497.01 |  | 3472.52 | 1825.76 | 92497.01 | 11193.66 | = | 27658.78 | 5124.83 | = | 0 | 31800.1 | 16719.64 | 2
80 | ГЭСНм 08-01-021-09 | Шина сборная трехфазная напряжением: 220 кВ, сечение до 600 мм2, количество проводов в фазе - 1 Поправки к: М )*0 | пролет | 1 |  | 1
| 1 | ОТ (ЗТ) | чел.-ч. |  |  | 46.4 |  |  |  |  | 23082.14
| 1-100-40 | Средний разряд работы 4,0 | чел.-ч. | 46.4 |  | 46.4 |  |  | 497.46 |  | 23082.14
| 2 | ЭМ | [8 empty] | 14638.78
|  | ОТм(ЗТм) | чел.-ч. |  |  | 10.98 |  |  |  |  | 6697.87 | [12 empty] | 1
| 91.05.05-015 | Краны на автомобильном ходу, грузоподъемность 16 т | маш.-ч | 0.53 |  | 0.53 |  |  | 1552.12 |  | 822.62
| 4-100-060 | ОТм(ЗТм) Средний разряд машинистов 6 | чел.-ч. | 0.53 |  | 0.53 |  |  | 668.23 |  | 354.16 | [12 empty] | 1
| 91.06.01-003 | Домкраты гидравлические, грузоподъемность 63-100 т | маш.-ч | 8.5 |  | 8.5 |  |  | 2.67 |  | 22.7
| 91.06.03-058 | Лебедки электрические тяговым усилием 156,96 кН (16 т) | маш.-ч | 4.25 |  | 4.25 | 55.78 | 1.38 | 76.98 |  | 327.17
| 4-100-030 | ОТм(ЗТм) Средний разряд машинистов 3 | чел.-ч. | 4.25 |  | 4.25 |  |  | 531.04 |  | 2256.92 | [12 empty] | 1
| 91.06.06-042 | Подъемники гидравлические, высота подъема 10 м | маш.-ч | 1.42 |  | 1.42 | 104.99 | 1.24 | 130.19 |  | 184.87
| 4-100-040 | ОТм(ЗТм) Средний разряд машинистов 4 | чел.-ч. | 1.42 |  | 1.42 |  |  | 597.98 |  | 849.13 | [12 empty] | 1
| 91.10.01-002 | Агрегаты наполнительно-опрессовочные, подача до 300 м3/ч | маш.-ч | 4.25 |  | 4.25 | 2608.83 | 1.17 | 3052.33 |  | 12972.4
| 4-100-050 | ОТм(ЗТм) Средний разряд машинистов 5 | чел.-ч. | 4.25 |  | 4.25 |  |  | 687.23 |  | 2920.73 | [12 empty] | 1
| 91.14.02-001 | Автомобили бортовые, грузоподъемность до 5 т | маш.-ч | 0.53 |  | 0.53 | 477.92 | 1.22 | 583.06 |  | 309.02
| 4-100-040 | ОТм(ЗТм) Средний разряд машинистов 4 | чел.-ч. | 0.53 |  | 0.53 |  |  | 597.98 |  | 316.93 | [12 empty] | 1
| 4 | М | [8 empty] | 0
| 01.3.01.06-0050 | Смазка универсальная тугоплавкая УТ (консталин жировой) | т | 0.00024 | 0 | 0 | 144581.55 | 1.77 | 255909.34 |  | 0
|  | Итого прямые затраты | [8 empty] | 44418.79
80.1 | 421/пр_2020_п.75_пп.а | Сметная стоимость вспомогательных ненормируемых материальных ресурсов, не учтенная в сметной норме, 2% | % | 2 |  | 2 |  |  |  | 0 | 0 | 0 | 0 | 0 | [5 empty] | 0 | 0 | 0 | 2
|  | ФОТ | [8 empty] | 29780.01
| Пр/812-049.3-1 | НР Электротехнические установки: на других объектах | % | 97 |  | 97 |  |  |  |  | 28886.61
| Пр/774-049.3 | СП Электротехнические установки: на других объектах | % | 51 |  | 51 |  |  |  |  | 15187.81
|  | Всего по позиции | [5 empty] | 88493.21 |  | 88493.21 |  | 3472.52 | 1825.76 | 88493.21 | 14638.78 | = | 23082.14 | 6697.87 | = | 0 | 28886.61 | 15187.81 | 2
81 | ГЭСНм 08-01-021-10 | Шина сборная трехфазная напряжением: 220 кВ, сечение до 600 мм2, количество проводов в фазе - 2 Поправки к: М )*0 | пролет | 1 |  | 1
| 1 | ОТ (ЗТ) | чел.-ч. |  |  | 75.2 |  |  |  |  | 37408.99
| 1-100-40 | Средний разряд работы 4,0 | чел.-ч. | 75.2 |  | 75.2 |  |  | 497.46 |  | 37408.99
| 2 | ЭМ | [8 empty] | 14651.74
|  | ОТм(ЗТм) | чел.-ч. |  |  | 11.06 |  |  |  |  | 6755.2 | [12 empty] | 1
| 91.05.05-015 | Краны на автомобильном ходу, грузоподъемность 16 т | маш.-ч | 0.7 |  | 0.7 |  |  | 1552.12 |  | 1086.48
| 4-100-060 | ОТм(ЗТм) Средний разряд машинистов 6 | чел.-ч. | 0.7 |  | 0.7 |  |  | 668.23 |  | 467.76 | [12 empty] | 1
| 91.06.01-003 | Домкраты гидравлические, грузоподъемность 63-100 т | маш.-ч | 8.28 |  | 8.28 |  |  | 2.67 |  | 22.11
| 91.06.03-058 | Лебедки электрические тяговым усилием 156,96 кН (16 т) | маш.-ч | 4.14 |  | 4.14 | 55.78 | 1.38 | 76.98 |  | 318.7
| 4-100-030 | ОТм(ЗТм) Средний разряд машинистов 3 | чел.-ч. | 4.14 |  | 4.14 |  |  | 531.04 |  | 2198.51 | [12 empty] | 1
| 91.06.06-042 | Подъемники гидравлические, высота подъема 10 м | маш.-ч | 1.38 |  | 1.38 | 104.99 | 1.24 | 130.19 |  | 179.66
| 4-100-040 | ОТм(ЗТм) Средний разряд машинистов 4 | чел.-ч. | 1.38 |  | 1.38 |  |  | 597.98 |  | 825.21 | [12 empty] | 1
| 91.10.01-002 | Агрегаты наполнительно-опрессовочные, подача до 300 м3/ч | маш.-ч | 4.14 |  | 4.14 | 2608.83 | 1.17 | 3052.33 |  | 12636.65
| 4-100-050 | ОТм(ЗТм) Средний разряд машинистов 5 | чел.-ч. | 4.14 |  | 4.14 |  |  | 687.23 |  | 2845.13 | [12 empty] | 1
| 91.14.02-001 | Автомобили бортовые, грузоподъемность до 5 т | маш.-ч | 0.7 |  | 0.7 | 477.92 | 1.22 | 583.06 |  | 408.14
| 4-100-040 | ОТм(ЗТм) Средний разряд машинистов 4 | чел.-ч. | 0.7 |  | 0.7 |  |  | 597.98 |  | 418.59 | [12 empty] | 1
| 4 | М | [8 empty] | 0
| 01.3.01.06-0050 | Смазка универсальная тугоплавкая УТ (консталин жировой) | т | 0.00024 | 0 | 0 | 144581.55 | 1.77 | 255909.34 |  | 0
|  | Итого прямые затраты | [8 empty] | 58815.93
81.1 | 421/пр_2020_п.75_пп.а | Сметная стоимость вспомогательных ненормируемых материальных ресурсов, не учтенная в сметной норме, 2% | % | 2 |  | 2 |  |  |  | 0 | 0 | 0 | 0 | 0 | [5 empty] | 0 | 0 | 0 | 2
|  | ФОТ | [8 empty] | 44164.19
| Пр/812-049.3-1 | НР Электротехнические установки: на других объектах | % | 97 |  | 97 |  |  |  |  | 42839.26
| Пр/774-049.3 | СП Электротехнические установки: на других объектах | % | 51 |  | 51 |  |  |  |  | 22523.74
|  | Всего по позиции | [5 empty] | 124178.93 |  | 124178.93 |  | 3472.52 | 1825.76 | 124178.93 | 14651.74 | = | 37408.99 | 6755.2 | = | 0 | 42839.26 | 22523.74 | 2
82 | ГЭСНм 08-01-021-11 | Шина сборная трехфазная напряжением: 220 кВ, сечение до 600 мм2, количество проводов в фазе - 3 Поправки к: М )*0 | пролет | 1 |  | 1
| 1 | ОТ (ЗТ) | чел.-ч. |  |  | 96.8 |  |  |  |  | 48154.13
| 1-100-40 | Средний разряд работы 4,0 | чел.-ч. | 96.8 |  | 96.8 |  |  | 497.46 |  | 48154.13
| 2 | ЭМ | [8 empty] | 18849.78
|  | ОТм(ЗТм) | чел.-ч. |  |  | 14.22 |  |  |  |  | 8684.22 | [12 empty] | 1
| 91.05.05-015 | Краны на автомобильном ходу, грузоподъемность 16 т | маш.-ч | 0.88 |  | 0.88 |  |  | 1552.12 |  | 1365.87
| 4-100-060 | ОТм(ЗТм) Средний разряд машинистов 6 | чел.-ч. | 0.88 |  | 0.88 |  |  | 668.23 |  | 588.04 | [12 empty] | 1
| 91.06.01-003 | Домкраты гидравлические, грузоподъемность 63-100 т | маш.-ч | 10.7 |  | 10.7 |  |  | 2.67 |  | 28.57
| 91.06.03-058 | Лебедки электрические тяговым усилием 156,96 кН (16 т) | маш.-ч | 5.34 |  | 5.34 | 55.78 | 1.38 | 76.98 |  | 411.07
| 4-100-030 | ОТм(ЗТм) Средний разряд машинистов 3 | чел.-ч. | 5.34 |  | 5.34 |  |  | 531.04 |  | 2835.75 | [12 empty] | 1
| 91.06.06-042 | Подъемники гидравлические, высота подъема 10 м | маш.-ч | 1.78 |  | 1.78 | 104.99 | 1.24 | 130.19 |  | 231.74
| 4-100-040 | ОТм(ЗТм) Средний разряд машинистов 4 | чел.-ч. | 1.78 |  | 1.78 |  |  | 597.98 |  | 1064.4 | [12 empty] | 1
| 91.10.01-002 | Агрегаты наполнительно-опрессовочные, подача до 300 м3/ч | маш.-ч | 5.34 |  | 5.34 | 2608.83 | 1.17 | 3052.33 |  | 16299.44
| 4-100-050 | ОТм(ЗТм) Средний разряд машинистов 5 | чел.-ч. | 5.34 |  | 5.34 |  |  | 687.23 |  | 3669.81 | [12 empty] | 1
| 91.14.02-001 | Автомобили бортовые, грузоподъемность до 5 т | маш.-ч | 0.88 |  | 0.88 | 477.92 | 1.22 | 583.06 |  | 513.09
| 4-100-040 | ОТм(ЗТм) Средний разряд машинистов 4 | чел.-ч. | 0.88 |  | 0.88 |  |  | 597.98 |  | 526.22 | [12 empty] | 1
| 4 | М | [8 empty] | 0
| 01.3.01.06-0050 | Смазка универсальная тугоплавкая УТ (консталин жировой) | т | 0.00024 | 0 | 0 | 144581.55 | 1.77 | 255909.34 |  | 0
|  | Итого прямые затраты | [8 empty] | 75688.13
82.1 | 421/пр_2020_п.75_пп.а | Сметная стоимость вспомогательных ненормируемых материальных ресурсов, не учтенная в сметной норме, 2% | % | 2 |  | 2 |  |  |  | 0 | 0 | 0 | 0 | 0 | [5 empty] | 0 | 0 | 0 | 2
|  | ФОТ | [8 empty] | 56838.35
| Пр/812-049.3-1 | НР Электротехнические установки: на других объектах | % | 97 |  | 97 |  |  |  |  | 55133.2
| Пр/774-049.3 | СП Электротехнические установки: на других объектах | % | 51 |  | 51 |  |  |  |  | 28987.56
|  | Всего по позиции | [5 empty] | 159808.89 |  | 159808.89 |  | 3472.52 | 1825.76 | 159808.89 | 18849.78 | = | 48154.13 | 8684.22 | = | 0 | 55133.2 | 28987.56 | 2
|  | Итого прямые затраты по подразделу | [8 empty] | 466308.26
в том числе
|  | оплата труда | [8 empty] | 277522.5
|  | эксплуатация машин и механизмов | [8 empty] | 188785.76
в том числе
|  | эксплуатация машин и механизмов | [8 empty] | 129885.16
в том числе
|  | оплата труда машинистов (ОТм) | [8 empty] | 58900.6
|  | доплаты к оплате труда машинистов | [8 empty] | 0
|  | материальные ресурсы | [8 empty] | 0
в том числе
|  | материальные ресурсы без учета дополнительной перевозки | [8 empty] | 0
|  | дополнительная перевозка материальных ресурсов | [8 empty] | 0
|  | перевозка | [8 empty] | 0
|  | Всего ФОТ (справочно) | [8 empty] | 336423.1
|  | Всего накладные расходы | [8 empty] | 326330.4
|  | Всего сметная прибыль | [8 empty] | 171575.78
|  | Итого оборудование | [8 empty] | 0
в том числе
|  | оборудование без учета дополнительной перевозки | [8 empty] | 0
|  | дополнительная перевозка оборудования | [8 empty] | 0
Итого прочие затраты
|  | Итого хозяйственный инвентарь | [8 empty] | 0
|  | Итого по разделу | [8 empty] | 964214.44
Справочно
|  | материальные ресурсы, отсутствующие в ФРСН | [8 empty] | 0
|  | оборудование, отсутствующие в ФРСН | [8 empty] | 0
|  | затраты труда рабочих |  |  |  | 557.879
|  | затраты труда машинистов |  |  |  | 96.563
|  | Итого прямые затраты по разделу | [8 empty] | 745530.14
в том числе
|  | оплата труда | [8 empty] | 443785.43
|  | эксплуатация машин и механизмов | [8 empty] | 301744.71
в том числе
|  | эксплуатация машин и механизмов | [8 empty] | 207552.26
в том числе
|  | оплата труда машинистов (ОТм) | [8 empty] | 94192.45
|  | доплаты к оплате труда машинистов | [8 empty] | 0
|  | материальные ресурсы | [8 empty] | 0
в том числе
|  | материальные ресурсы без учета дополнительной перевозки | [8 empty] | 0
|  | дополнительная перевозка материальных ресурсов | [8 empty] | 0
|  | перевозка | [8 empty] | 0
|  | Всего ФОТ (справочно) | [8 empty] | 537977.88
|  | Всего накладные расходы | [8 empty] | 521838.54
|  | Всего сметная прибыль | [8 empty] | 274368.74
|  | Итого оборудование | [8 empty] | 0
в том числе
|  | оборудование без учета дополнительной перевозки | [8 empty] | 0
|  | дополнительная перевозка оборудования | [8 empty] | 0
Итого прочие затраты
|  | Итого хозяйственный инвентарь | [8 empty] | 0
|  | Итого по разделу | [8 empty] | 1541737.42
Справочно
|  | материальные ресурсы, отсутствующие в ФРСН | [8 empty] | 0
|  | оборудование, отсутствующие в ФРСН | [8 empty] | 0
|  | затраты труда рабочих |  |  |  | 892.1027
|  | затраты труда машинистов |  |  |  | 154.4249
Раздел: №10: Вспомогательные работы, необходимые при ремонте электротехнического оборудования ПС 35-220 кВ | [26 empty] | Раздел: №10: Вспомогательные работы, необходимые при ремонте электротехнического оборудования ПС 35-220 кВ
|  | Итого прямые затраты по разделу | [8 empty] | 0
в том числе
|  | оплата труда | [8 empty] | 0
|  | эксплуатация машин и механизмов | [8 empty] | 0
в том числе
|  | эксплуатация машин и механизмов | [8 empty] | 0
в том числе
|  | оплата труда машинистов (ОТм) | [8 empty] | 0
|  | доплаты к оплате труда машинистов | [8 empty] | 0
|  | материальные ресурсы | [8 empty] | 0
в том числе
|  | материальные ресурсы без учета дополнительной перевозки | [8 empty] | 0
|  | дополнительная перевозка материальных ресурсов | [8 empty] | 0
|  | перевозка | [8 empty] | 0
|  | Всего ФОТ (справочно) | [8 empty] | 0
|  | Всего накладные расходы | [8 empty] | 0
|  | Всего сметная прибыль | [8 empty] | 0
|  | Итого оборудование | [8 empty] | 0
в том числе
|  | оборудование без учета дополнительной перевозки | [8 empty] | 0
|  | дополнительная перевозка оборудования | [8 empty] | 0
Итого прочие затраты
|  | Итого хозяйственный инвентарь | [8 empty] | 0
|  | Итого по разделу | [8 empty] | 0
Справочно
|  | материальные ресурсы, отсутствующие в ФРСН | [8 empty] | 0
|  | оборудование, отсутствующие в ФРСН | [8 empty] | 0
|  | затраты труда рабочих |  |  |  | 0
|  | затраты труда машинистов |  |  |  | 0
Раздел: 200. Замена металлорукава и силового кабеля
Подраздел: 200.5 Демонтаж кабельного короба пластмассового
83 | ГЭСНм 08-02-390-01 | Короба пластмассовые: шириной до 40 мм Поправки к: М )*0; ЭМ )*0,3; ЗТ )*0,3; ЗТм )*0,3 | 100 м | 0.01 |  | 0.01
| Поправка: 571/пр_2022_п.84_т.3_стр.4_стб.3 | Поправка: 571/пр_2022_п.84_т.3_стр.4_стб.3 Наименование: Демонтаж оборудования, не пригодного для дальнейшего использования (предназначено в лом), без разборки и резки
Объем: 0,01=1/100
| 1 | ОТ (ЗТ) | чел.-ч. |  |  | 0.04887 |  |  |  |  | 24.04
| 1-100-39 | Средний разряд работы 3,9 | чел.-ч. | 16.29 | 0.3 | 0.04887 |  |  | 491.89 |  | 24.04
| 2 | ЭМ | [8 empty] | 0
|  | ОТм(ЗТм) | чел.-ч. |  |  | 3e-05 |  |  |  |  | 0.02 | [12 empty] | 1
| 91.06.06-048 | Подъемники одномачтовые, грузоподъемность до 500 кг, высота подъема 45 м | маш.-ч | 0.01 | 0.3 | 3e-05 | 37.32 | 1.47 | 54.86 |  | 0
| 4-100-030 | ОТм(ЗТм) Средний разряд машинистов 3 | чел.-ч. | 0.01 | 0.3 | 3e-05 |  |  | 531.04 |  | 0.02 | [12 empty] | 1
| 4 | М | [8 empty] | 0
| 01.7.03.04-0001 | Электроэнергия | КВТ-Ч | 6.5664 | 0 | 0 |  |  | 6.1 |  | 0
| 01.7.15.07-0022 | Дюбели полиэтиленовые распорные, диаметр 6 мм, длина 40 мм | 1000 ШТ | 0.2 | 0 | 0 | 261.09 | 1.25 | 326.36 |  | 0
| 01.7.15.14-0165 | Шурупы самонарезающие стальные с полукруглой головкой и прямым шлицем, остроконечные, диаметр 4 мм, длина 40 мм | т | 0.001 | 0 | 0 | 99190.96 | 1.25 | 123988.7 |  | 0
|  | Итого прямые затраты | [8 empty] | 24.06
83.1 | 421/пр_2020_п.75_пп.а | Сметная стоимость вспомогательных ненормируемых материальных ресурсов, не учтенная в сметной норме, 2% | % | 2 |  | 2 |  |  |  | 0 | 0 | 0 | 0 | 0 | [5 empty] | 0 | 0 | 0 | 2
|  | ФОТ | [8 empty] | 24.06
| Пр/812-049.3-1 | НР Электротехнические установки: на других объектах | % | 97 |  | 97 |  |  |  |  | 23.34
| Пр/774-049.3 | СП Электротехнические установки: на других объектах | % | 51 |  | 51 |  |  |  |  | 12.27
|  | Всего по позиции | [5 empty] | 5967 |  | 59.67 |  | 9.92 | 5.22 | 59.67 | 0 | = | 24.04 | 0.02 | = | 0 | 23.34 | 12.27 | 2
84 | ГЭСНм 08-02-390-02 | Короба пластмассовые: шириной до 63 мм Поправки к: М )*0; ЭМ )*0,3; ЗТ )*0,3; ЗТм )*0,3 | 100 м | 0.01 |  | 0.01
| Поправка: 571/пр_2022_п.84_т.3_стр.4_стб.3 | Поправка: 571/пр_2022_п.84_т.3_стр.4_стб.3 Наименование: Демонтаж оборудования, не пригодного для дальнейшего использования (предназначено в лом), без разборки и резки
Объем: 0,01=1/100
| 1 | ОТ (ЗТ) | чел.-ч. |  |  | 0.05517 |  |  |  |  | 27.14
| 1-100-39 | Средний разряд работы 3,9 | чел.-ч. | 18.39 | 0.3 | 0.05517 |  |  | 491.89 |  | 27.14
| 2 | ЭМ | [8 empty] | 0
|  | ОТм(ЗТм) | чел.-ч. |  |  | 3e-05 |  |  |  |  | 0.02 | [12 empty] | 1
| 91.06.06-048 | Подъемники одномачтовые, грузоподъемность до 500 кг, высота подъема 45 м | маш.-ч | 0.01 | 0.3 | 3e-05 | 37.32 | 1.47 | 54.86 |  | 0
| 4-100-030 | ОТм(ЗТм) Средний разряд машинистов 3 | чел.-ч. | 0.01 | 0.3 | 3e-05 |  |  | 531.04 |  | 0.02 | [12 empty] | 1
| 4 | М | [8 empty] | 0
| 01.7.03.04-0001 | Электроэнергия | КВТ-Ч | 7.4304 | 0 | 0 |  |  | 6.1 |  | 0
| 01.7.15.07-0022 | Дюбели полиэтиленовые распорные, диаметр 6 мм, длина 40 мм | 1000 ШТ | 0.3 | 0 | 0 | 261.09 | 1.25 | 326.36 |  | 0
| 01.7.15.14-0165 | Шурупы самонарезающие стальные с полукруглой головкой и прямым шлицем, остроконечные, диаметр 4 мм, длина 40 мм | т | 0.001 | 0 | 0 | 99190.96 | 1.25 | 123988.7 |  | 0
|  | Итого прямые затраты | [8 empty] | 27.16
84.1 | 421/пр_2020_п.75_пп.а | Сметная стоимость вспомогательных ненормируемых материальных ресурсов, не учтенная в сметной норме, 2% | % | 2 |  | 2 |  |  |  | 0 | 0 | 0 | 0 | 0 | [5 empty] | 0 | 0 | 0 | 2
|  | ФОТ | [8 empty] | 27.16
| Пр/812-049.3-1 | НР Электротехнические установки: на других объектах | % | 97 |  | 97 |  |  |  |  | 26.35
| Пр/774-049.3 | СП Электротехнические установки: на других объектах | % | 51 |  | 51 |  |  |  |  | 13.85
|  | Всего по позиции | [5 empty] | 6736 |  | 67.36 |  | 9.92 | 5.22 | 67.36 | 0 | = | 27.14 | 0.02 | = | 0 | 26.35 | 13.85 | 2
85 | ГЭСНм 08-02-390-03 | Короба пластмассовые: шириной до 120 мм Поправки к: М )*0; ЭМ )*0,3; ЗТ )*0,3; ЗТм )*0,3 | 100 м | 0.01 |  | 0.01
| Поправка: 571/пр_2022_п.84_т.3_стр.4_стб.3 | Поправка: 571/пр_2022_п.84_т.3_стр.4_стб.3 Наименование: Демонтаж оборудования, не пригодного для дальнейшего использования (предназначено в лом), без разборки и резки
Объем: 0,01=1/100
| 1 | ОТ (ЗТ) | чел.-ч. |  |  | 0.06099 |  |  |  |  | 30
| 1-100-39 | Средний разряд работы 3,9 | чел.-ч. | 20.33 | 0.3 | 0.06099 |  |  | 491.89 |  | 30
| 2 | ЭМ | [8 empty] | 0
|  | ОТм(ЗТм) | чел.-ч. |  |  | 3e-05 |  |  |  |  | 0.02 | [12 empty] | 1
| 91.06.06-048 | Подъемники одномачтовые, грузоподъемность до 500 кг, высота подъема 45 м | маш.-ч | 0.01 | 0.3 | 3e-05 | 37.32 | 1.47 | 54.86 |  | 0
| 4-100-030 | ОТм(ЗТм) Средний разряд машинистов 3 | чел.-ч. | 0.01 | 0.3 | 3e-05 |  |  | 531.04 |  | 0.02 | [12 empty] | 1
| 4 | М | [8 empty] | 0
| 01.7.03.04-0001 | Электроэнергия | КВТ-Ч | 8.2404 | 0 | 0 |  |  | 6.1 |  | 0
| 01.7.15.07-0022 | Дюбели полиэтиленовые распорные, диаметр 6 мм, длина 40 мм | 1000 ШТ | 0.4 | 0 | 0 | 261.09 | 1.25 | 326.36 |  | 0
| 01.7.15.14-0165 | Шурупы самонарезающие стальные с полукруглой головкой и прямым шлицем, остроконечные, диаметр 4 мм, длина 40 мм | т | 0.0014 | 0 | 0 | 99190.96 | 1.25 | 123988.7 |  | 0
|  | Итого прямые затраты | [8 empty] | 30.02
85.1 | 421/пр_2020_п.75_пп.а | Сметная стоимость вспомогательных ненормируемых материальных ресурсов, не учтенная в сметной норме, 2% | % | 2 |  | 2 |  |  |  | 0 | 0 | 0 | 0 | 0 | [5 empty] | 0 | 0 | 0 | 2
|  | ФОТ | [8 empty] | 30.02
| Пр/812-049.3-1 | НР Электротехнические установки: на других объектах | % | 97 |  | 97 |  |  |  |  | 29.12
| Пр/774-049.3 | СП Электротехнические установки: на других объектах | % | 51 |  | 51 |  |  |  |  | 15.31
|  | Всего по позиции | [5 empty] | 7445 |  | 74.45 |  | 9.92 | 5.22 | 74.45 | 0 | = | 30 | 0.02 | = | 0 | 29.12 | 15.31 | 2
|  | Итого прямые затраты по подразделу | [8 empty] | 81.24
в том числе
|  | оплата труда | [8 empty] | 81.18
|  | эксплуатация машин и механизмов | [8 empty] | 0.06
в том числе
|  | эксплуатация машин и механизмов | [8 empty] | 0
в том числе
|  | оплата труда машинистов (ОТм) | [8 empty] | 0.06
|  | доплаты к оплате труда машинистов | [8 empty] | 0
|  | материальные ресурсы | [8 empty] | 0
в том числе
|  | материальные ресурсы без учета дополнительной перевозки | [8 empty] | 0
|  | дополнительная перевозка материальных ресурсов | [8 empty] | 0
|  | перевозка | [8 empty] | 0
|  | Всего ФОТ (справочно) | [8 empty] | 81.24
|  | Всего накладные расходы | [8 empty] | 78.81
|  | Всего сметная прибыль | [8 empty] | 41.43
|  | Итого оборудование | [8 empty] | 0
в том числе
|  | оборудование без учета дополнительной перевозки | [8 empty] | 0
|  | дополнительная перевозка оборудования | [8 empty] | 0
Итого прочие затраты
|  | Итого хозяйственный инвентарь | [8 empty] | 0
|  | Итого по разделу | [8 empty] | 201.48
Справочно
|  | материальные ресурсы, отсутствующие в ФРСН | [8 empty] | 0
|  | оборудование, отсутствующие в ФРСН | [8 empty] | 0
|  | затраты труда рабочих |  |  |  | 0.16503
|  | затраты труда машинистов |  |  |  | 9e-05
Подраздел: 200.6 Монтаж кабельного короба пластмассового
86 | ГЭСНм 08-02-390-01 | Короба пластмассовые: шириной до 40 мм Поправки к: М )*0 | 100 м | 0.01 |  | 0.01
Объем: 0,01=1/100
| 1 | ОТ (ЗТ) | чел.-ч. |  |  | 0.1629 |  |  |  |  | 80.13
| 1-100-39 | Средний разряд работы 3,9 | чел.-ч. | 16.29 |  | 0.1629 |  |  | 491.89 |  | 80.13
| 2 | ЭМ | [8 empty] | 0.01
|  | ОТм(ЗТм) | чел.-ч. |  |  | 0.0001 |  |  |  |  | 0.05 | [12 empty] | 1
| 91.06.06-048 | Подъемники одномачтовые, грузоподъемность до 500 кг, высота подъема 45 м | маш.-ч | 0.01 |  | 0.0001 | 37.32 | 1.47 | 54.86 |  | 0.01
| 4-100-030 | ОТм(ЗТм) Средний разряд машинистов 3 | чел.-ч. | 0.01 |  | 0.0001 |  |  | 531.04 |  | 0.05 | [12 empty] | 1
| 4 | М | [8 empty] | 0
| 01.7.03.04-0001 | Электроэнергия | КВТ-Ч | 6.5664 | 0 | 0 |  |  | 6.1 |  | 0
| 01.7.15.07-0022 | Дюбели полиэтиленовые распорные, диаметр 6 мм, длина 40 мм | 1000 ШТ | 0.2 | 0 | 0 | 261.09 | 1.25 | 326.36 |  | 0
| 01.7.15.14-0165 | Шурупы самонарезающие стальные с полукруглой головкой и прямым шлицем, остроконечные, диаметр 4 мм, длина 40 мм | т | 0.001 | 0 | 0 | 99190.96 | 1.25 | 123988.7 |  | 0
|  | Итого прямые затраты | [8 empty] | 80.19
86.1 | 421/пр_2020_п.75_пп.а | Сметная стоимость вспомогательных ненормируемых материальных ресурсов, не учтенная в сметной норме, 2% | % | 2 |  | 2 |  |  |  | 0 | 0 | 0 | 0 | 0 | [5 empty] | 0 | 0 | 0 | 2
|  | ФОТ | [8 empty] | 80.18
| Пр/812-049.3-1 | НР Электротехнические установки: на других объектах | % | 97 |  | 97 |  |  |  |  | 77.77
| Пр/774-049.3 | СП Электротехнические установки: на других объектах | % | 51 |  | 51 |  |  |  |  | 40.89
|  | Всего по позиции | [5 empty] | 19885 |  | 198.85 |  | 9.92 | 5.22 | 198.85 | 0.01 | = | 80.13 | 0.05 | = | 0 | 77.77 | 40.89 | 2
87 | ГЭСНм 08-02-390-02 | Короба пластмассовые: шириной до 63 мм Поправки к: М )*0 | 100 м | 0.01 |  | 0.01
Объем: 0,01=1/100
| 1 | ОТ (ЗТ) | чел.-ч. |  |  | 0.1839 |  |  |  |  | 90.46
| 1-100-39 | Средний разряд работы 3,9 | чел.-ч. | 18.39 |  | 0.1839 |  |  | 491.89 |  | 90.46
| 2 | ЭМ | [8 empty] | 0.01
|  | ОТм(ЗТм) | чел.-ч. |  |  | 0.0001 |  |  |  |  | 0.05 | [12 empty] | 1
| 91.06.06-048 | Подъемники одномачтовые, грузоподъемность до 500 кг, высота подъема 45 м | маш.-ч | 0.01 |  | 0.0001 | 37.32 | 1.47 | 54.86 |  | 0.01
| 4-100-030 | ОТм(ЗТм) Средний разряд машинистов 3 | чел.-ч. | 0.01 |  | 0.0001 |  |  | 531.04 |  | 0.05 | [12 empty] | 1
| 4 | М | [8 empty] | 0
| 01.7.03.04-0001 | Электроэнергия | КВТ-Ч | 7.4304 | 0 | 0 |  |  | 6.1 |  | 0
| 01.7.15.07-0022 | Дюбели полиэтиленовые распорные, диаметр 6 мм, длина 40 мм | 1000 ШТ | 0.3 | 0 | 0 | 261.09 | 1.25 | 326.36 |  | 0
| 01.7.15.14-0165 | Шурупы самонарезающие стальные с полукруглой головкой и прямым шлицем, остроконечные, диаметр 4 мм, длина 40 мм | т | 0.001 | 0 | 0 | 99190.96 | 1.25 | 123988.7 |  | 0
|  | Итого прямые затраты | [8 empty] | 90.52
87.1 | 421/пр_2020_п.75_пп.а | Сметная стоимость вспомогательных ненормируемых материальных ресурсов, не учтенная в сметной норме, 2% | % | 2 |  | 2 |  |  |  | 0 | 0 | 0 | 0 | 0 | [5 empty] | 0 | 0 | 0 | 2
|  | ФОТ | [8 empty] | 90.51
| Пр/812-049.3-1 | НР Электротехнические установки: на других объектах | % | 97 |  | 97 |  |  |  |  | 87.79
| Пр/774-049.3 | СП Электротехнические установки: на других объектах | % | 51 |  | 51 |  |  |  |  | 46.16
|  | Всего по позиции | [5 empty] | 22447 |  | 224.47 |  | 9.92 | 5.22 | 224.47 | 0.01 | = | 90.46 | 0.05 | = | 0 | 87.79 | 46.16 | 2
88 | ГЭСНм 08-02-390-03 | Короба пластмассовые: шириной до 120 мм Поправки к: М )*0 | 100 м | 0.01 |  | 0.01
Объем: 0,01=1/100
| 1 | ОТ (ЗТ) | чел.-ч. |  |  | 0.2033 |  |  |  |  | 100
| 1-100-39 | Средний разряд работы 3,9 | чел.-ч. | 20.33 |  | 0.2033 |  |  | 491.89 |  | 100
| 2 | ЭМ | [8 empty] | 0.01
|  | ОТм(ЗТм) | чел.-ч. |  |  | 0.0001 |  |  |  |  | 0.05 | [12 empty] | 1
| 91.06.06-048 | Подъемники одномачтовые, грузоподъемность до 500 кг, высота подъема 45 м | маш.-ч | 0.01 |  | 0.0001 | 37.32 | 1.47 | 54.86 |  | 0.01
| 4-100-030 | ОТм(ЗТм) Средний разряд машинистов 3 | чел.-ч. | 0.01 |  | 0.0001 |  |  | 531.04 |  | 0.05 | [12 empty] | 1
| 4 | М | [8 empty] | 0
| 01.7.03.04-0001 | Электроэнергия | КВТ-Ч | 8.2404 | 0 | 0 |  |  | 6.1 |  | 0
| 01.7.15.07-0022 | Дюбели полиэтиленовые распорные, диаметр 6 мм, длина 40 мм | 1000 ШТ | 0.4 | 0 | 0 | 261.09 | 1.25 | 326.36 |  | 0
| 01.7.15.14-0165 | Шурупы самонарезающие стальные с полукруглой головкой и прямым шлицем, остроконечные, диаметр 4 мм, длина 40 мм | т | 0.0014 | 0 | 0 | 99190.96 | 1.25 | 123988.7 |  | 0
|  | Итого прямые затраты | [8 empty] | 100.06
88.1 | 421/пр_2020_п.75_пп.а | Сметная стоимость вспомогательных ненормируемых материальных ресурсов, не учтенная в сметной норме, 2% | % | 2 |  | 2 |  |  |  | 0 | 0 | 0 | 0 | 0 | [5 empty] | 0 | 0 | 0 | 2
|  | ФОТ | [8 empty] | 100.05
| Пр/812-049.3-1 | НР Электротехнические установки: на других объектах | % | 97 |  | 97 |  |  |  |  | 97.05
| Пр/774-049.3 | СП Электротехнические установки: на других объектах | % | 51 |  | 51 |  |  |  |  | 51.03
|  | Всего по позиции | [5 empty] | 24814 |  | 248.14 |  | 9.92 | 5.22 | 248.14 | 0.01 | = | 100 | 0.05 | = | 0 | 97.05 | 51.03 | 2
|  | Итого прямые затраты по подразделу | [8 empty] | 270.77
в том числе
|  | оплата труда | [8 empty] | 270.59
|  | эксплуатация машин и механизмов | [8 empty] | 0.18
в том числе
|  | эксплуатация машин и механизмов | [8 empty] | 0.03
в том числе
|  | оплата труда машинистов (ОТм) | [8 empty] | 0.15
|  | доплаты к оплате труда машинистов | [8 empty] | 0
|  | материальные ресурсы | [8 empty] | 0
в том числе
|  | материальные ресурсы без учета дополнительной перевозки | [8 empty] | 0
|  | дополнительная перевозка материальных ресурсов | [8 empty] | 0
|  | перевозка | [8 empty] | 0
|  | Всего ФОТ (справочно) | [8 empty] | 270.74
|  | Всего накладные расходы | [8 empty] | 262.61
|  | Всего сметная прибыль | [8 empty] | 138.08
|  | Итого оборудование | [8 empty] | 0
в том числе
|  | оборудование без учета дополнительной перевозки | [8 empty] | 0
|  | дополнительная перевозка оборудования | [8 empty] | 0
Итого прочие затраты
|  | Итого хозяйственный инвентарь | [8 empty] | 0
|  | Итого по разделу | [8 empty] | 671.46
Справочно
|  | материальные ресурсы, отсутствующие в ФРСН | [8 empty] | 0
|  | оборудование, отсутствующие в ФРСН | [8 empty] | 0
|  | затраты труда рабочих |  |  |  | 0.5501
|  | затраты труда машинистов |  |  |  | 0.0003
|  | Итого прямые затраты по разделу | [8 empty] | 352.01
в том числе
|  | оплата труда | [8 empty] | 351.77
|  | эксплуатация машин и механизмов | [8 empty] | 0.24
в том числе
|  | эксплуатация машин и механизмов | [8 empty] | 0.03
в том числе
|  | оплата труда машинистов (ОТм) | [8 empty] | 0.21
|  | доплаты к оплате труда машинистов | [8 empty] | 0
|  | материальные ресурсы | [8 empty] | 0
в том числе
|  | материальные ресурсы без учета дополнительной перевозки | [8 empty] | 0
|  | дополнительная перевозка материальных ресурсов | [8 empty] | 0
|  | перевозка | [8 empty] | 0
|  | Всего ФОТ (справочно) | [8 empty] | 351.98
|  | Всего накладные расходы | [8 empty] | 341.42
|  | Всего сметная прибыль | [8 empty] | 179.51
|  | Итого оборудование | [8 empty] | 0
в том числе
|  | оборудование без учета дополнительной перевозки | [8 empty] | 0
|  | дополнительная перевозка оборудования | [8 empty] | 0
Итого прочие затраты
|  | Итого хозяйственный инвентарь | [8 empty] | 0
|  | Итого по разделу | [8 empty] | 872.94
Справочно
|  | материальные ресурсы, отсутствующие в ФРСН | [8 empty] | 0
|  | оборудование, отсутствующие в ФРСН | [8 empty] | 0
|  | затраты труда рабочих |  |  |  | 0.71513
|  | затраты труда машинистов |  |  |  | 0.00039
ИТОГИ ПО СМЕТЕ
|  | ВСЕГО строительные работы | [8 empty] | 23523.87
в том числе
|  | Всего прямые затраты | [8 empty] | 10163.13
в том числе
|  | оплата труда (ОТ) | [8 empty] | 6880.11
|  | эксплуатация машин и механизмов | [8 empty] | 3283.02
в том числе
|  | эксплуатация машин и механизмов | [8 empty] | 2125.9
в том числе
|  | оплата труда машинистов (ОТм) | [8 empty] | 1157.12
|  | доплаты к оплате труда машинистов | [8 empty] | 0
|  | материальные ресурсы | [8 empty] | 0
в том числе
|  | материальные ресурсы без учета дополнительной перевозки | [8 empty] | 0
|  | дополнительная перевозка материальных ресурсов | [8 empty] | 0
|  | перевозка | [8 empty] | 0
|  | ФОТ (справочно) | [8 empty] | 8037.23
|  | накладные расходы | [8 empty] | 8415.8
|  | сметная прибыль | [8 empty] | 4944.94
|  | ВСЕГО монтажные работы | [8 empty] | 3064822.85
в том числе
|  | Всего прямые затраты | [8 empty] | 1504867.45
в том числе
|  | оплата труда (ОТ) | [8 empty] | 837575.7
|  | эксплуатация машин и механизмов | [8 empty] | 667291.75
в том числе
|  | эксплуатация машин и механизмов | [8 empty] | 442046.75
в том числе
|  | оплата труда машинистов (ОТм) | [8 empty] | 225245
|  | доплаты к оплате труда машинистов | [8 empty] | 0
|  | материальные ресурсы | [8 empty] | 0
в том числе
|  | материальные ресурсы без учета дополнительной перевозки | [8 empty] | 0
|  | дополнительная перевозка материальных ресурсов | [8 empty] | 0
|  | перевозка | [8 empty] | 0
|  | ФОТ (справочно) | [8 empty] | 1062820.7
|  | накладные расходы | [8 empty] | 1021735.55
|  | сметная прибыль | [8 empty] | 538219.85
|  | ВСЕГО оборудование | [8 empty] | 0
в том числе
|  | оборудование без учета дополнительной перевозки | [8 empty] | 0
|  | дополнительная перевозка оборудования | [8 empty] | 0
|  | ВСЕГО прочие затраты | [8 empty] | 0
в том числе
прочие затраты
|  | Хозяйственный инвентарь | [8 empty] | 0
|  | Пусконаладочные работы | [8 empty] | 0
в том числе
|  | Всего прямые затраты | [8 empty] | 0
в том числе
|  | оплата труда (ОТ) | [8 empty] | 0
|  | эксплуатация машин и механизмов | [8 empty] | 0
в том числе
|  | эксплуатация машин и механизмов | [8 empty] | 0
в том числе
|  | оплата труда машинистов (ОТм) | [8 empty] | 0
|  | доплаты к оплате труда машинистов | [8 empty] | 0
|  | материальные ресурсы | [8 empty] | 0
в том числе
|  | материальные ресурсы без учета дополнительной перевозки | [8 empty] | 0
|  | дополнительная перевозка материальных ресурсов | [8 empty] | 0
|  | перевозка | [8 empty] | 0
|  | ФОТ (справочно) | [8 empty] | 0
|  | накладные расходы | [8 empty] | 0
|  | сметная прибыль | [8 empty] | 0
|  | ВСЕГО по смете | [8 empty] | 3088346.72
в том числе
|  | Всего прямые затраты | [8 empty] | 1515030.58
в том числе
|  | оплата труда (ОТ) | [8 empty] | 844455.81
|  | эксплуатация машин и механизмов | [8 empty] | 670574.77
в том числе
|  | эксплуатация машин и механизмов | [8 empty] | 444172.65
в том числе
|  | оплата труда машинистов (ОТм) | [8 empty] | 226402.12
|  | доплаты к оплате труда машинистов | [8 empty] | 0
|  | материальные ресурсы | [8 empty] | 0
в том числе
|  | материальные ресурсы без учета дополнительной перевозки | [8 empty] | 0
|  | дополнительная перевозка материальных ресурсов | [8 empty] | 0
|  | перевозка | [8 empty] | 0
|  | Всего ФОТ (справочно) | [8 empty] | 1070857.93
|  | Всего накладные расходы | [8 empty] | 1030151.35
|  | Всего сметная прибыль | [8 empty] | 543164.79
|  | Всего оборудование | [8 empty] | 0
в том числе
|  | оборудование без учета дополнительной перевозки | [8 empty] | 0
|  | дополнительная перевозка оборудования | [8 empty] | 0
|  | Всего прочие затраты | [8 empty] | 0
Справочно
|  | материальные ресурсы, отсутствующие в ФРСН | [8 empty] | 0
|  | оборудование, отсутствующие в ФРСН | [8 empty] | 0
|  | затраты труда рабочих |  |  |  | 1742.1208
|  | затраты труда машинистов |  |  |  | 360.9248
Составил
[должность,подпись(инициалы,фамилия)]
Проверил
[должность,подпись(инициалы,фамилия)]
|  | ВСЕГО по смете | [8 empty] | 3088346.72

## Source
0 | Smeta.RU (495) 974-1589 |  | _PS_ |  | 0 | 0 | 0 | Smeta.RU |  | 1 | 23532 | 10 | 11 | 9 | 0 | 1
1 | 1059 | 0 | 999 | 0 | №06 НАВР-11 МО 2026г-(РИМ) (ФСНБ-2022) | №06 НАВР-11 МО 2026г-(РИМ) (ФСНБ-2022) |  | 0 |  | 0 | 0 | 523 |  | 0 | 0 | 7 | 0 |  | 4 |  | 0 | [31 empty] | 0 | [5 empty] | Сметные нормы списания | Коды ценников | 1 | 1 | 0 | 0 | 1 | 0 | 6 | 2 | 1 | 1 | 0 | 0 | 0 | 0 | 0 | ФСНБ-2022_И13 | Версия 1.12.0 для ФСНБ-2022 И13 | ФСНБ-2022 - Изменения И13 | ФСНБ-2022 - Изменения И13 | ФСНБ-2022 - Изменения И13 | ФСНБ-2022 - Изменения И13 | Поправки для ФСНБ-2022 от 20.02.2025 г И13 (55/пр) Строительство | 0 | 0 | 487096328 |  |  | 13 | [5 empty] | Приказ Минстроя России от 30.12.2021 г. № 1046/пр | ГСН | 45695 | 508 | 13 | Приказ Минстроя России от 18.05.2022 г. № 378/пр, Приказ Минстроя России от 26.08.2022 г. № 703/пр, Приказ Минстроя России от 26.10.2022 г. № 905/пр; Приказ Минстроя России от 27.12.2022 г. № 1133/пр; Приказ Минстроя России от 10.02.2023 г. № 84/пр; Приказ Минстроя России от 11.05.2023 г. № 335/пр; Приказ Минстроя России от 02.08.2023 г. № 551/пр; Приказ Минстроя России от 14.11.2023 г. № 817/пр; Приказ Минстроя России от 16.02.2024 г. № 102/пр; Приказ Минстроя России от 13.05.2024 г. № 323/пр; Приказ Минстроя России от 09.08.2024 г. № 524/пр; Приказ Минстроя России от 07.11.2024 г. № 747/пр; Приказ Минстроя России от 07.02.2025 г. № 69/пр |  |  | 0 | [29 empty] | 0
15 | 1
52 | 1059 | 1 | 12 | 0 | №06 НАВР-11 МО 2026г-(РИМ) (ФСНБ-2022) | №06 НАВР-11 МО 2026г-(РИМ) (ФСНБ-2022) | [7 empty] | 1515030.58 | 0 | 444172.65 | 226402.12 | 844455.81 | 0 | 1742.1208 | 360.9248 | 0 | 1030151.35 | 543164.79 | 0 | 0 | 0 | 0 | 0 | 0 | 0 | 0 | 0 | 0 | 0 | 0 | 0 | 0 | 0 | 0 | 0 | 0 | 3088346.72 | 23523.87 | 3064822.85 | 0 | 0 | 0 | 0 | 0 | 0 | 0 | 0 | 0 | 0 | 0 | 0 | 0 | 0 | 0 | 0 | 0 | 0 | 0 | 0 | 0 | 0 | 0 | 0 | 0 | 0 | 0 | 0 | 0 | 0 | 0 | 0 | 0 | 0 | 0 | 0 | 0 | 0 | 0 | 0 | 0 | 0 | 0 | 0 | 0 | 0 | 0 | 0 | 0 | 0 | 0 | 0 | 0 | 0 | 0 | 0 | 0 | 0 | 0 | 0 | 0 | 0 | 0 | 0 | 0 | 0 | 0 | 0 | 0 | 0 | 0 | 0 | 0 | 0 | 0 | 0 | 0 | 0 | 0 | 0 | 0 | 0 | 0 | 0 | 0 | 0 | 0 | 0 | 0 | 0 | 0 | 0 | 0 | 0 | 0 | 0 | 0 | 0 | 0 | 0 | 0 | 0 | 0 | 0 | 0 | 0 | 0 | 0 | 0 | 0 | 0 | 0 | 0 | 0 | 0 | 0 | 0 | 0 | 0 | 0 | 0 | 0 | 0 | 0 | 0 | 0 | 0 | 0 | 0 | 0 | 0 | 0 | 0 | 0 | 0 | 0 | 0 | 0 | 0 | 0 | 0 | 0 | 0 | 0 | 0 | 0 | 0 | 0 | 0 | 0 | 0 | 0 | 0 | 0 | 0 | 0 | 0 | 0 | 0 | 0
3 | 1 |  | 969 |  | Новая локальная смета | Расчет стоимости единиц работ на на неотложные и аварийно-восстановительные работы по ремонту электротехнического оборудования 6-220 кВ и устройств РЗиА Московская область - 2026г. |  | 0 |  | -1 | Новая локальная смета | [6 empty] | 0 |  |  | 0 | [53 empty] | 0 | [7 empty] | 0 | 0
52 | 1 | 3 | 20 | 0 | Новая локальная смета | Расчет стоимости единиц работ на на неотложные и аварийно-восстановительные работы по ремонту электротехнического оборудования 6-220 кВ и устройств РЗиА Московская область - 2026г. | [7 empty] | 1515030.58 | 0 | 444172.65 | 226402.12 | 844455.81 | 0 | 1742.1208 | 360.9248 | 0 | 1030151.35 | 543164.79 | 0 | 0 | 0 | 0 | 0 | 0 | 0 | 0 | 0 | 0 | 0 | 0 | 0 | 0 | 0 | 0 | 0 | 0 | 3088346.72 | 23523.87 | 3064822.85 | 0 | 0 | 0 | 0 | 0 | 0 | 0 | 0 | 0 | 0 | 0 | 0 | 0 | 0 | 0 | 0 | 0 | 0 | 0 | 0 | 0 | 0 | 0 | 0 | 0 | 0 | 0 | 0 | 0 | 0 | 0 | 0 | 0 | 0 | 0 | 0 | 0 | 0 | 0 | 0 | 0 | 0 | 0 | 0 | 0 | 0 | 0 | 0 | 0 | 0 | 0 | 0 | 0 | 0 | 0 | 0 | 0 | 0 | 0 | 0 | 0 | 0 | 0 | 0 | 0 | 0 | 0 | 0 | 0 | 0 | 0 | 0 | 0 | 0 | 0 | 0 | 0 | 0 | 0 | 0 | 0 | 0 | 0 | 0 | 0 | 0 | 0 | 0 | 0 | 0 | 0 | 0 | 0 | 0 | 0 | 0 | 0 | 0 | 0 | 0 | 0 | 0 | 0 | 0 | 0 | 0 | 0 | 0 | 0 | 0 | 0 | 0 | 0 | 0 | 0 | 0 | 0 | 0 | 0 | 0 | 0 | 0 | 0 | 0 | 0 | 0 | 0 | 0 | 0 | 0 | 0 | 0 | 0 | 0 | 0 | 0 | 0 | 0 | 0 | 0 | 0 | 0 | 0 | 0 | 0 | 0 | 0 | 0 | 0 | 0 | 0 | 0 | 0 | 0 | 0 | 0 | 0 | 0 | 0 | 0
4 | 1 |  | 28 |  | Новый раздел | №3: Капитальный ремонт разъединителей напряжением 35-220 кВ |  | 0 |  | -1 | [7 empty] | 0 |  |  | 0 | [53 empty] | 0 | [11 empty] | 0
52 | 1 | 4 | 24 | 0 | Новый раздел | №3: Капитальный ремонт разъединителей напряжением 35-220 кВ | [7 empty] | 0 | 0 | 0 | 0 | 0 | 0 | 0 | 0 | 0 | 0 | 0 | 0 | 0 | 0 | 0 | 0 | 0 | 0 | 0 | 0 | 0 | 0 | 0 | 0 | 0 | 0 | 0 | 0 | 0 | 0 | 0 | 0 | 0 | 0 | 0 | 0 | 0 | 0 | 0 | 0 | 0 | 0 | 0 | 0 | 0 | 0 | 0 | 0 | 0 | 0 | 0 | 0 | 0 | 0 | 0 | 0 | 0 | 0 | 0 | 0 | 0 | 0 | 0 | 0 | 0 | 0 | 0 | 0 | 0 | 0 | 0 | 0 | 0 | 0 | 0 | 0 | 0 | 0 | 0 | 0 | 0 | 0 | 0 | 0 | 0 | 0 | 0 | 0 | 0 | 0 | 0 | 0 | 0 | 0 | 0 | 0 | 0 | 0 | 0 | 0 | 0 | 0 | 0 | 0 | 0 | 0 | 0 | 0 | 0 | 0 | 0 | 0 | 0 | 0 | 0 | 0 | 0 | 0 | 0 | 0 | 0 | 0 | 0 | 0 | 0 | 0 | 0 | 0 | 0 | 0 | 0 | 0 | 0 | 0 | 0 | 0 | 0 | 0 | 0 | 0 | 0 | 0 | 0 | 0 | 0 | 0 | 0 | 0 | 0 | 0 | 0 | 0 | 0 | 0 | 0 | 0 | 0 | 0 | 0 | 0 | 0 | 0 | 0 | 0 | 0 | 0 | 0 | 0 | 0 | 0 | 0 | 0 | 0 | 0 | 0 | 0 | 0 | 0 | 0 | 0 | 0 | 0 | 0 | 0 | 0 | 0 | 0 | 0 | 0 | 0 | 0 | 0
51 | 1 | 4 | 24 |  | Новый раздел | №3: Капитальный ремонт разъединителей напряжением 35-220 кВ | 0 | [6 empty] | 0 | 0 | 0 | 0 | 0 | 0 | 0 | 0 | 0 | 0 | 0 | [15 empty] | 0 | 0 | 0 | 0 | 0 | 0 | 0 | 0 | 0 | 0 | 0 | 0 | 0 | 0 | 0 | 0 | [149 empty] | 0
50 | 0 | 0 | 1 | 201 | 0 | ПЗ | Прямые затраты |  |  | 201 | 1 | 3 |  | 0 | [7 empty] | 0 | 1 | 0
50 | 0 | 0 | 1 | 202 | 0 | СтМатОб | Стоимость материальных ресурсов (всего) |  |  | 202 | 2 | 3 |  | 0 | [7 empty] | 0 | 1 | 0
50 | 0 | 0 | 1 | 222 | 0 | СтМатОбЗак | Стоимость материалов и оборудования заказчика |  |  | 222 | 3 | 3 |  | 0 | [7 empty] | 0 | 1 | 0
50 | 0 | 0 | 1 | 225 | 0 | СтМатОбПод | Стоимость материалов и оборудования подрядчика |  |  | 225 | 4 | 3 |  | 0 | [7 empty] | 0 | 1 | 0
50 | 0 | 0 | 1 | 226 | 0 | СтМат | Стоимость материалов (всего) |  |  | 226 | 5 | 3 |  | 0 | [7 empty] | 0 | 1 | 0
50 | 0 | 0 | 1 | 227 | 0 | СтМатЗак | Стоимость материалов заказчика |  |  | 227 | 6 | 3 |  | 0 | [7 empty] | 0 | 1 | 0
50 | 0 | 0 | 1 | 228 | 0 | СтМатПод | Стоимость материалов подрядчика |  |  | 228 | 7 | 3 |  | 0 | [7 empty] | 0 | 1 | 0
50 | 0 | 0 | 1 | 216 | 0 | Оборуд | Стоимость оборудования (всего) |  |  | 216 | 8 | 3 |  | 0 | [7 empty] | 0 | 1 | 0
50 | 0 | 0 | 1 | 223 | 0 | ОборудЗак | Стоимость оборудования заказчика |  |  | 223 | 9 | 3 |  | 0 | [7 empty] | 0 | 1 | 0
50 | 0 | 0 | 1 | 229 | 0 | ОборудПод | Стоимость оборудования подрядчика |  |  | 229 | 10 | 3 |  | 0 | [7 empty] | 0 | 1 | 0
50 | 0 | 0 | 1 | 203 | 0 | ЭММ | Эксплуатация машин |  |  | 203 | 11 | 3 |  | 0 | [7 empty] | 0 | 1 | 0
50 | 0 | 0 | 1 | 231 | 0 | ЭММсНРиСП | Эксплуатация машин по ТСН-2001.16 |  |  | 231 | 12 | 3 |  | 0 | [7 empty] | 0 | 1 | 0
50 | 0 | 0 | 1 | 204 | 0 | ЗПМ | ЗП машинистов |  |  | 204 | 13 | 3 |  | 0 | [7 empty] | 0 | 1 | 0
50 | 0 | 0 | 1 | 205 | 0 | ОЗП | Основная ЗП рабочих |  |  | 205 | 14 | 3 |  | 0 | [7 empty] | 0 | 1 | 0
50 | 0 | 0 | 1 | 232 | 0 | ОЗПсНРиСП | Основная ЗП рабочих по ТСН-2001.16 |  |  | 232 | 15 | 3 |  | 0 | [7 empty] | 0 | 1 | 0
50 | 0 | 0 | 1 | 214 | 0 | Строит | Строительные работы с НР и СП |  |  | 214 | 16 | 3 |  | 0 | [7 empty] | 0 | 1 | 0
50 | 0 | 0 | 1 | 215 | 0 | Монтаж | Монтажные работы с НР и СП |  |  | 215 | 17 | 3 |  | 0 | [7 empty] | 0 | 1 | 0
50 | 0 | 0 | 1 | 217 | 0 | Прочие | Прочие работы с НР и СП |  |  | 217 | 18 | 3 |  | 0 | [7 empty] | 0 | 1 | 0
50 | 0 | 0 | 1 | 230 | 0 | ПрочиеЗатр | Прочие затраты по ТСН-2001.16 |  |  | 230 | 19 | 3 |  | 0 | [7 empty] | 0 | 1 | 0
50 | 0 | 0 | 1 | 206 | 0 | ВозврМат | Возврат материалов |  |  | 206 | 20 | 3 |  | 0 | [7 empty] | 0 | 1 | 0
50 | 0 | 0 | 1 | 207 | 0 | ТрудСтр | Трудозатраты строителей |  |  | 207 | 21 | 3 |  | 7 | [7 empty] | 0 | 1 | 0
50 | 0 | 0 | 1 | 208 | 0 | ТрудМаш | Трудозатраты машинистов |  |  | 208 | 22 | 3 |  | 7 | [7 empty] | 0 | 1 | 0
50 | 0 | 0 | 1 | 209 | 0 | ТранспМат | Транспорт материалов |  |  | 209 | 23 | 3 |  | 0 | [7 empty] | 0 | 1 | 0
50 | 0 | 0 | 1 | 233 | 0 | Перевозка | Перевозка грузов |  |  | 233 | 24 | 3 |  | 0 | [7 empty] | 0 | 1 | 0
50 | 0 | 0 | 1 | 210 | 0 | НР | Накладные расходы |  |  | 210 | 25 | 3 |  | 0 | [7 empty] | 0 | 1 | 0
50 | 0 | 0 | 1 | 211 | 0 | СмПриб | Сметная прибыль |  |  | 211 | 26 | 3 |  | 0 | [7 empty] | 0 | 1 | 0
50 | 0 | 0 | 1 | 224 | 0 | Всего | Всего с НР и СП |  |  | 224 | 27 | 3 |  | 0 | [7 empty] | 0 | 1 | 0
4 | 1 |  | 248 |  | Новый раздел | 90.Демонтаж, монтаж разъединителей 35,110,220 кВ |  | 0 |  | -1 | [7 empty] | 0 |  |  | 0 | [53 empty] | 0 | [11 empty] | 0
52 | 1 | 4 | 58 | 0 | Новый раздел | 90.Демонтаж, монтаж разъединителей 35,110,220 кВ | [7 empty] | 460771.34 | 0 | 114809.4 | 78935.87 | 267026.07 | 0 | 536.214 | 124.457 | 0 | 336043.02 | 177130.5 | 0 | 0 | 0 | 0 | 0 | 0 | 0 | 0 | 0 | 0 | 0 | 0 | 0 | 0 | 0 | 0 | 0 | 0 | 973944.86 | 22176.84 | 951768.02 | 0 | 0 | 0 | 0 | 0 | 0 | 0 | 0 | 0 | 0 | 0 | 0 | 0 | 0 | 0 | 0 | 0 | 0 | 0 | 0 | 0 | 0 | 0 | 0 | 0 | 0 | 0 | 0 | 0 | 0 | 0 | 0 | 0 | 0 | 0 | 0 | 0 | 0 | 0 | 0 | 0 | 0 | 0 | 0 | 0 | 0 | 0 | 0 | 0 | 0 | 0 | 0 | 0 | 0 | 0 | 0 | 0 | 0 | 0 | 0 | 0 | 0 | 0 | 0 | 0 | 0 | 0 | 0 | 0 | 0 | 0 | 0 | 0 | 0 | 0 | 0 | 0 | 0 | 0 | 0 | 0 | 0 | 0 | 0 | 0 | 0 | 0 | 0 | 0 | 0 | 0 | 0 | 0 | 0 | 0 | 0 | 0 | 0 | 0 | 0 | 0 | 0 | 0 | 0 | 0 | 0 | 0 | 0 | 0 | 0 | 0 | 0 | 0 | 0 | 0 | 0 | 0 | 0 | 0 | 0 | 0 | 0 | 0 | 0 | 0 | 0 | 0 | 0 | 0 | 0 | 0 | 0 | 0 | 0 | 0 | 0 | 0 | 0 | 0 | 0 | 0 | 0 | 0 | 0 | 0 | 0 | 0 | 0 | 0 | 0 | 0 | 0 | 0 | 0 | 0 | 0 | 0 | 0 | 0 | 0
5 | 1 |  | 81 |  | Новый подраздел | 90.1 Демонтаж, монтаж разъединителей 6-10 кВ |  | 0 |  | 0 | [7 empty] | 0 |  |  | 0 | [53 empty] | 0 | [11 empty] | 0
52 | 1 | 5 | 62 | 0 | Новый подраздел | 90.1 Демонтаж, монтаж разъединителей 6-10 кВ | [7 empty] | 9681.68 | 0 | 2015.94 | 1109.74 | 6556 | 0 | 12.614 | 1.734 | 0 | 7895.71 | 4599.45 | 0 | 0 | 9681.68 | 0 | 2015.94 | 1109.74 | 6556 | 0 | 12.614 | 1.734 | 0 | 7895.71 | 4599.45 | 0 | 0 | 0 | 0 | 0 | 22176.84 | 22176.84 | 0 | 0 | 0 | 0 | 0 | 0 | 0 | 0 | 0 | 0 | 0 | 0 | 0 | 0 | 0 | 0 | 0 | 0 | 0 | 0 | 0 | 0 | 0 | 0 | 0 | 0 | 0 | 0 | 0 | 0 | 0 | 0 | 0 | 22176.84 | 22176.84 | 0 | 0 | 0 | 0 | 0 | 0 | 0 | 0 | 0 | 0 | 0 | 0 | 0 | 0 | 0 | 0 | 0 | 0 | 0 | 0 | 0 | 0 | 0 | 0 | 0 | 0 | 0 | 0 | 0 | 0 | 0 | 0 | 0 | 0 | 0 | 0 | 0 | 0 | 0 | 0 | 0 | 0 | 0 | 0 | 0 | 0 | 0 | 0 | 0 | 0 | 0 | 0 | 0 | 0 | 0 | 0 | 0 | 0 | 0 | 0 | 0 | 0 | 0 | 0 | 0 | 0 | 0 | 0 | 0 | 0 | 0 | 0 | 0 | 0 | 0 | 0 | 0 | 0 | 0 | 0 | 0 | 0 | 0 | 0 | 0 | 0 | 0 | 0 | 0 | 0 | 0 | 0 | 0 | 0 | 0 | 0 | 0 | 0 | 0 | 0 | 0 | 0 | 0 | 0 | 0 | 0 | 0 | 0 | 0 | 0 | 0 | 0 | 0 | 0 | 0 | 0 | 0 | 0 | 0 | 0 | 0 | 0 | 0 | 0 | 0 | 0
17 | 1 | 15 | 15 | 1 | 33-04-030-03 | Установка разъединителей: с помощью механизмов | КОМПЛ | 1 | 0 | 1 |  |  |  | 3986.58 | 0 | 830.1 | 456.95 | 2699.53 | 0 | 5.194 | 0.714 | 0 | 3251.17 | 1893.89 |  | 53123056 | 3499.4478 | 0 | 799.9183 | 456.9545 | 2699.5296 | 0 | 5.194 | 0.714 | 0 | 5672.5384 | 20.5351 | 1142.7404 | 652.7921 | 3856.4708 | 0 | 7.42 | 1.02 | 0 | 103 | 60 | 1 | 1 |  |  | 1 | 1 | 1 | 1 |  |  |  |  | 0 | 1 | ГЭСН-2022, 33-04-030-03, приказ Минстроя России от 18.05.2022 г. № 378/пр |  |  | 33001 | 0 |  | 0 | 2 | 0 | 1 | 1 | 1 | 1 | 1 | 1 |  | 103 | 60 |  |  |  | 0 | 0 | 0 | [5 empty] | 0 | Поправка: 571/пр_2022_п.83_т.2_стр.4_стб.3 Наименование: Разборка и (или) демонтаж строительных конструкций, систем и сетей инженерно-технического обеспечения, в том числе их элементов: металлических, металлокомпозитных, композитных конструкций | 0 | 3986.58 | 98311.16 | 2135.18 | 1266.21 | 519.74 | 0 | 5.194 | 0.714 | 0 | 3251.1744 | 1893.888 |  |  |  | )*0 | )*0,7 | )*0,7 | )*0,7 |  | )*0,7 | )*0,7 |  |  |  | 0 | 0 | 1 | 1 |  |  |  | 1013 | КОМПЛ | КОМПЛ | 1 | [6 empty] | 50673158 | 2 | Общестроительные работы | 27 | Линии электропередачи | 1 | 33001 | Линии электропередачи | ФЕР-33 |  | Поправка: 571/пр_2022_п.83_т.2_стр.4_стб.3 |  | 1310720 | 0 | 0 | 0 | 0 | 0 | 7.42 | 1.02 | 0 | [17 empty] | 0 | 0 | 0 |  |  |  |  | 103 | 60 |  |  |  |  | 1 |  | -1807164020 | 2 | 1 | -2 | 0 | 0 | 0 | 9131.64 | 9131.64 | 0 | 0 |  | 0 | 3 | 0 |  | 0 | 1 | 0 | 0 | 0 | 0 |  | Пр/812-027.0-1 | Пр/774-027.0 | Линии электропередачи | Линии электропередачи | 0
18 | 1 | 7 |  | 1,1 | 01.7.15.03-0042 | Болты с гайками и шайбами строительные | кг | 0 | 0 | 0 |  |  |  | 0 | 0 | 0 | 0 | 0 | 0 | 0 | 0 | 0 | 0 | 0 |  | 53123056 | 174.93 | 174.93 | 0 | 0 | 0 | 0 | 0 | 0 | 0 | 174.93 | 174.93 | 0 | 0 | 0 | 0 | 0 | 0 | 0 | 103 | 60 | 1 | 1 |  |  | 1 | 1 | 1 | 1.15 |  |  |  |  | 3 | 1 | ФСБЦ-2022, 01.7.15.03-0042, приказ Минстроя России от 18.05.2022 г. № 378/пр |  |  | 33001 | 0 | 01.7.15.03-0042 | 1 | 2 | 0 | 1 | 1 | 1 | 1 | 1 | 1 |  | 103 | 60 |  |  |  | 0 | 0 | 0 | [5 empty] | 0 | Поправка: 571/пр_2022_п.83_т.2_стр.4_стб.3 Наименование: Разборка и (или) демонтаж строительных конструкций, систем и сетей инженерно-технического обеспечения, в том числе их элементов: металлических, металлокомпозитных, композитных конструкций | 0 | 0 | 201.17 | 0 | 0 | 0 | 0 | 0 | 0 | 0 | 0 | 0 | [13 empty] | 0 | 0 | 1 | 1 |  |  |  | 1009 | кг | кг | 1 | [6 empty] | 50673158 | 2 | Общестроительные работы | 27 | Линии электропередачи | 1 | 33001 | Линии электропередачи | ФЕР-33 |  | Поправка: 571/пр_2022_п.83_т.2_стр.4_стб.3 |  | 0 | 174.93 | 174.93 | 0 | 0 | 0 | 0 | 0 | [18 empty] | 0 | 0 | 0 |  |  |  |  | 103 | 60 |  |  |  |  | 1 |  | 847598264 | 2 | 1 | 2 | 0 | 0 | 0 | 0 | 0 | 0 | 0 |  | 0 | 3 | 0 |  | 0 | 1 | 0 | 0 | 0 | 0 | )*0 | Пр/812-027.0-1 | Пр/774-027.0 | Линии электропередачи | Линии электропередачи | 0
18 | 1 | 9 |  | 1,2 | 07.2.07.13 | Хомуты стальные | кг | 0 | 0 | 0 |  |  |  | 0 | 0 | 0 | 0 | 0 | 0 | 0 | 0 | 0 | 0 | 0 |  | 53123056 | 0 | 0 | 0 | 0 | 0 | 0 | 0 | 0 | 0 | 0 | 0 | 0 | 0 | 0 | 0 | 0 | 0 | 0 | 103 | 60 | 1 | 1 |  |  | 1 | 1 | 1 | 1 |  |  |  |  | 3 | 1 |  |  |  | 33001 | 0 |  | 0 | 2 | 0 | 1 | 1 | 1 | 1 | 1 | 1 |  | 103 | 60 |  |  |  | 0 | 0 | 0 | [5 empty] | 0 | Поправка: 571/пр_2022_п.83_т.2_стр.4_стб.3 Наименование: Разборка и (или) демонтаж строительных конструкций, систем и сетей инженерно-технического обеспечения, в том числе их элементов: металлических, металлокомпозитных, композитных конструкций | 0 | 0 | 0 | 0 | 0 | 0 | 0 | 0 | 0 | 0 | 0 | 0 | [13 empty] | 0 | 0 | 1 | 1 |  |  |  | 1009 | кг | кг | 1 | [6 empty] | 50673158 | 2 | Общестроительные работы | 27 | Линии электропередачи | 1 | 33001 | Линии электропередачи | ФЕР-33 |  | Поправка: 571/пр_2022_п.83_т.2_стр.4_стб.3 |  | 0 | 0 | 0 | 0 | 0 | 0 | 0 | 0 | [18 empty] | 0 | 0 | 0 |  |  |  |  | 103 | 60 |  |  |  |  | 1 |  | -1111733769 | 2 | 1 | -2 | 0 | 0 | 0 | 0 | 0 | 0 | 0 |  | 0 | 3 | 0 |  | 0 | 1 | 0 | 0 | 0 | 0 | )*0 | Пр/812-027.0-1 | Пр/774-027.0 | Линии электропередачи | Линии электропередачи | 0
18 | 1 | 10 |  | 1,3 | 08.3.04.02 | Сталь стержневая диаметром до 10 мм | т | 0 | 0 | 0 |  |  |  | 0 | 0 | 0 | 0 | 0 | 0 | 0 | 0 | 0 | 0 | 0 |  | 53123056 | 0 | 0 | 0 | 0 | 0 | 0 | 0 | 0 | 0 | 0 | 0 | 0 | 0 | 0 | 0 | 0 | 0 | 0 | 103 | 60 | 1 | 1 |  |  | 1 | 1 | 1 | 1 |  |  |  |  | 3 | 1 |  |  |  | 33001 | 0 |  | 0 | 2 | 0 | 1 | 1 | 1 | 1 | 1 | 1 |  | 103 | 60 |  |  |  | 0 | 0 | 0 | [5 empty] | 0 | Поправка: 571/пр_2022_п.83_т.2_стр.4_стб.3 Наименование: Разборка и (или) демонтаж строительных конструкций, систем и сетей инженерно-технического обеспечения, в том числе их элементов: металлических, металлокомпозитных, композитных конструкций | 0 | 0 | 0 | 0 | 0 | 0 | 0 | 0 | 0 | 0 | 0 | 0 | [13 empty] | 0 | 0 | 1 | 1 |  |  |  | 1009 | т | т | 1000 | [6 empty] | 50673158 | 2 | Общестроительные работы | 27 | Линии электропередачи | 1 | 33001 | Линии электропередачи | ФЕР-33 |  | Поправка: 571/пр_2022_п.83_т.2_стр.4_стб.3 |  | 0 | 0 | 0 | 0 | 0 | 0 | 0 | 0 | [18 empty] | 0 | 0 | 0 |  |  |  |  | 103 | 60 |  |  |  |  | 1 |  | 1613753229 | 2 | 1 | -2 | 0 | 0 | 0 | 0 | 0 | 0 | 0 |  | 0 | 3 | 0 |  | 0 | 1 | 0 | 0 | 0 | 0 | )*0 | Пр/812-027.0-1 | Пр/774-027.0 | Линии электропередачи | Линии электропередачи | 0
18 | 1 | 13 |  | 1,4 | 21.2.01.02 | Провода неизолированные для воздушных линий электропередач | т | 0 | 0 | 0 |  |  |  | 0 | 0 | 0 | 0 | 0 | 0 | 0 | 0 | 0 | 0 | 0 |  | 53123056 | 0 | 0 | 0 | 0 | 0 | 0 | 0 | 0 | 0 | 0 | 0 | 0 | 0 | 0 | 0 | 0 | 0 | 0 | 103 | 60 | 1 | 1 |  |  | 1 | 1 | 1 | 1 |  |  |  |  | 3 | 1 |  |  |  | 33001 | 0 |  | 0 | 2 | 0 | 1 | 1 | 1 | 1 | 1 | 1 |  | 103 | 60 |  |  |  | 0 | 0 | 0 | [5 empty] | 0 | Поправка: 571/пр_2022_п.83_т.2_стр.4_стб.3 Наименование: Разборка и (или) демонтаж строительных конструкций, систем и сетей инженерно-технического обеспечения, в том числе их элементов: металлических, металлокомпозитных, композитных конструкций | 0 | 0 | 0 | 0 | 0 | 0 | 0 | 0 | 0 | 0 | 0 | 0 | [13 empty] | 0 | 0 | 1 | 1 |  |  |  | 1009 | т | т | 1000 | [6 empty] | 50673158 | 2 | Общестроительные работы | 27 | Линии электропередачи | 1 | 33001 | Линии электропередачи | ФЕР-33 |  | Поправка: 571/пр_2022_п.83_т.2_стр.4_стб.3 |  | 0 | 0 | 0 | 0 | 0 | 0 | 0 | 0 | [18 empty] | 0 | 0 | 0 |  |  |  |  | 103 | 60 |  |  |  |  | 1 |  | -2074906300 | 2 | 1 | -2 | 0 | 0 | 0 | 0 | 0 | 0 | 0 |  | 0 | 3 | 0 |  | 0 | 1 | 0 | 0 | 0 | 0 | )*0 | Пр/812-027.0-1 | Пр/774-027.0 | Линии электропередачи | Линии электропередачи | 0
18 | 1 | 14 |  | 1,5 | 22.2.01.04 | Изоляторы линейные штыревые фарфоровые | ШТ | 0 | 0 | 0 |  |  |  | 0 | 0 | 0 | 0 | 0 | 0 | 0 | 0 | 0 | 0 | 0 |  | 53123056 | 0 | 0 | 0 | 0 | 0 | 0 | 0 | 0 | 0 | 0 | 0 | 0 | 0 | 0 | 0 | 0 | 0 | 0 | 103 | 60 | 1 | 1 |  |  | 1 | 1 | 1 | 1 |  |  |  |  | 3 | 1 |  |  |  | 33001 | 0 |  | 0 | 2 | 0 | 1 | 1 | 1 | 1 | 1 | 1 |  | 103 | 60 |  |  |  | 0 | 0 | 0 | [5 empty] | 0 | Поправка: 571/пр_2022_п.83_т.2_стр.4_стб.3 Наименование: Разборка и (или) демонтаж строительных конструкций, систем и сетей инженерно-технического обеспечения, в том числе их элементов: металлических, металлокомпозитных, композитных конструкций | 0 | 0 | 0 | 0 | 0 | 0 | 0 | 0 | 0 | 0 | 0 | 0 | [13 empty] | 0 | 0 | 1 | 1 |  |  |  | 1013 | ШТ | ШТ | 1 | [6 empty] | 50673158 | 2 | Общестроительные работы | 27 | Линии электропередачи | 1 | 33001 | Линии электропередачи | ФЕР-33 |  | Поправка: 571/пр_2022_п.83_т.2_стр.4_стб.3 |  | 0 | 0 | 0 | 0 | 0 | 0 | 0 | 0 | [18 empty] | 0 | 0 | 0 |  |  |  |  | 103 | 60 |  |  |  |  | 1 |  | 1740798612 | 2 | 1 | -2 | 0 | 0 | 0 | 0 | 0 | 0 | 0 |  | 0 | 3 | 0 |  | 0 | 1 | 0 | 0 | 0 | 0 | )*0 | Пр/812-027.0-1 | Пр/774-027.0 | Линии электропередачи | Линии электропередачи | 0
18 | 1 | 15 |  | 1,6 | 22.2.02.03 | Детали крепления стальные | кг | 0 | 0 | 0 |  |  |  | 0 | 0 | 0 | 0 | 0 | 0 | 0 | 0 | 0 | 0 | 0 |  | 53123056 | 0 | 0 | 0 | 0 | 0 | 0 | 0 | 0 | 0 | 0 | 0 | 0 | 0 | 0 | 0 | 0 | 0 | 0 | 103 | 60 | 1 | 1 |  |  | 1 | 1 | 1 | 1 |  |  |  |  | 3 | 1 |  |  |  | 33001 | 0 |  | 0 | 2 | 0 | 1 | 1 | 1 | 1 | 1 | 1 |  | 103 | 60 |  |  |  | 0 | 0 | 0 | [5 empty] | 0 | Поправка: 571/пр_2022_п.83_т.2_стр.4_стб.3 Наименование: Разборка и (или) демонтаж строительных конструкций, систем и сетей инженерно-технического обеспечения, в том числе их элементов: металлических, металлокомпозитных, композитных конструкций | 0 | 0 | 0 | 0 | 0 | 0 | 0 | 0 | 0 | 0 | 0 | 0 | [13 empty] | 0 | 0 | 1 | 1 |  |  |  | 1009 | кг | кг | 1 | [6 empty] | 50673158 | 2 | Общестроительные работы | 27 | Линии электропередачи | 1 | 33001 | Линии электропередачи | ФЕР-33 |  | Поправка: 571/пр_2022_п.83_т.2_стр.4_стб.3 |  | 0 | 0 | 0 | 0 | 0 | 0 | 0 | 0 | [18 empty] | 0 | 0 | 0 |  |  |  |  | 103 | 60 |  |  |  |  | 1 |  | 1533393836 | 2 | 1 | -2 | 0 | 0 | 0 | 0 | 0 | 0 | 0 |  | 0 | 3 | 0 |  | 0 | 1 | 0 | 0 | 0 | 0 | )*0 | Пр/812-027.0-1 | Пр/774-027.0 | Линии электропередачи | Линии электропередачи | 0
17 | 1 | 30 | 30 | 2 | 33-04-030-03 | Установка разъединителей: с помощью механизмов | КОМПЛ | 1 | 0 | 1 |  |  |  | 5695.1 | 0 | 1185.84 | 652.79 | 3856.47 | 0 | 7.42 | 1.02 | 0 | 4644.54 | 2705.56 |  | 53123056 | 4999.2112 | 0 | 1142.7404 | 652.7921 | 3856.4708 | 0 | 7.42 | 1.02 | 0 | 5672.5384 | 20.5351 | 1142.7404 | 652.7921 | 3856.4708 | 0 | 7.42 | 1.02 | 0 | 103 | 60 | 1 | 1 |  |  | 1 | 1 | 1 | 1 |  |  |  |  | 0 | 1 | ГЭСН-2022, 33-04-030-03, приказ Минстроя России от 18.05.2022 г. № 378/пр |  |  | 33001 | 0 |  | 0 | 2 | 0 | 1 | 1 | 1 | 1 | 1 | 1 |  | 103 | 60 |  |  |  | 0 | 0 | 0 | [5 empty] | 0 |  | 0 | 5695.1 | 98311.16 | 2135.18 | 1266.21 | 519.74 | 0 | 7.42 | 1.02 | 0 | 4644.5378 | 2705.556 |  |  |  | )*0 | [9 empty] | 0 | 0 | 1 | 1 |  |  |  | 1013 | КОМПЛ | КОМПЛ | 1 | [6 empty] | 50673158 | 2 | Общестроительные работы | 27 | Линии электропередачи | 1 | 33001 | Линии электропередачи | ФЕР-33 |  |  |  | 1310720 | 0 | 0 | 0 | 0 | 0 | 7.42 | 1.02 | 0 | [17 empty] | 0 | 0 | 0 |  |  |  |  | 103 | 60 |  |  |  |  | 1 |  | -1807164020 | 2 | 1 | -2 | 0 | 0 | 0 | 13045.2 | 13045.2 | 0 | 0 |  | 0 | 3 | 0 |  | 0 | 1 | 0 | 0 | 0 | 0 |  | Пр/812-027.0-1 | Пр/774-027.0 | Линии электропередачи | Линии электропередачи | 0
18 | 1 | 22 |  | 2,1 | 01.7.15.03-0042 | Болты с гайками и шайбами строительные | кг | 0 | 0 | 0 |  |  |  | 0 | 0 | 0 | 0 | 0 | 0 | 0 | 0 | 0 | 0 | 0 |  | 53123056 | 174.93 | 174.93 | 0 | 0 | 0 | 0 | 0 | 0 | 0 | 174.93 | 174.93 | 0 | 0 | 0 | 0 | 0 | 0 | 0 | 103 | 60 | 1 | 1 |  |  | 1 | 1 | 1 | 1.15 |  |  |  |  | 3 | 1 | ФСБЦ-2022, 01.7.15.03-0042, приказ Минстроя России от 18.05.2022 г. № 378/пр |  |  | 33001 | 0 | 01.7.15.03-0042 | 1 | 2 | 0 | 1 | 1 | 1 | 1 | 1 | 1 |  | 103 | 60 |  |  |  | 0 | 0 | 0 | [5 empty] | 0 |  | 0 | 0 | 201.17 | 0 | 0 | 0 | 0 | 0 | 0 | 0 | 0 | 0 | [13 empty] | 0 | 0 | 1 | 1 |  |  |  | 1009 | кг | кг | 1 | [6 empty] | 50673158 | 2 | Общестроительные работы | 27 | Линии электропередачи | 1 | 33001 | Линии электропередачи | ФЕР-33 |  |  |  | 0 | 174.93 | 174.93 | 0 | 0 | 0 | 0 | 0 | [18 empty] | 0 | 0 | 0 |  |  |  |  | 103 | 60 |  |  |  |  | 1 |  | 847598264 | 2 | 1 | 2 | 0 | 0 | 0 | 0 | 0 | 0 | 0 |  | 0 | 3 | 0 |  | 0 | 1 | 0 | 0 | 0 | 0 | )*0 | Пр/812-027.0-1 | Пр/774-027.0 | Линии электропередачи | Линии электропередачи | 0
18 | 1 | 24 |  | 2,2 | 07.2.07.13 | Хомуты стальные | кг | 0 | 0 | 0 |  |  |  | 0 | 0 | 0 | 0 | 0 | 0 | 0 | 0 | 0 | 0 | 0 |  | 53123056 | 0 | 0 | 0 | 0 | 0 | 0 | 0 | 0 | 0 | 0 | 0 | 0 | 0 | 0 | 0 | 0 | 0 | 0 | 103 | 60 | 1 | 1 |  |  | 1 | 1 | 1 | 1 |  |  |  |  | 3 | 1 |  |  |  | 33001 | 0 |  | 0 | 2 | 0 | 1 | 1 | 1 | 1 | 1 | 1 |  | 103 | 60 |  |  |  | 0 | 0 | 0 | [5 empty] | 0 |  | 0 | 0 | 0 | 0 | 0 | 0 | 0 | 0 | 0 | 0 | 0 | 0 | [13 empty] | 0 | 0 | 1 | 1 |  |  |  | 1009 | кг | кг | 1 | [6 empty] | 50673158 | 2 | Общестроительные работы | 27 | Линии электропередачи | 1 | 33001 | Линии электропередачи | ФЕР-33 |  |  |  | 0 | 0 | 0 | 0 | 0 | 0 | 0 | 0 | [18 empty] | 0 | 0 | 0 |  |  |  |  | 103 | 60 |  |  |  |  | 1 |  | -1111733769 | 2 | 1 | -2 | 0 | 0 | 0 | 0 | 0 | 0 | 0 |  | 0 | 3 | 0 |  | 0 | 1 | 0 | 0 | 0 | 0 | )*0 | Пр/812-027.0-1 | Пр/774-027.0 | Линии электропередачи | Линии электропередачи | 0
18 | 1 | 25 |  | 2,3 | 08.3.04.02 | Сталь стержневая диаметром до 10 мм | т | 0 | 0 | 0 |  |  |  | 0 | 0 | 0 | 0 | 0 | 0 | 0 | 0 | 0 | 0 | 0 |  | 53123056 | 0 | 0 | 0 | 0 | 0 | 0 | 0 | 0 | 0 | 0 | 0 | 0 | 0 | 0 | 0 | 0 | 0 | 0 | 103 | 60 | 1 | 1 |  |  | 1 | 1 | 1 | 1 |  |  |  |  | 3 | 1 |  |  |  | 33001 | 0 |  | 0 | 2 | 0 | 1 | 1 | 1 | 1 | 1 | 1 |  | 103 | 60 |  |  |  | 0 | 0 | 0 | [5 empty] | 0 |  | 0 | 0 | 0 | 0 | 0 | 0 | 0 | 0 | 0 | 0 | 0 | 0 | [13 empty] | 0 | 0 | 1 | 1 |  |  |  | 1009 | т | т | 1000 | [6 empty] | 50673158 | 2 | Общестроительные работы | 27 | Линии электропередачи | 1 | 33001 | Линии электропередачи | ФЕР-33 |  |  |  | 0 | 0 | 0 | 0 | 0 | 0 | 0 | 0 | [18 empty] | 0 | 0 | 0 |  |  |  |  | 103 | 60 |  |  |  |  | 1 |  | 1613753229 | 2 | 1 | -2 | 0 | 0 | 0 | 0 | 0 | 0 | 0 |  | 0 | 3 | 0 |  | 0 | 1 | 0 | 0 | 0 | 0 | )*0 | Пр/812-027.0-1 | Пр/774-027.0 | Линии электропередачи | Линии электропередачи | 0
18 | 1 | 28 |  | 2,4 | 21.2.01.02 | Провода неизолированные для воздушных линий электропередач | т | 0 | 0 | 0 |  |  |  | 0 | 0 | 0 | 0 | 0 | 0 | 0 | 0 | 0 | 0 | 0 |  | 53123056 | 0 | 0 | 0 | 0 | 0 | 0 | 0 | 0 | 0 | 0 | 0 | 0 | 0 | 0 | 0 | 0 | 0 | 0 | 103 | 60 | 1 | 1 |  |  | 1 | 1 | 1 | 1 |  |  |  |  | 3 | 1 |  |  |  | 33001 | 0 |  | 0 | 2 | 0 | 1 | 1 | 1 | 1 | 1 | 1 |  | 103 | 60 |  |  |  | 0 | 0 | 0 | [5 empty] | 0 |  | 0 | 0 | 0 | 0 | 0 | 0 | 0 | 0 | 0 | 0 | 0 | 0 | [13 empty] | 0 | 0 | 1 | 1 |  |  |  | 1009 | т | т | 1000 | [6 empty] | 50673158 | 2 | Общестроительные работы | 27 | Линии электропередачи | 1 | 33001 | Линии электропередачи | ФЕР-33 |  |  |  | 0 | 0 | 0 | 0 | 0 | 0 | 0 | 0 | [18 empty] | 0 | 0 | 0 |  |  |  |  | 103 | 60 |  |  |  |  | 1 |  | -2074906300 | 2 | 1 | -2 | 0 | 0 | 0 | 0 | 0 | 0 | 0 |  | 0 | 3 | 0 |  | 0 | 1 | 0 | 0 | 0 | 0 | )*0 | Пр/812-027.0-1 | Пр/774-027.0 | Линии электропередачи | Линии электропередачи | 0
18 | 1 | 29 |  | 2,5 | 22.2.01.04 | Изоляторы линейные штыревые фарфоровые | ШТ | 0 | 0 | 0 |  |  |  | 0 | 0 | 0 | 0 | 0 | 0 | 0 | 0 | 0 | 0 | 0 |  | 53123056 | 0 | 0 | 0 | 0 | 0 | 0 | 0 | 0 | 0 | 0 | 0 | 0 | 0 | 0 | 0 | 0 | 0 | 0 | 103 | 60 | 1 | 1 |  |  | 1 | 1 | 1 | 1 |  |  |  |  | 3 | 1 |  |  |  | 33001 | 0 |  | 0 | 2 | 0 | 1 | 1 | 1 | 1 | 1 | 1 |  | 103 | 60 |  |  |  | 0 | 0 | 0 | [5 empty] | 0 |  | 0 | 0 | 0 | 0 | 0 | 0 | 0 | 0 | 0 | 0 | 0 | 0 | [13 empty] | 0 | 0 | 1 | 1 |  |  |  | 1013 | ШТ | ШТ | 1 | [6 empty] | 50673158 | 2 | Общестроительные работы | 27 | Линии электропередачи | 1 | 33001 | Линии электропередачи | ФЕР-33 |  |  |  | 0 | 0 | 0 | 0 | 0 | 0 | 0 | 0 | [18 empty] | 0 | 0 | 0 |  |  |  |  | 103 | 60 |  |  |  |  | 1 |  | 1740798612 | 2 | 1 | -2 | 0 | 0 | 0 | 0 | 0 | 0 | 0 |  | 0 | 3 | 0 |  | 0 | 1 | 0 | 0 | 0 | 0 | )*0 | Пр/812-027.0-1 | Пр/774-027.0 | Линии электропередачи | Линии электропередачи | 0
18 | 1 | 30 |  | 2,6 | 22.2.02.03 | Детали крепления стальные | кг | 0 | 0 | 0 |  |  |  | 0 | 0 | 0 | 0 | 0 | 0 | 0 | 0 | 0 | 0 | 0 |  | 53123056 | 0 | 0 | 0 | 0 | 0 | 0 | 0 | 0 | 0 | 0 | 0 | 0 | 0 | 0 | 0 | 0 | 0 | 0 | 103 | 60 | 1 | 1 |  |  | 1 | 1 | 1 | 1 |  |  |  |  | 3 | 1 |  |  |  | 33001 | 0 |  | 0 | 2 | 0 | 1 | 1 | 1 | 1 | 1 | 1 |  | 103 | 60 |  |  |  | 0 | 0 | 0 | [5 empty] | 0 |  | 0 | 0 | 0 | 0 | 0 | 0 | 0 | 0 | 0 | 0 | 0 | 0 | [13 empty] | 0 | 0 | 1 | 1 |  |  |  | 1009 | кг | кг | 1 | [6 empty] | 50673158 | 2 | Общестроительные работы | 27 | Линии электропередачи | 1 | 33001 | Линии электропередачи | ФЕР-33 |  |  |  | 0 | 0 | 0 | 0 | 0 | 0 | 0 | 0 | [18 empty] | 0 | 0 | 0 |  |  |  |  | 103 | 60 |  |  |  |  | 1 |  | 1533393836 | 2 | 1 | -2 | 0 | 0 | 0 | 0 | 0 | 0 | 0 |  | 0 | 3 | 0 |  | 0 | 1 | 0 | 0 | 0 | 0 | )*0 | Пр/812-027.0-1 | Пр/774-027.0 | Линии электропередачи | Линии электропередачи | 0
51 | 1 | 5 | 62 |  | Новый подраздел | 90.1 Демонтаж, монтаж разъединителей 6-10 кВ | 0 | [6 empty] | 9681.68 | 0 | 2015.94 | 1109.74 | 6556 | 0 | 12.614 | 1.734 | 0 | 7895.71 | 4599.45 |  |  | 9681.68 | 0 | 2015.94 | 1109.74 | 6556 | 0 | 12.614 | 1.734 | 0 | 7895.71 | 4599.45 |  |  | 0 | 0 | 0 | 22176.84 | 22176.84 | 0 | 0 | 0 | 0 | 0 | 0 | 0 | 0 | 0 | 0 | 0 | [19 empty] | 0 | 0 | 0 | 22176.84 | 22176.84 | 0 | 0 | 0 | 0 | 0 | 0 | 0 | 0 | 0 | 0 | 0 | [114 empty] | 0
50 | 0 | 0 | 1 | 201 | 9681.68 | ПЗ | Прямые затраты |  |  | 201 | 1 | 3 |  | 2 | [7 empty] | 9681.68 | 1 | 9681.68
50 | 0 | 0 | 1 | 202 | 0 | СтМатОб | Стоимость материальных ресурсов (всего) |  |  | 202 | 2 | 3 |  | 2 | [7 empty] | 0 | 1 | 0
50 | 0 | 0 | 1 | 222 | 0 | СтМатОбЗак | Стоимость материалов и оборудования заказчика |  |  | 222 | 3 | 3 |  | 2 | [7 empty] | 0 | 1 | 0
50 | 0 | 0 | 1 | 225 | 0 | СтМатОбПод | Стоимость материалов и оборудования подрядчика |  |  | 225 | 4 | 3 |  | 2 | [7 empty] | 0 | 1 | 0
50 | 0 | 0 | 1 | 226 | 0 | СтМат | Стоимость материалов (всего) |  |  | 226 | 5 | 3 |  | 2 | [7 empty] | 0 | 1 | 0
50 | 0 | 0 | 1 | 227 | 0 | СтМатЗак | Стоимость материалов заказчика |  |  | 227 | 6 | 3 |  | 2 | [7 empty] | 0 | 1 | 0
50 | 0 | 0 | 1 | 228 | 0 | СтМатПод | Стоимость материалов подрядчика |  |  | 228 | 7 | 3 |  | 2 | [7 empty] | 0 | 1 | 0
50 | 0 | 0 | 1 | 216 | 0 | Оборуд | Стоимость оборудования (всего) |  |  | 216 | 8 | 3 |  | 2 | [7 empty] | 0 | 1 | 0
50 | 0 | 0 | 1 | 223 | 0 | ОборудЗак | Стоимость оборудования заказчика |  |  | 223 | 9 | 3 |  | 2 | [7 empty] | 0 | 1 | 0
50 | 0 | 0 | 1 | 229 | 0 | ОборудПод | Стоимость оборудования подрядчика |  |  | 229 | 10 | 3 |  | 2 | [7 empty] | 0 | 1 | 0
50 | 0 | 0 | 1 | 203 | 2015.94 | ЭММ | Эксплуатация машин |  |  | 203 | 11 | 3 |  | 2 | [7 empty] | 2015.94 | 1 | 2015.94
50 | 0 | 0 | 1 | 231 | 0 | ЭММсНРиСП | Эксплуатация машин по ТСН-2001.16 |  |  | 231 | 12 | 3 |  | 2 | [7 empty] | 0 | 1 | 0
50 | 0 | 0 | 1 | 204 | 1109.74 | ЗПМ | ЗП машинистов |  |  | 204 | 13 | 3 |  | 2 | [7 empty] | 1109.74 | 1 | 1109.74
50 | 0 | 0 | 1 | 205 | 6556 | ОЗП | Основная ЗП рабочих |  |  | 205 | 14 | 3 |  | 2 | [7 empty] | 6556 | 1 | 6556
50 | 0 | 0 | 1 | 232 | 0 | ОЗПсНРиСП | Основная ЗП рабочих по ТСН-2001.16 |  |  | 232 | 15 | 3 |  | 2 | [7 empty] | 0 | 1 | 0
50 | 0 | 0 | 1 | 214 | 22176.84 | Строит | Строительные работы с НР и СП |  |  | 214 | 16 | 3 |  | 2 | [7 empty] | 22176.84 | 1 | 22176.84
50 | 0 | 0 | 1 | 215 | 0 | Монтаж | Монтажные работы с НР и СП |  |  | 215 | 17 | 3 |  | 2 | [7 empty] | 0 | 1 | 0
50 | 0 | 0 | 1 | 217 | 0 | Прочие | Прочие работы с НР и СП |  |  | 217 | 18 | 3 |  | 2 | [7 empty] | 0 | 1 | 0
50 | 0 | 0 | 1 | 230 | 0 | ПрочиеЗатр | Прочие затраты по ТСН-2001.16 |  |  | 230 | 19 | 3 |  | 2 | [7 empty] | 0 | 1 | 0
50 | 0 | 0 | 1 | 206 | 0 | ВозврМат | Возврат материалов |  |  | 206 | 20 | 3 |  | 2 | [7 empty] | 0 | 1 | 0
50 | 0 | 0 | 1 | 207 | 12.614 | ТрудСтр | Трудозатраты строителей |  |  | 207 | 21 | 3 |  | 7 | [7 empty] | 12.614 | 1 | 12.614
50 | 0 | 0 | 1 | 208 | 1.734 | ТрудМаш | Трудозатраты машинистов |  |  | 208 | 22 | 3 |  | 7 | [7 empty] | 1.734 | 1 | 1.734
50 | 0 | 0 | 1 | 209 | 0 | ТранспМат | Транспорт материалов |  |  | 209 | 23 | 3 |  | 2 | [7 empty] | 0 | 1 | 0
50 | 0 | 0 | 1 | 233 | 0 | Перевозка | Перевозка грузов |  |  | 233 | 24 | 3 |  | 2 | [7 empty] | 0 | 1 | 0
50 | 0 | 0 | 1 | 210 | 7895.71 | НР | Накладные расходы |  |  | 210 | 25 | 3 |  | 2 | [7 empty] | 7895.71 | 1 | 7895.71
50 | 0 | 0 | 1 | 211 | 4599.45 | СмПриб | Сметная прибыль |  |  | 211 | 26 | 3 |  | 2 | [7 empty] | 4599.45 | 1 | 4599.45
50 | 0 | 0 | 1 | 224 | 22176.84 | Всего | Всего с НР и СП |  |  | 224 | 27 | 3 |  | 2 | [7 empty] | 22176.84 | 1 | 22176.84
5 | 1 |  | 132 |  | Новый подраздел | 90.2 Демонтаж монтаж разъединителей 35 кВ |  | 0 |  | -1 | [7 empty] | 0 |  |  | 0 | [53 empty] | 0 | [11 empty] | 0
52 | 1 | 5 | 111 | 0 | Новый подраздел | 90.2 Демонтаж монтаж разъединителей 35 кВ | [7 empty] | 137717.01 | 0 | 32027.92 | 14186.29 | 91502.8 | 0 | 183.94 | 21.403 | 0 | 102518.42 | 53901.43 | 0 | 0 | 137717.01 | 0 | 32027.92 | 14186.29 | 91502.8 | 0 | 183.94 | 21.403 | 0 | 102518.42 | 53901.43 | 0 | 0 | 0 | 0 | 0 | 294136.86 | 0 | 294136.86 | 0 | 0 | 0 | 0 | 0 | 0 | 0 | 0 | 0 | 0 | 0 | 0 | 0 | 0 | 0 | 0 | 0 | 0 | 0 | 0 | 0 | 0 | 0 | 0 | 0 | 0 | 0 | 0 | 0 | 0 | 0 | 0 | 294136.86 | 0 | 294136.86 | 0 | 0 | 0 | 0 | 0 | 0 | 0 | 0 | 0 | 0 | 0 | 0 | 0 | 0 | 0 | 0 | 0 | 0 | 0 | 0 | 0 | 0 | 0 | 0 | 0 | 0 | 0 | 0 | 0 | 0 | 0 | 0 | 0 | 0 | 0 | 0 | 0 | 0 | 0 | 0 | 0 | 0 | 0 | 0 | 0 | 0 | 0 | 0 | 0 | 0 | 0 | 0 | 0 | 0 | 0 | 0 | 0 | 0 | 0 | 0 | 0 | 0 | 0 | 0 | 0 | 0 | 0 | 0 | 0 | 0 | 0 | 0 | 0 | 0 | 0 | 0 | 0 | 0 | 0 | 0 | 0 | 0 | 0 | 0 | 0 | 0 | 0 | 0 | 0 | 0 | 0 | 0 | 0 | 0 | 0 | 0 | 0 | 0 | 0 | 0 | 0 | 0 | 0 | 0 | 0 | 0 | 0 | 0 | 0 | 0 | 0 | 0 | 0 | 0 | 0 | 0 | 0 | 0 | 0 | 0 | 0 | 0 | 0 | 0 | 0
17 | 1 | 42 | 42 | 3 | м08-01-011-01 | Разъединитель трехполюсный напряжением: 35 кВ, на ток 1000А без заземляющих ножей | КОМПЛ | 1 | 0 | 1 |  |  |  | 9970.64 | 0 | 2173.02 | 972.47 | 6825.15 | 0 | 13.72 | 1.47 | 0 | 7563.69 | 3976.79 |  | 53123056 | 8983.4531 | 0 | 2158.3019 | 972.4631 | 6825.1512 | 0 | 13.72 | 1.47 | 0 | 16319.6084 | 2096.8709 | 3083.2884 | 1389.233 | 9750.216 | 0 | 19.6 | 2.1 | 0 | 97 | 51 | 1 | 1 |  |  | 1 | 1 | 1 | 1 |  |  |  |  | 0 | 2 | ГЭСНм-2022, м08-01-011-01, приказ Минстроя России от 18.05.2022 г. № 378/пр |  |  | 108001 | 0 |  | 0 | 3 | 0 | 1 | 1 | 1 | 1 | 1 | 1 |  | 97 | 51 |  |  |  | 0 | 0 | 0 | [5 empty] | 0 | Поправка: 571/пр_2022_п.84_т.3_стр.1_стб.3 Наименование: Демонтаж оборудования, пригодного для дальнейшего использования, со снятием с места установки, необходимой (частичной) разборкой и консервированием с целью длительного или кратковременного хранения | 0 | 9970.64 | 315978.72 | 2164.26 | 1266.21 | 497.46 | 0 | 13.72 | 1.47 | 0 | 7563.6914 | 3976.7862 |  |  |  | )*0 | )*0,7 | )*0,7 | )*0,7 |  | )*0,7 | )*0,7 |  |  |  | 0 | 0 | 1 | 1 |  |  |  | 1013 | КОМПЛ | КОМПЛ | 1 | [6 empty] | 50672987 | 3 | Монтажные работы | 0 |  | 2 | 108001 | Электротехнические установки: на других объектах | мФЕР-08 |  | Поправка: 571/пр_2022_п.84_т.3_стр.1_стб.3 |  | 1310720 | 0 | 0 | 0 | 0 | 0 | 19.6 | 2.1 | 0 | [17 empty] | 0 | 0 | 0 |  |  |  |  | 97 | 51 |  |  |  |  | 1 |  | 470937139 | 2 | 1 | -2 | 0 | 0 | 0 | 21511.12 | 0 | 21511.12 | 0 |  | 0 | 3 | 0 |  | 0 | 1 | 0 | 0 | 0 | 0 |  | Пр/812-049.3-1 | Пр/774-049.3 | Электротехнические установки: на других объектах | Электротехнические установки: на других объектах | 0
18 | 1 | 42 |  | 3,1 | 421/пр_2020_п.75_пп.а | Сметная стоимость вспомогательных ненормируемых материальных ресурсов, не учтенная в сметной норме, 2% | % | 2 | 2 | 2 |  |  |  | 0 | 0 | 0 | 0 | 0 | 0 | 0 | 0 | 0 | 0 | 0 |  | 53123056 | 0 | 0 | 0 | 0 | 0 | 0 | 0 | 0 | 0 | 0 | 0 | 0 | 0 | 0 | 0 | 0 | 0 | 0 | 97 | 51 | 1 | 1 |  |  | 1 | 1 | 1 | 1 |  |  |  |  | 3 | 2 |  |  |  | 108001 | 0 |  | 0 | 3 | 0 | 1 | 1 | 1 | 1 | 1 | 1 |  | 97 | 51 |  |  |  | 0 | 0 | 0 | [5 empty] | 0 |  | 0 | 0 | 0 | 0 | 0 | 0 | 0 | 0 | 0 | 0 | 0 | 0 |  |  |  | )*0 | [9 empty] | 0 | 0 | 1 | 1 |  |  |  | 1013 | % | % | 1 | [6 empty] | 50672987 | 3 | Монтажные работы | 0 |  | 2 | 108001 | Электротехнические установки: на других объектах | мФЕР-08 |  |  |  | 0 | 0 | 0 | 0 | 0 | 0 | 0 | 0 | [18 empty] | 0 | 0 | 0 |  |  |  |  | 97 | 51 |  |  |  |  | 1 |  | 274903907 | 2 | 1 | -2 | 0 | 0 | 0 | 0 | 0 | 0 | 0 |  | 0 | 3 | 0 |  | 0 | 1 | 0 | 0 | 0 | 0 |  | Пр/812-049.3-1 | Пр/774-049.3 | Электротехнические установки: на других объектах | Электротехнические установки: на других объектах | 0
17 | 1 | 54 | 54 | 4 | м08-01-011-02 | Разъединитель трехполюсный напряжением: 35 кВ, на ток 1000А с одним или двумя заземляющими ножами | КОМПЛ | 1 | 0 | 1 |  |  |  | 14472.69 | 0 | 3325.31 | 1466.81 | 9680.57 | 0 | 19.46 | 2.212 | 0 | 10812.96 | 5685.16 |  | 53123056 | 12988.955 | 0 | 3308.3834 | 1466.8145 | 9680.5716 | 0 | 19.46 | 2.212 | 0 | 22747.9702 | 2096.8709 | 4726.262 | 2095.4493 | 13829.388 | 0 | 27.8 | 3.16 | 0 | 97 | 51 | 1 | 1 |  |  | 1 | 1 | 1 | 1 |  |  |  |  | 0 | 2 | ГЭСНм-2022, м08-01-011-02, приказ Минстроя России от 18.05.2022 г. № 378/пр |  |  | 108001 | 0 |  | 0 | 3 | 0 | 1 | 1 | 1 | 1 | 1 | 1 |  | 97 | 51 |  |  |  | 0 | 0 | 0 | [5 empty] | 0 | Поправка: 571/пр_2022_п.84_т.3_стр.1_стб.3 Наименование: Демонтаж оборудования, пригодного для дальнейшего использования, со снятием с места установки, необходимой (частичной) разборкой и консервированием с целью длительного или кратковременного хранения | 0 | 14472.69 | 315978.72 | 2164.26 | 1266.21 | 497.46 | 0 | 19.46 | 2.212 | 0 | 10812.9586 | 5685.1638 |  |  |  | )*0 | )*0,7 | )*0,7 | )*0,7 |  | )*0,7 | )*0,7 |  |  |  | 0 | 0 | 1 | 1 |  |  |  | 1013 | КОМПЛ | КОМПЛ | 1 | [6 empty] | 50672987 | 3 | Монтажные работы | 0 |  | 2 | 108001 | Электротехнические установки: на других объектах | мФЕР-08 |  | Поправка: 571/пр_2022_п.84_т.3_стр.1_стб.3 |  | 1310720 | 0 | 0 | 0 | 0 | 0 | 27.8 | 3.16 | 0 | [17 empty] | 0 | 0 | 0 |  |  |  |  | 97 | 51 |  |  |  |  | 1 |  | 1860516346 | 2 | 1 | -2 | 0 | 0 | 0 | 30970.81 | 0 | 30970.81 | 0 |  | 0 | 3 | 0 |  | 0 | 1 | 0 | 0 | 0 | 0 |  | Пр/812-049.3-1 | Пр/774-049.3 | Электротехнические установки: на других объектах | Электротехнические установки: на других объектах | 0
18 | 1 | 54 |  | 4,1 | 421/пр_2020_п.75_пп.а | Сметная стоимость вспомогательных ненормируемых материальных ресурсов, не учтенная в сметной норме, 2% | % | 2 | 2 | 2 |  |  |  | 0 | 0 | 0 | 0 | 0 | 0 | 0 | 0 | 0 | 0 | 0 |  | 53123056 | 0 | 0 | 0 | 0 | 0 | 0 | 0 | 0 | 0 | 0 | 0 | 0 | 0 | 0 | 0 | 0 | 0 | 0 | 97 | 51 | 1 | 1 |  |  | 1 | 1 | 1 | 1 |  |  |  |  | 3 | 2 |  |  |  | 108001 | 0 |  | 0 | 3 | 0 | 1 | 1 | 1 | 1 | 1 | 1 |  | 97 | 51 |  |  |  | 0 | 0 | 0 | [5 empty] | 0 |  | 0 | 0 | 0 | 0 | 0 | 0 | 0 | 0 | 0 | 0 | 0 | 0 |  |  |  | )*0 | [9 empty] | 0 | 0 | 1 | 1 |  |  |  | 1013 | % | % | 1 | [6 empty] | 50672987 | 3 | Монтажные работы | 0 |  | 2 | 108001 | Электротехнические установки: на других объектах | мФЕР-08 |  |  |  | 0 | 0 | 0 | 0 | 0 | 0 | 0 | 0 | [18 empty] | 0 | 0 | 0 |  |  |  |  | 97 | 51 |  |  |  |  | 1 |  | 274903907 | 2 | 1 | -2 | 0 | 0 | 0 | 0 | 0 | 0 | 0 |  | 0 | 3 | 0 |  | 0 | 1 | 0 | 0 | 0 | 0 |  | Пр/812-049.3-1 | Пр/774-049.3 | Электротехнические установки: на других объектах | Электротехнические установки: на других объектах | 0
17 | 1 | 66 | 66 | 5 | м08-01-011-03 | Разъединитель трехполюсный напряжением: 35 кВ, на ток 2000-3200А без заземляющих ножей | КОМПЛ | 1 | 0 | 1 |  |  |  | 13496.75 | 0 | 3121.63 | 1390.99 | 8984.13 | 0 | 18.06 | 2.1 | 0 | 10063.87 | 5291.31 |  | 53123056 | 12087.35 | 0 | 3103.2224 | 1390.9893 | 8984.1276 | 0 | 18.06 | 2.1 | 0 | 21351.6412 | 2096.8709 | 4433.1748 | 1987.1275 | 12834.468 | 0 | 25.8 | 3 | 0 | 97 | 51 | 1 | 1 |  |  | 1 | 1 | 1 | 1 |  |  |  |  | 0 | 2 | ГЭСНм-2022, м08-01-011-03, приказ Минстроя России от 18.05.2022 г. № 378/пр |  |  | 108001 | 0 |  | 0 | 3 | 0 | 1 | 1 | 1 | 1 | 1 | 1 |  | 97 | 51 |  |  |  | 0 | 0 | 0 | [5 empty] | 0 | Поправка: 571/пр_2022_п.84_т.3_стр.1_стб.3 Наименование: Демонтаж оборудования, пригодного для дальнейшего использования, со снятием с места установки, необходимой (частичной) разборкой и консервированием с целью длительного или кратковременного хранения | 0 | 13496.75 | 315978.72 | 2164.26 | 1266.21 | 497.46 | 0 | 18.06 | 2.1 | 0 | 10063.8664 | 5291.3112 |  |  |  | )*0 | )*0,7 | )*0,7 | )*0,7 |  | )*0,7 | )*0,7 |  |  |  | 0 | 0 | 1 | 1 |  |  |  | 1013 | КОМПЛ | КОМПЛ | 1 | [6 empty] | 50672987 | 3 | Монтажные работы | 0 |  | 2 | 108001 | Электротехнические установки: на других объектах | мФЕР-08 |  | Поправка: 571/пр_2022_п.84_т.3_стр.1_стб.3 |  | 1310720 | 0 | 0 | 0 | 0 | 0 | 25.8 | 3 | 0 | [17 empty] | 0 | 0 | 0 |  |  |  |  | 97 | 51 |  |  |  |  | 1 |  | 1598143959 | 2 | 1 | -2 | 0 | 0 | 0 | 28851.93 | 0 | 28851.93 | 0 |  | 0 | 3 | 0 |  | 0 | 1 | 0 | 0 | 0 | 0 |  | Пр/812-049.3-1 | Пр/774-049.3 | Электротехнические установки: на других объектах | Электротехнические установки: на других объектах | 0
18 | 1 | 66 |  | 5,1 | 421/пр_2020_п.75_пп.а | Сметная стоимость вспомогательных ненормируемых материальных ресурсов, не учтенная в сметной норме, 2% | % | 2 | 2 | 2 |  |  |  | 0 | 0 | 0 | 0 | 0 | 0 | 0 | 0 | 0 | 0 | 0 |  | 53123056 | 0 | 0 | 0 | 0 | 0 | 0 | 0 | 0 | 0 | 0 | 0 | 0 | 0 | 0 | 0 | 0 | 0 | 0 | 97 | 51 | 1 | 1 |  |  | 1 | 1 | 1 | 1 |  |  |  |  | 3 | 2 |  |  |  | 108001 | 0 |  | 0 | 3 | 0 | 1 | 1 | 1 | 1 | 1 | 1 |  | 97 | 51 |  |  |  | 0 | 0 | 0 | [5 empty] | 0 |  | 0 | 0 | 0 | 0 | 0 | 0 | 0 | 0 | 0 | 0 | 0 | 0 |  |  |  | )*0 | [9 empty] | 0 | 0 | 1 | 1 |  |  |  | 1013 | % | % | 1 | [6 empty] | 50672987 | 3 | Монтажные работы | 0 |  | 2 | 108001 | Электротехнические установки: на других объектах | мФЕР-08 |  |  |  | 0 | 0 | 0 | 0 | 0 | 0 | 0 | 0 | [18 empty] | 0 | 0 | 0 |  |  |  |  | 97 | 51 |  |  |  |  | 1 |  | 274903907 | 2 | 1 | -2 | 0 | 0 | 0 | 0 | 0 | 0 | 0 |  | 0 | 3 | 0 |  | 0 | 1 | 0 | 0 | 0 | 0 |  | Пр/812-049.3-1 | Пр/774-049.3 | Электротехнические установки: на других объектах | Электротехнические установки: на других объектах | 0
17 | 1 | 78 | 78 | 6 | м08-01-011-04 | Разъединитель трехполюсный напряжением: 35 кВ, на ток 2000-3200А с одним или двумя заземляющими ножами | КОМПЛ | 1 | 0 | 1 |  |  |  | 18766.92 | 0 | 4568.01 | 2011.14 | 12187.77 | 0 | 24.5 | 3.031 | 0 | 13772.94 | 7241.44 |  | 53123056 | 16734.4369 | 0 | 4546.6669 | 2011.1444 | 12187.77 | 0 | 24.5 | 3.031 | 0 | 28876.2727 | 2096.8709 | 6495.2384 | 2873.0634 | 17411.1 | 0 | 35 | 4.33 | 0 | 97 | 51 | 1 | 1 |  |  | 1 | 1 | 1 | 1 |  |  |  |  | 0 | 2 | ГЭСНм-2022, м08-01-011-04, приказ Минстроя России от 18.05.2022 г. № 378/пр |  |  | 108001 | 0 |  | 0 | 3 | 0 | 1 | 1 | 1 | 1 | 1 | 1 |  | 97 | 51 |  |  |  | 0 | 0 | 0 | [5 empty] | 0 | Поправка: 571/пр_2022_п.84_т.3_стр.1_стб.3 Наименование: Демонтаж оборудования, пригодного для дальнейшего использования, со снятием с места установки, необходимой (частичной) разборкой и консервированием с целью длительного или кратковременного хранения | 0 | 18766.92 | 315978.72 | 2164.26 | 1266.21 | 497.46 | 0 | 24.5 | 3.031 | 0 | 13772.9427 | 7241.4441 |  |  |  | )*0 | )*0,7 | )*0,7 | )*0,7 |  | )*0,7 | )*0,7 |  |  |  | 0 | 0 | 1 | 1 |  |  |  | 1013 | КОМПЛ | КОМПЛ | 1 | [6 empty] | 50672987 | 3 | Монтажные работы | 0 |  | 2 | 108001 | Электротехнические установки: на других объектах | мФЕР-08 |  | Поправка: 571/пр_2022_п.84_т.3_стр.1_стб.3 |  | 1310720 | 0 | 0 | 0 | 0 | 0 | 35 | 4.33 | 0 | [17 empty] | 0 | 0 | 0 |  |  |  |  | 97 | 51 |  |  |  |  | 1 |  | -1679374760 | 2 | 1 | -2 | 0 | 0 | 0 | 39781.3 | 0 | 39781.3 | 0 |  | 0 | 3 | 0 |  | 0 | 1 | 0 | 0 | 0 | 0 |  | Пр/812-049.3-1 | Пр/774-049.3 | Электротехнические установки: на других объектах | Электротехнические установки: на других объектах | 0
18 | 1 | 78 |  | 6,1 | 421/пр_2020_п.75_пп.а | Сметная стоимость вспомогательных ненормируемых материальных ресурсов, не учтенная в сметной норме, 2% | % | 2 | 2 | 2 |  |  |  | 0 | 0 | 0 | 0 | 0 | 0 | 0 | 0 | 0 | 0 | 0 |  | 53123056 | 0 | 0 | 0 | 0 | 0 | 0 | 0 | 0 | 0 | 0 | 0 | 0 | 0 | 0 | 0 | 0 | 0 | 0 | 97 | 51 | 1 | 1 |  |  | 1 | 1 | 1 | 1 |  |  |  |  | 3 | 2 |  |  |  | 108001 | 0 |  | 0 | 3 | 0 | 1 | 1 | 1 | 1 | 1 | 1 |  | 97 | 51 |  |  |  | 0 | 0 | 0 | [5 empty] | 0 |  | 0 | 0 | 0 | 0 | 0 | 0 | 0 | 0 | 0 | 0 | 0 | 0 |  |  |  | )*0 | [9 empty] | 0 | 0 | 1 | 1 |  |  |  | 1013 | % | % | 1 | [6 empty] | 50672987 | 3 | Монтажные работы | 0 |  | 2 | 108001 | Электротехнические установки: на других объектах | мФЕР-08 |  |  |  | 0 | 0 | 0 | 0 | 0 | 0 | 0 | 0 | [18 empty] | 0 | 0 | 0 |  |  |  |  | 97 | 51 |  |  |  |  | 1 |  | 274903907 | 2 | 1 | -2 | 0 | 0 | 0 | 0 | 0 | 0 | 0 |  | 0 | 3 | 0 |  | 0 | 1 | 0 | 0 | 0 | 0 |  | Пр/812-049.3-1 | Пр/774-049.3 | Электротехнические установки: на других объектах | Электротехнические установки: на других объектах | 0
17 | 1 | 90 | 90 | 7 | м08-01-011-01 | Разъединитель трехполюсный напряжением: 35 кВ, на ток 1000А без заземляющих ножей | КОМПЛ | 1 | 0 | 1 |  |  |  | 14243.78 | 0 | 3104.32 | 1389.24 | 9750.22 | 0 | 19.6 | 2.1 | 0 | 10805.28 | 5681.12 |  | 53123056 | 12833.5044 | 0 | 3083.2884 | 1389.233 | 9750.216 | 0 | 19.6 | 2.1 | 0 | 16319.6084 | 2096.8709 | 3083.2884 | 1389.233 | 9750.216 | 0 | 19.6 | 2.1 | 0 | 97 | 51 | 1 | 1 |  |  | 1 | 1 | 1 | 1 |  |  |  |  | 0 | 2 | ГЭСНм-2022, м08-01-011-01, приказ Минстроя России от 18.05.2022 г. № 378/пр |  |  | 108001 | 0 |  | 0 | 3 | 0 | 1 | 1 | 1 | 1 | 1 | 1 |  | 97 | 51 |  |  |  | 0 | 0 | 0 | [5 empty] | 0 |  | 0 | 14243.78 | 315978.72 | 2164.26 | 1266.21 | 497.46 | 0 | 19.6 | 2.1 | 0 | 10805.2762 | 5681.1246 |  |  |  | )*0 | [9 empty] | 0 | 0 | 1 | 1 |  |  |  | 1013 | КОМПЛ | КОМПЛ | 1 | [6 empty] | 50672987 | 3 | Монтажные работы | 0 |  | 2 | 108001 | Электротехнические установки: на других объектах | мФЕР-08 |  |  |  | 1310720 | 0 | 0 | 0 | 0 | 0 | 19.6 | 2.1 | 0 | [17 empty] | 0 | 0 | 0 |  |  |  |  | 97 | 51 |  |  |  |  | 1 |  | 470937139 | 2 | 1 | -2 | 0 | 0 | 0 | 30730.18 | 0 | 30730.18 | 0 |  | 0 | 3 | 0 |  | 0 | 1 | 0 | 0 | 0 | 0 |  | Пр/812-049.3-1 | Пр/774-049.3 | Электротехнические установки: на других объектах | Электротехнические установки: на других объектах | 0
18 | 1 | 90 |  | 7,1 | 421/пр_2020_п.75_пп.а | Сметная стоимость вспомогательных ненормируемых материальных ресурсов, не учтенная в сметной норме, 2% | % | 2 | 2 | 2 |  |  |  | 0 | 0 | 0 | 0 | 0 | 0 | 0 | 0 | 0 | 0 | 0 |  | 53123056 | 0 | 0 | 0 | 0 | 0 | 0 | 0 | 0 | 0 | 0 | 0 | 0 | 0 | 0 | 0 | 0 | 0 | 0 | 97 | 51 | 1 | 1 |  |  | 1 | 1 | 1 | 1 |  |  |  |  | 3 | 2 |  |  |  | 108001 | 0 |  | 0 | 3 | 0 | 1 | 1 | 1 | 1 | 1 | 1 |  | 97 | 51 |  |  |  | 0 | 0 | 0 | [5 empty] | 0 |  | 0 | 0 | 0 | 0 | 0 | 0 | 0 | 0 | 0 | 0 | 0 | 0 |  |  |  | )*0 | [9 empty] | 0 | 0 | 1 | 1 |  |  |  | 1013 | % | % | 1 | [6 empty] | 50672987 | 3 | Монтажные работы | 0 |  | 2 | 108001 | Электротехнические установки: на других объектах | мФЕР-08 |  |  |  | 0 | 0 | 0 | 0 | 0 | 0 | 0 | 0 | [18 empty] | 0 | 0 | 0 |  |  |  |  | 97 | 51 |  |  |  |  | 1 |  | 274903907 | 2 | 1 | -2 | 0 | 0 | 0 | 0 | 0 | 0 | 0 |  | 0 | 3 | 0 |  | 0 | 1 | 0 | 0 | 0 | 0 |  | Пр/812-049.3-1 | Пр/774-049.3 | Электротехнические установки: на других объектах | Электротехнические установки: на других объектах | 0
17 | 1 | 102 | 102 | 8 | м08-01-011-02 | Разъединитель трехполюсный напряжением: 35 кВ, на ток 1000А с одним или двумя заземляющими ножами | КОМПЛ | 1 | 0 | 1 |  |  |  | 20675.28 | 0 | 4750.44 | 2095.45 | 13829.39 | 0 | 27.8 | 3.16 | 0 | 15447.09 | 8121.67 |  | 53123056 | 18555.65 | 0 | 4726.262 | 2095.4493 | 13829.388 | 0 | 27.8 | 3.16 | 0 | 22747.9702 | 2096.8709 | 4726.262 | 2095.4493 | 13829.388 | 0 | 27.8 | 3.16 | 0 | 97 | 51 | 1 | 1 |  |  | 1 | 1 | 1 | 1 |  |  |  |  | 0 | 2 | ГЭСНм-2022, м08-01-011-02, приказ Минстроя России от 18.05.2022 г. № 378/пр |  |  | 108001 | 0 |  | 0 | 3 | 0 | 1 | 1 | 1 | 1 | 1 | 1 |  | 97 | 51 |  |  |  | 0 | 0 | 0 | [5 empty] | 0 |  | 0 | 20675.28 | 315978.72 | 2164.26 | 1266.21 | 497.46 | 0 | 27.8 | 3.16 | 0 | 15447.0948 | 8121.6684 |  |  |  | )*0 | [9 empty] | 0 | 0 | 1 | 1 |  |  |  | 1013 | КОМПЛ | КОМПЛ | 1 | [6 empty] | 50672987 | 3 | Монтажные работы | 0 |  | 2 | 108001 | Электротехнические установки: на других объектах | мФЕР-08 |  |  |  | 1310720 | 0 | 0 | 0 | 0 | 0 | 27.8 | 3.16 | 0 | [17 empty] | 0 | 0 | 0 |  |  |  |  | 97 | 51 |  |  |  |  | 1 |  | 1860516346 | 2 | 1 | -2 | 0 | 0 | 0 | 44244.04 | 0 | 44244.04 | 0 |  | 0 | 3 | 0 |  | 0 | 1 | 0 | 0 | 0 | 0 |  | Пр/812-049.3-1 | Пр/774-049.3 | Электротехнические установки: на других объектах | Электротехнические установки: на других объектах | 0
18 | 1 | 102 |  | 8,1 | 421/пр_2020_п.75_пп.а | Сметная стоимость вспомогательных ненормируемых материальных ресурсов, не учтенная в сметной норме, 2% | % | 2 | 2 | 2 |  |  |  | 0 | 0 | 0 | 0 | 0 | 0 | 0 | 0 | 0 | 0 | 0 |  | 53123056 | 0 | 0 | 0 | 0 | 0 | 0 | 0 | 0 | 0 | 0 | 0 | 0 | 0 | 0 | 0 | 0 | 0 | 0 | 97 | 51 | 1 | 1 |  |  | 1 | 1 | 1 | 1 |  |  |  |  | 3 | 2 |  |  |  | 108001 | 0 |  | 0 | 3 | 0 | 1 | 1 | 1 | 1 | 1 | 1 |  | 97 | 51 |  |  |  | 0 | 0 | 0 | [5 empty] | 0 |  | 0 | 0 | 0 | 0 | 0 | 0 | 0 | 0 | 0 | 0 | 0 | 0 |  |  |  | )*0 | [9 empty] | 0 | 0 | 1 | 1 |  |  |  | 1013 | % | % | 1 | [6 empty] | 50672987 | 3 | Монтажные работы | 0 |  | 2 | 108001 | Электротехнические установки: на других объектах | мФЕР-08 |  |  |  | 0 | 0 | 0 | 0 | 0 | 0 | 0 | 0 | [18 empty] | 0 | 0 | 0 |  |  |  |  | 97 | 51 |  |  |  |  | 1 |  | 274903907 | 2 | 1 | -2 | 0 | 0 | 0 | 0 | 0 | 0 | 0 |  | 0 | 3 | 0 |  | 0 | 1 | 0 | 0 | 0 | 0 |  | Пр/812-049.3-1 | Пр/774-049.3 | Электротехнические установки: на других объектах | Электротехнические установки: на других объектах | 0
17 | 1 | 114 | 114 | 9 | м08-01-011-03 | Разъединитель трехполюсный напряжением: 35 кВ, на ток 2000-3200А без заземляющих ножей | КОМПЛ | 1 | 0 | 1 |  |  |  | 19281.06 | 0 | 4459.46 | 1987.13 | 12834.47 | 0 | 25.8 | 3 | 0 | 14376.95 | 7559.02 |  | 53123056 | 17267.6428 | 0 | 4433.1748 | 1987.1275 | 12834.468 | 0 | 25.8 | 3 | 0 | 21351.6412 | 2096.8709 | 4433.1748 | 1987.1275 | 12834.468 | 0 | 25.8 | 3 | 0 | 97 | 51 | 1 | 1 |  |  | 1 | 1 | 1 | 1 |  |  |  |  | 0 | 2 | ГЭСНм-2022, м08-01-011-03, приказ Минстроя России от 18.05.2022 г. № 378/пр |  |  | 108001 | 0 |  | 0 | 3 | 0 | 1 | 1 | 1 | 1 | 1 | 1 |  | 97 | 51 |  |  |  | 0 | 0 | 0 | [5 empty] | 0 |  | 0 | 19281.06 | 315978.72 | 2164.26 | 1266.21 | 497.46 | 0 | 25.8 | 3 | 0 | 14376.952 | 7559.016 |  |  |  | )*0 | [9 empty] | 0 | 0 | 1 | 1 |  |  |  | 1013 | КОМПЛ | КОМПЛ | 1 | [6 empty] | 50672987 | 3 | Монтажные работы | 0 |  | 2 | 108001 | Электротехнические установки: на других объектах | мФЕР-08 |  |  |  | 1310720 | 0 | 0 | 0 | 0 | 0 | 25.8 | 3 | 0 | [17 empty] | 0 | 0 | 0 |  |  |  |  | 97 | 51 |  |  |  |  | 1 |  | 1598143959 | 2 | 1 | -2 | 0 | 0 | 0 | 41217.03 | 0 | 41217.03 | 0 |  | 0 | 3 | 0 |  | 0 | 1 | 0 | 0 | 0 | 0 |  | Пр/812-049.3-1 | Пр/774-049.3 | Электротехнические установки: на других объектах | Электротехнические установки: на других объектах | 0
18 | 1 | 114 |  | 9,1 | 421/пр_2020_п.75_пп.а | Сметная стоимость вспомогательных ненормируемых материальных ресурсов, не учтенная в сметной норме, 2% | % | 2 | 2 | 2 |  |  |  | 0 | 0 | 0 | 0 | 0 | 0 | 0 | 0 | 0 | 0 | 0 |  | 53123056 | 0 | 0 | 0 | 0 | 0 | 0 | 0 | 0 | 0 | 0 | 0 | 0 | 0 | 0 | 0 | 0 | 0 | 0 | 97 | 51 | 1 | 1 |  |  | 1 | 1 | 1 | 1 |  |  |  |  | 3 | 2 |  |  |  | 108001 | 0 |  | 0 | 3 | 0 | 1 | 1 | 1 | 1 | 1 | 1 |  | 97 | 51 |  |  |  | 0 | 0 | 0 | [5 empty] | 0 |  | 0 | 0 | 0 | 0 | 0 | 0 | 0 | 0 | 0 | 0 | 0 | 0 |  |  |  | )*0 | [9 empty] | 0 | 0 | 1 | 1 |  |  |  | 1013 | % | % | 1 | [6 empty] | 50672987 | 3 | Монтажные работы | 0 |  | 2 | 108001 | Электротехнические установки: на других объектах | мФЕР-08 |  |  |  | 0 | 0 | 0 | 0 | 0 | 0 | 0 | 0 | [18 empty] | 0 | 0 | 0 |  |  |  |  | 97 | 51 |  |  |  |  | 1 |  | 274903907 | 2 | 1 | -2 | 0 | 0 | 0 | 0 | 0 | 0 | 0 |  | 0 | 3 | 0 |  | 0 | 1 | 0 | 0 | 0 | 0 |  | Пр/812-049.3-1 | Пр/774-049.3 | Электротехнические установки: на других объектах | Электротехнические установки: на других объектах | 0
17 | 1 | 126 | 126 | 10 | м08-01-011-04 | Разъединитель трехполюсный напряжением: 35 кВ, на ток 2000-3200А с одним или двумя заземляющими ножами | КОМПЛ | 1 | 0 | 1 |  |  |  | 26809.89 | 0 | 6525.73 | 2873.06 | 17411.1 | 0 | 35 | 4.33 | 0 | 19675.64 | 10344.92 |  | 53123056 | 23906.3384 | 0 | 6495.2384 | 2873.0634 | 17411.1 | 0 | 35 | 4.33 | 0 | 28876.2727 | 2096.8709 | 6495.2384 | 2873.0634 | 17411.1 | 0 | 35 | 4.33 | 0 | 97 | 51 | 1 | 1 |  |  | 1 | 1 | 1 | 1 |  |  |  |  | 0 | 2 | ГЭСНм-2022, м08-01-011-04, приказ Минстроя России от 18.05.2022 г. № 378/пр |  |  | 108001 | 0 |  | 0 | 3 | 0 | 1 | 1 | 1 | 1 | 1 | 1 |  | 97 | 51 |  |  |  | 0 | 0 | 0 | [5 empty] | 0 |  | 0 | 26809.89 | 315978.72 | 2164.26 | 1266.21 | 497.46 | 0 | 35 | 4.33 | 0 | 19675.6352 | 10344.9216 |  |  |  | )*0 | [9 empty] | 0 | 0 | 1 | 1 |  |  |  | 1013 | КОМПЛ | КОМПЛ | 1 | [6 empty] | 50672987 | 3 | Монтажные работы | 0 |  | 2 | 108001 | Электротехнические установки: на других объектах | мФЕР-08 |  |  |  | 1310720 | 0 | 0 | 0 | 0 | 0 | 35 | 4.33 | 0 | [17 empty] | 0 | 0 | 0 |  |  |  |  | 97 | 51 |  |  |  |  | 1 |  | -1679374760 | 2 | 1 | -2 | 0 | 0 | 0 | 56830.45 | 0 | 56830.45 | 0 |  | 0 | 3 | 0 |  | 0 | 1 | 0 | 0 | 0 | 0 |  | Пр/812-049.3-1 | Пр/774-049.3 | Электротехнические установки: на других объектах | Электротехнические установки: на других объектах | 0
18 | 1 | 126 |  | 10,1 | 421/пр_2020_п.75_пп.а | Сметная стоимость вспомогательных ненормируемых материальных ресурсов, не учтенная в сметной норме, 2% | % | 2 | 2 | 2 |  |  |  | 0 | 0 | 0 | 0 | 0 | 0 | 0 | 0 | 0 | 0 | 0 |  | 53123056 | 0 | 0 | 0 | 0 | 0 | 0 | 0 | 0 | 0 | 0 | 0 | 0 | 0 | 0 | 0 | 0 | 0 | 0 | 97 | 51 | 1 | 1 |  |  | 1 | 1 | 1 | 1 |  |  |  |  | 3 | 2 |  |  |  | 108001 | 0 |  | 0 | 3 | 0 | 1 | 1 | 1 | 1 | 1 | 1 |  | 97 | 51 |  |  |  | 0 | 0 | 0 | [5 empty] | 0 |  | 0 | 0 | 0 | 0 | 0 | 0 | 0 | 0 | 0 | 0 | 0 | 0 |  |  |  | )*0 | [9 empty] | 0 | 0 | 1 | 1 |  |  |  | 1013 | % | % | 1 | [6 empty] | 50672987 | 3 | Монтажные работы | 0 |  | 2 | 108001 | Электротехнические установки: на других объектах | мФЕР-08 |  |  |  | 0 | 0 | 0 | 0 | 0 | 0 | 0 | 0 | [18 empty] | 0 | 0 | 0 |  |  |  |  | 97 | 51 |  |  |  |  | 1 |  | 274903907 | 2 | 1 | -2 | 0 | 0 | 0 | 0 | 0 | 0 | 0 |  | 0 | 3 | 0 |  | 0 | 1 | 0 | 0 | 0 | 0 |  | Пр/812-049.3-1 | Пр/774-049.3 | Электротехнические установки: на других объектах | Электротехнические установки: на других объектах | 0
51 | 1 | 5 | 111 |  | Новый подраздел | 90.2 Демонтаж монтаж разъединителей 35 кВ | 0 | [6 empty] | 137717.01 | 0 | 32027.92 | 14186.29 | 91502.8 | 0 | 183.94 | 21.403 | 0 | 102518.42 | 53901.43 |  |  | 137717.01 | 0 | 32027.92 | 14186.29 | 91502.8 | 0 | 183.94 | 21.403 | 0 | 102518.42 | 53901.43 |  |  | 0 | 0 | 0 | 294136.86 | 0 | 294136.86 | 0 | 0 | 0 | 0 | 0 | 0 | 0 | 0 | 0 | 0 | [19 empty] | 0 | 0 | 0 | 294136.86 | 0 | 294136.86 | 0 | 0 | 0 | 0 | 0 | 0 | 0 | 0 | 0 | 0 | [114 empty] | 0
50 | 0 | 0 | 1 | 201 | 137717.01 | ПЗ | Прямые затраты |  |  | 201 | 1 | 3 |  | 2 | [7 empty] | 137717.01 | 1 | 137717.01
50 | 0 | 0 | 1 | 202 | 0 | СтМатОб | Стоимость материальных ресурсов (всего) |  |  | 202 | 2 | 3 |  | 2 | [7 empty] | 0 | 1 | 0
50 | 0 | 0 | 1 | 222 | 0 | СтМатОбЗак | Стоимость материалов и оборудования заказчика |  |  | 222 | 3 | 3 |  | 2 | [7 empty] | 0 | 1 | 0
50 | 0 | 0 | 1 | 225 | 0 | СтМатОбПод | Стоимость материалов и оборудования подрядчика |  |  | 225 | 4 | 3 |  | 2 | [7 empty] | 0 | 1 | 0
50 | 0 | 0 | 1 | 226 | 0 | СтМат | Стоимость материалов (всего) |  |  | 226 | 5 | 3 |  | 2 | [7 empty] | 0 | 1 | 0
50 | 0 | 0 | 1 | 227 | 0 | СтМатЗак | Стоимость материалов заказчика |  |  | 227 | 6 | 3 |  | 2 | [7 empty] | 0 | 1 | 0
50 | 0 | 0 | 1 | 228 | 0 | СтМатПод | Стоимость материалов подрядчика |  |  | 228 | 7 | 3 |  | 2 | [7 empty] | 0 | 1 | 0
50 | 0 | 0 | 1 | 216 | 0 | Оборуд | Стоимость оборудования (всего) |  |  | 216 | 8 | 3 |  | 2 | [7 empty] | 0 | 1 | 0
50 | 0 | 0 | 1 | 223 | 0 | ОборудЗак | Стоимость оборудования заказчика |  |  | 223 | 9 | 3 |  | 2 | [7 empty] | 0 | 1 | 0
50 | 0 | 0 | 1 | 229 | 0 | ОборудПод | Стоимость оборудования подрядчика |  |  | 229 | 10 | 3 |  | 2 | [7 empty] | 0 | 1 | 0
50 | 0 | 0 | 1 | 203 | 32027.92 | ЭММ | Эксплуатация машин |  |  | 203 | 11 | 3 |  | 2 | [7 empty] | 32027.92 | 1 | 32027.92
50 | 0 | 0 | 1 | 231 | 0 | ЭММсНРиСП | Эксплуатация машин по ТСН-2001.16 |  |  | 231 | 12 | 3 |  | 2 | [7 empty] | 0 | 1 | 0
50 | 0 | 0 | 1 | 204 | 14186.29 | ЗПМ | ЗП машинистов |  |  | 204 | 13 | 3 |  | 2 | [7 empty] | 14186.29 | 1 | 14186.29
50 | 0 | 0 | 1 | 205 | 91502.8 | ОЗП | Основная ЗП рабочих |  |  | 205 | 14 | 3 |  | 2 | [7 empty] | 91502.8 | 1 | 91502.8
50 | 0 | 0 | 1 | 232 | 0 | ОЗПсНРиСП | Основная ЗП рабочих по ТСН-2001.16 |  |  | 232 | 15 | 3 |  | 2 | [7 empty] | 0 | 1 | 0
50 | 0 | 0 | 1 | 214 | 0 | Строит | Строительные работы с НР и СП |  |  | 214 | 16 | 3 |  | 2 | [7 empty] | 0 | 1 | 0
50 | 0 | 0 | 1 | 215 | 294136.86 | Монтаж | Монтажные работы с НР и СП |  |  | 215 | 17 | 3 |  | 2 | [7 empty] | 294136.86 | 1 | 294136.86
50 | 0 | 0 | 1 | 217 | 0 | Прочие | Прочие работы с НР и СП |  |  | 217 | 18 | 3 |  | 2 | [7 empty] | 0 | 1 | 0
50 | 0 | 0 | 1 | 230 | 0 | ПрочиеЗатр | Прочие затраты по ТСН-2001.16 |  |  | 230 | 19 | 3 |  | 2 | [7 empty] | 0 | 1 | 0
50 | 0 | 0 | 1 | 206 | 0 | ВозврМат | Возврат материалов |  |  | 206 | 20 | 3 |  | 2 | [7 empty] | 0 | 1 | 0
50 | 0 | 0 | 1 | 207 | 183.94 | ТрудСтр | Трудозатраты строителей |  |  | 207 | 21 | 3 |  | 7 | [7 empty] | 183.94 | 1 | 183.94
50 | 0 | 0 | 1 | 208 | 21.403 | ТрудМаш | Трудозатраты машинистов |  |  | 208 | 22 | 3 |  | 7 | [7 empty] | 21.403 | 1 | 21.403
50 | 0 | 0 | 1 | 209 | 0 | ТранспМат | Транспорт материалов |  |  | 209 | 23 | 3 |  | 2 | [7 empty] | 0 | 1 | 0
50 | 0 | 0 | 1 | 233 | 0 | Перевозка | Перевозка грузов |  |  | 233 | 24 | 3 |  | 2 | [7 empty] | 0 | 1 | 0
50 | 0 | 0 | 1 | 210 | 102518.42 | НР | Накладные расходы |  |  | 210 | 25 | 3 |  | 2 | [7 empty] | 102518.42 | 1 | 102518.42
50 | 0 | 0 | 1 | 211 | 53901.43 | СмПриб | Сметная прибыль |  |  | 211 | 26 | 3 |  | 2 | [7 empty] | 53901.43 | 1 | 53901.43
50 | 0 | 0 | 1 | 224 | 294136.86 | Всего | Всего с НР и СП |  |  | 224 | 27 | 3 |  | 2 | [7 empty] | 294136.86 | 1 | 294136.86
5 | 1 |  | 175 |  | Новый подраздел | 90.3 Демонтаж, монтаж разъединителей 110 кВ |  | 0 |  | 0 | [7 empty] | 0 |  |  | 0 | [53 empty] | 0 | [11 empty] | 0
52 | 1 | 5 | 162 | 0 | Новый подраздел | 90.3 Демонтаж, монтаж разъединителей 110 кВ | [7 empty] | 110097.77 | 0 | 25597.35 | 20905.14 | 63595.28 | 0 | 127.84 | 33.286 | 0 | 81965.4 | 43095.21 | 0 | 0 | 110097.77 | 0 | 25597.35 | 20905.14 | 63595.28 | 0 | 127.84 | 33.286 | 0 | 81965.4 | 43095.21 | 0 | 0 | 0 | 0 | 0 | 235158.38 | 0 | 235158.38 | 0 | 0 | 0 | 0 | 0 | 0 | 0 | 0 | 0 | 0 | 0 | 0 | 0 | 0 | 0 | 0 | 0 | 0 | 0 | 0 | 0 | 0 | 0 | 0 | 0 | 0 | 0 | 0 | 0 | 0 | 0 | 0 | 235158.38 | 0 | 235158.38 | 0 | 0 | 0 | 0 | 0 | 0 | 0 | 0 | 0 | 0 | 0 | 0 | 0 | 0 | 0 | 0 | 0 | 0 | 0 | 0 | 0 | 0 | 0 | 0 | 0 | 0 | 0 | 0 | 0 | 0 | 0 | 0 | 0 | 0 | 0 | 0 | 0 | 0 | 0 | 0 | 0 | 0 | 0 | 0 | 0 | 0 | 0 | 0 | 0 | 0 | 0 | 0 | 0 | 0 | 0 | 0 | 0 | 0 | 0 | 0 | 0 | 0 | 0 | 0 | 0 | 0 | 0 | 0 | 0 | 0 | 0 | 0 | 0 | 0 | 0 | 0 | 0 | 0 | 0 | 0 | 0 | 0 | 0 | 0 | 0 | 0 | 0 | 0 | 0 | 0 | 0 | 0 | 0 | 0 | 0 | 0 | 0 | 0 | 0 | 0 | 0 | 0 | 0 | 0 | 0 | 0 | 0 | 0 | 0 | 0 | 0 | 0 | 0 | 0 | 0 | 0 | 0 | 0 | 0 | 0 | 0 | 0 | 0 | 0 | 0
17 | 1 | 139 | 139 | 11 | м08-01-011-05 | Разъединитель трехполюсный напряжением: 110 и 150 кВ, на ток 1000-3200 А без заземляющих ножей | КОМПЛ | 1 | 0 | 1 |  |  |  | 18959.47 | 0 | 4265.14 | 3586.05 | 11108.28 | 0 | 22.33 | 5.719 | 0 | 14253.5 | 7494.11 |  | 53123056 | 15267.6551 | 0 | 4159.3733 | 3586.0591 | 11108.2818 | 0 | 22.33 | 5.719 | 0 | 30749.2049 | 3815.3275 | 5941.9619 | 5122.9416 | 15868.974 | 0 | 31.9 | 8.17 | 0 | 97 | 51 | 1 | 1 |  |  | 1 | 1 | 1 | 1 |  |  |  |  | 0 | 2 | ГЭСНм-2022, м08-01-011-05, приказ Минстроя России от 18.05.2022 г. № 378/пр |  |  | 108001 | 0 |  | 0 | 3 | 0 | 1 | 1 | 1 | 1 | 1 | 1 |  | 97 | 51 |  |  |  | 0 | 0 | 0 | [5 empty] | 0 | Поправка: 571/пр_2022_п.84_т.3_стр.1_стб.3 Наименование: Демонтаж оборудования, пригодного для дальнейшего использования, со снятием с места установки, необходимой (частичной) разборкой и консервированием с целью длительного или кратковременного хранения | 0 | 18959.47 | 315978.72 | 2294.45 | 1864.19 | 497.46 | 0 | 22.33 | 5.719 | 0 | 14253.5001 | 7494.1083 |  |  |  | )*0 | )*0,7 | )*0,7 | )*0,7 |  | )*0,7 | )*0,7 |  |  |  | 0 | 0 | 1 | 1 |  |  |  | 1013 | КОМПЛ | КОМПЛ | 1 | [6 empty] | 50672987 | 3 | Монтажные работы | 0 |  | 2 | 108001 | Электротехнические установки: на других объектах | мФЕР-08 |  | Поправка: 571/пр_2022_п.84_т.3_стр.1_стб.3 |  | 1310720 | 0 | 0 | 0 | 0 | 0 | 31.9 | 8.17 | 0 | [17 empty] | 0 | 0 | 0 |  |  |  |  | 97 | 51 |  |  |  |  | 1 |  | -318125835 | 2 | 1 | -2 | 0 | 0 | 0 | 40707.08 | 0 | 40707.08 | 0 |  | 0 | 3 | 0 |  | 0 | 1 | 0 | 0 | 0 | 0 |  | Пр/812-049.3-1 | Пр/774-049.3 | Электротехнические установки: на других объектах | Электротехнические установки: на других объектах | 0
18 | 1 | 139 |  | 11,1 | 421/пр_2020_п.75_пп.а | Сметная стоимость вспомогательных ненормируемых материальных ресурсов, не учтенная в сметной норме, 2% | % | 2 | 2 | 2 |  |  |  | 0 | 0 | 0 | 0 | 0 | 0 | 0 | 0 | 0 | 0 | 0 |  | 53123056 | 0 | 0 | 0 | 0 | 0 | 0 | 0 | 0 | 0 | 0 | 0 | 0 | 0 | 0 | 0 | 0 | 0 | 0 | 97 | 51 | 1 | 1 |  |  | 1 | 1 | 1 | 1 |  |  |  |  | 3 | 2 |  |  |  | 108001 | 0 |  | 0 | 3 | 0 | 1 | 1 | 1 | 1 | 1 | 1 |  | 97 | 51 |  |  |  | 0 | 0 | 0 | [5 empty] | 0 |  | 0 | 0 | 0 | 0 | 0 | 0 | 0 | 0 | 0 | 0 | 0 | 0 |  |  |  | )*0 | [9 empty] | 0 | 0 | 1 | 1 |  |  |  | 1013 | % | % | 1 | [6 empty] | 50672987 | 3 | Монтажные работы | 0 |  | 2 | 108001 | Электротехнические установки: на других объектах | мФЕР-08 |  |  |  | 0 | 0 | 0 | 0 | 0 | 0 | 0 | 0 | [18 empty] | 0 | 0 | 0 |  |  |  |  | 97 | 51 |  |  |  |  | 1 |  | 274903907 | 2 | 1 | -2 | 0 | 0 | 0 | 0 | 0 | 0 | 0 |  | 0 | 3 | 0 |  | 0 | 1 | 0 | 0 | 0 | 0 |  | Пр/812-049.3-1 | Пр/774-049.3 | Электротехнические установки: на других объектах | Электротехнические установки: на других объектах | 0
17 | 1 | 152 | 152 | 12 | м08-01-011-06 | Разъединитель трехполюсный напряжением: 110 и 150 кВ, на ток 1000-3200 А с одним или двумя заземляющими ножами | КОМПЛ | 1 | 0 | 1 |  |  |  | 26374.91 | 0 | 6274.95 | 5021.95 | 15078.01 | 0 | 30.31 | 7.987 | 0 | 19496.96 | 10250.98 |  | 53123056 | 21207.4353 | 0 | 6129.4227 | 5021.9413 | 15078.0126 | 0 | 30.31 | 7.987 | 0 | 41285.8654 | 3815.3275 | 8756.3181 | 7174.2018 | 21540.018 | 0 | 43.3 | 11.41 | 0 | 97 | 51 | 1 | 1 |  |  | 1 | 1 | 1 | 1 |  |  |  |  | 0 | 2 | ГЭСНм-2022, м08-01-011-06, приказ Минстроя России от 18.05.2022 г. № 378/пр |  |  | 108001 | 0 |  | 0 | 3 | 0 | 1 | 1 | 1 | 1 | 1 | 1 |  | 97 | 51 |  |  |  | 0 | 0 | 0 | [5 empty] | 0 | Поправка: 571/пр_2022_п.84_т.3_стр.1_стб.3 Наименование: Демонтаж оборудования, пригодного для дальнейшего использования, со снятием с места установки, необходимой (частичной) разборкой и консервированием с целью длительного или кратковременного хранения | 0 | 26374.91 | 315978.72 | 2294.45 | 1864.19 | 497.46 | 0 | 30.31 | 7.987 | 0 | 19496.9612 | 10250.9796 |  |  |  | )*0 | )*0,7 | )*0,7 | )*0,7 |  | )*0,7 | )*0,7 |  |  |  | 0 | 0 | 1 | 1 |  |  |  | 1013 | КОМПЛ | КОМПЛ | 1 | [6 empty] | 50672987 | 3 | Монтажные работы | 0 |  | 2 | 108001 | Электротехнические установки: на других объектах | мФЕР-08 |  | Поправка: 571/пр_2022_п.84_т.3_стр.1_стб.3 |  | 1310720 | 0 | 0 | 0 | 0 | 0 | 43.3 | 11.41 | 0 | [17 empty] | 0 | 0 | 0 |  |  |  |  | 97 | 51 |  |  |  |  | 1 |  | -1205891917 | 2 | 1 | -2 | 0 | 0 | 0 | 56122.85 | 0 | 56122.85 | 0 |  | 0 | 3 | 0 |  | 0 | 1 | 0 | 0 | 0 | 0 |  | Пр/812-049.3-1 | Пр/774-049.3 | Электротехнические установки: на других объектах | Электротехнические установки: на других объектах | 0
18 | 1 | 152 |  | 12,1 | 421/пр_2020_п.75_пп.а | Сметная стоимость вспомогательных ненормируемых материальных ресурсов, не учтенная в сметной норме, 2% | % | 2 | 2 | 2 |  |  |  | 0 | 0 | 0 | 0 | 0 | 0 | 0 | 0 | 0 | 0 | 0 |  | 53123056 | 0 | 0 | 0 | 0 | 0 | 0 | 0 | 0 | 0 | 0 | 0 | 0 | 0 | 0 | 0 | 0 | 0 | 0 | 97 | 51 | 1 | 1 |  |  | 1 | 1 | 1 | 1 |  |  |  |  | 3 | 2 |  |  |  | 108001 | 0 |  | 0 | 3 | 0 | 1 | 1 | 1 | 1 | 1 | 1 |  | 97 | 51 |  |  |  | 0 | 0 | 0 | [5 empty] | 0 |  | 0 | 0 | 0 | 0 | 0 | 0 | 0 | 0 | 0 | 0 | 0 | 0 |  |  |  | )*0 | [9 empty] | 0 | 0 | 1 | 1 |  |  |  | 1013 | % | % | 1 | [6 empty] | 50672987 | 3 | Монтажные работы | 0 |  | 2 | 108001 | Электротехнические установки: на других объектах | мФЕР-08 |  |  |  | 0 | 0 | 0 | 0 | 0 | 0 | 0 | 0 | [18 empty] | 0 | 0 | 0 |  |  |  |  | 97 | 51 |  |  |  |  | 1 |  | 274903907 | 2 | 1 | -2 | 0 | 0 | 0 | 0 | 0 | 0 | 0 |  | 0 | 3 | 0 |  | 0 | 1 | 0 | 0 | 0 | 0 |  | Пр/812-049.3-1 | Пр/774-049.3 | Электротехнические установки: на других объектах | Электротехнические установки: на других объектах | 0
17 | 1 | 165 | 165 | 13 | м08-01-011-05 | Разъединитель трехполюсный напряжением: 110 и 150 кВ, на ток 1000-3200 А без заземляющих ножей | КОМПЛ | 1 | 0 | 1 |  |  |  | 27084.96 | 0 | 6093.05 | 5122.94 | 15868.97 | 0 | 31.9 | 8.17 | 0 | 20362.15 | 10705.87 |  | 53123056 | 21810.9359 | 0 | 5941.9619 | 5122.9416 | 15868.974 | 0 | 31.9 | 8.17 | 0 | 30749.2049 | 3815.3275 | 5941.9619 | 5122.9416 | 15868.974 | 0 | 31.9 | 8.17 | 0 | 97 | 51 | 1 | 1 |  |  | 1 | 1 | 1 | 1 |  |  |  |  | 0 | 2 | ГЭСНм-2022, м08-01-011-05, приказ Минстроя России от 18.05.2022 г. № 378/пр |  |  | 108001 | 0 |  | 0 | 3 | 0 | 1 | 1 | 1 | 1 | 1 | 1 |  | 97 | 51 |  |  |  | 0 | 0 | 0 | [5 empty] | 0 |  | 0 | 27084.96 | 315978.72 | 2294.45 | 1864.19 | 497.46 | 0 | 31.9 | 8.17 | 0 | 20362.1527 | 10705.8741 |  |  |  | )*0 | [9 empty] | 0 | 0 | 1 | 1 |  |  |  | 1013 | КОМПЛ | КОМПЛ | 1 | [6 empty] | 50672987 | 3 | Монтажные работы | 0 |  | 2 | 108001 | Электротехнические установки: на других объектах | мФЕР-08 |  |  |  | 1310720 | 0 | 0 | 0 | 0 | 0 | 31.9 | 8.17 | 0 | [17 empty] | 0 | 0 | 0 |  |  |  |  | 97 | 51 |  |  |  |  | 1 |  | -318125835 | 2 | 1 | -2 | 0 | 0 | 0 | 58152.98 | 0 | 58152.98 | 0 |  | 0 | 3 | 0 |  | 0 | 1 | 0 | 0 | 0 | 0 |  | Пр/812-049.3-1 | Пр/774-049.3 | Электротехнические установки: на других объектах | Электротехнические установки: на других объектах | 0
18 | 1 | 165 |  | 13,1 | 421/пр_2020_п.75_пп.а | Сметная стоимость вспомогательных ненормируемых материальных ресурсов, не учтенная в сметной норме, 2% | % | 2 | 2 | 2 |  |  |  | 0 | 0 | 0 | 0 | 0 | 0 | 0 | 0 | 0 | 0 | 0 |  | 53123056 | 0 | 0 | 0 | 0 | 0 | 0 | 0 | 0 | 0 | 0 | 0 | 0 | 0 | 0 | 0 | 0 | 0 | 0 | 97 | 51 | 1 | 1 |  |  | 1 | 1 | 1 | 1 |  |  |  |  | 3 | 2 |  |  |  | 108001 | 0 |  | 0 | 3 | 0 | 1 | 1 | 1 | 1 | 1 | 1 |  | 97 | 51 |  |  |  | 0 | 0 | 0 | [5 empty] | 0 |  | 0 | 0 | 0 | 0 | 0 | 0 | 0 | 0 | 0 | 0 | 0 | 0 |  |  |  | )*0 | [9 empty] | 0 | 0 | 1 | 1 |  |  |  | 1013 | % | % | 1 | [6 empty] | 50672987 | 3 | Монтажные работы | 0 |  | 2 | 108001 | Электротехнические установки: на других объектах | мФЕР-08 |  |  |  | 0 | 0 | 0 | 0 | 0 | 0 | 0 | 0 | [18 empty] | 0 | 0 | 0 |  |  |  |  | 97 | 51 |  |  |  |  | 1 |  | 274903907 | 2 | 1 | -2 | 0 | 0 | 0 | 0 | 0 | 0 | 0 |  | 0 | 3 | 0 |  | 0 | 1 | 0 | 0 | 0 | 0 |  | Пр/812-049.3-1 | Пр/774-049.3 | Электротехнические установки: на других объектах | Электротехнические установки: на других объектах | 0
17 | 1 | 178 | 178 | 14 | м08-01-011-06 | Разъединитель трехполюсный напряжением: 110 и 150 кВ, на ток 1000-3200 А с одним или двумя заземляющими ножами | КОМПЛ | 1 | 0 | 1 |  |  |  | 37678.43 | 0 | 8964.21 | 7174.2 | 21540.02 | 0 | 43.3 | 11.41 | 0 | 27852.79 | 14644.25 |  | 53123056 | 30296.3361 | 0 | 8756.3181 | 7174.2018 | 21540.018 | 0 | 43.3 | 11.41 | 0 | 41285.8654 | 3815.3275 | 8756.3181 | 7174.2018 | 21540.018 | 0 | 43.3 | 11.41 | 0 | 97 | 51 | 1 | 1 |  |  | 1 | 1 | 1 | 1 |  |  |  |  | 0 | 2 | ГЭСНм-2022, м08-01-011-06, приказ Минстроя России от 18.05.2022 г. № 378/пр |  |  | 108001 | 0 |  | 0 | 3 | 0 | 1 | 1 | 1 | 1 | 1 | 1 |  | 97 | 51 |  |  |  | 0 | 0 | 0 | [5 empty] | 0 |  | 0 | 37678.43 | 315978.72 | 2294.45 | 1864.19 | 497.46 | 0 | 43.3 | 11.41 | 0 | 27852.7934 | 14644.2522 |  |  |  | )*0 | [9 empty] | 0 | 0 | 1 | 1 |  |  |  | 1013 | КОМПЛ | КОМПЛ | 1 | [6 empty] | 50672987 | 3 | Монтажные работы | 0 |  | 2 | 108001 | Электротехнические установки: на других объектах | мФЕР-08 |  |  |  | 1310720 | 0 | 0 | 0 | 0 | 0 | 43.3 | 11.41 | 0 | [17 empty] | 0 | 0 | 0 |  |  |  |  | 97 | 51 |  |  |  |  | 1 |  | -1205891917 | 2 | 1 | -2 | 0 | 0 | 0 | 80175.47 | 0 | 80175.47 | 0 |  | 0 | 3 | 0 |  | 0 | 1 | 0 | 0 | 0 | 0 |  | Пр/812-049.3-1 | Пр/774-049.3 | Электротехнические установки: на других объектах | Электротехнические установки: на других объектах | 0
18 | 1 | 178 |  | 14,1 | 421/пр_2020_п.75_пп.а | Сметная стоимость вспомогательных ненормируемых материальных ресурсов, не учтенная в сметной норме, 2% | % | 2 | 2 | 2 |  |  |  | 0 | 0 | 0 | 0 | 0 | 0 | 0 | 0 | 0 | 0 | 0 |  | 53123056 | 0 | 0 | 0 | 0 | 0 | 0 | 0 | 0 | 0 | 0 | 0 | 0 | 0 | 0 | 0 | 0 | 0 | 0 | 97 | 51 | 1 | 1 |  |  | 1 | 1 | 1 | 1 |  |  |  |  | 3 | 2 |  |  |  | 108001 | 0 |  | 0 | 3 | 0 | 1 | 1 | 1 | 1 | 1 | 1 |  | 97 | 51 |  |  |  | 0 | 0 | 0 | [5 empty] | 0 |  | 0 | 0 | 0 | 0 | 0 | 0 | 0 | 0 | 0 | 0 | 0 | 0 |  |  |  | )*0 | [9 empty] | 0 | 0 | 1 | 1 |  |  |  | 1013 | % | % | 1 | [6 empty] | 50672987 | 3 | Монтажные работы | 0 |  | 2 | 108001 | Электротехнические установки: на других объектах | мФЕР-08 |  |  |  | 0 | 0 | 0 | 0 | 0 | 0 | 0 | 0 | [18 empty] | 0 | 0 | 0 |  |  |  |  | 97 | 51 |  |  |  |  | 1 |  | 274903907 | 2 | 1 | -2 | 0 | 0 | 0 | 0 | 0 | 0 | 0 |  | 0 | 3 | 0 |  | 0 | 1 | 0 | 0 | 0 | 0 |  | Пр/812-049.3-1 | Пр/774-049.3 | Электротехнические установки: на других объектах | Электротехнические установки: на других объектах | 0
51 | 1 | 5 | 162 |  | Новый подраздел | 90.3 Демонтаж, монтаж разъединителей 110 кВ | 0 | [6 empty] | 110097.77 | 0 | 25597.35 | 20905.14 | 63595.28 | 0 | 127.84 | 33.286 | 0 | 81965.4 | 43095.21 |  |  | 110097.77 | 0 | 25597.35 | 20905.14 | 63595.28 | 0 | 127.84 | 33.286 | 0 | 81965.4 | 43095.21 |  |  | 0 | 0 | 0 | 235158.38 | 0 | 235158.38 | 0 | 0 | 0 | 0 | 0 | 0 | 0 | 0 | 0 | 0 | [19 empty] | 0 | 0 | 0 | 235158.38 | 0 | 235158.38 | 0 | 0 | 0 | 0 | 0 | 0 | 0 | 0 | 0 | 0 | [114 empty] | 0
50 | 0 | 0 | 1 | 201 | 110097.77 | ПЗ | Прямые затраты |  |  | 201 | 1 | 3 |  | 2 | [7 empty] | 110097.77 | 1 | 110097.77
50 | 0 | 0 | 1 | 202 | 0 | СтМатОб | Стоимость материальных ресурсов (всего) |  |  | 202 | 2 | 3 |  | 2 | [7 empty] | 0 | 1 | 0
50 | 0 | 0 | 1 | 222 | 0 | СтМатОбЗак | Стоимость материалов и оборудования заказчика |  |  | 222 | 3 | 3 |  | 2 | [7 empty] | 0 | 1 | 0
50 | 0 | 0 | 1 | 225 | 0 | СтМатОбПод | Стоимость материалов и оборудования подрядчика |  |  | 225 | 4 | 3 |  | 2 | [7 empty] | 0 | 1 | 0
50 | 0 | 0 | 1 | 226 | 0 | СтМат | Стоимость материалов (всего) |  |  | 226 | 5 | 3 |  | 2 | [7 empty] | 0 | 1 | 0
50 | 0 | 0 | 1 | 227 | 0 | СтМатЗак | Стоимость материалов заказчика |  |  | 227 | 6 | 3 |  | 2 | [7 empty] | 0 | 1 | 0
50 | 0 | 0 | 1 | 228 | 0 | СтМатПод | Стоимость материалов подрядчика |  |  | 228 | 7 | 3 |  | 2 | [7 empty] | 0 | 1 | 0
50 | 0 | 0 | 1 | 216 | 0 | Оборуд | Стоимость оборудования (всего) |  |  | 216 | 8 | 3 |  | 2 | [7 empty] | 0 | 1 | 0
50 | 0 | 0 | 1 | 223 | 0 | ОборудЗак | Стоимость оборудования заказчика |  |  | 223 | 9 | 3 |  | 2 | [7 empty] | 0 | 1 | 0
50 | 0 | 0 | 1 | 229 | 0 | ОборудПод | Стоимость оборудования подрядчика |  |  | 229 | 10 | 3 |  | 2 | [7 empty] | 0 | 1 | 0
50 | 0 | 0 | 1 | 203 | 25597.35 | ЭММ | Эксплуатация машин |  |  | 203 | 11 | 3 |  | 2 | [7 empty] | 25597.35 | 1 | 25597.35
50 | 0 | 0 | 1 | 231 | 0 | ЭММсНРиСП | Эксплуатация машин по ТСН-2001.16 |  |  | 231 | 12 | 3 |  | 2 | [7 empty] | 0 | 1 | 0
50 | 0 | 0 | 1 | 204 | 20905.14 | ЗПМ | ЗП машинистов |  |  | 204 | 13 | 3 |  | 2 | [7 empty] | 20905.14 | 1 | 20905.14
50 | 0 | 0 | 1 | 205 | 63595.28 | ОЗП | Основная ЗП рабочих |  |  | 205 | 14 | 3 |  | 2 | [7 empty] | 63595.28 | 1 | 63595.28
50 | 0 | 0 | 1 | 232 | 0 | ОЗПсНРиСП | Основная ЗП рабочих по ТСН-2001.16 |  |  | 232 | 15 | 3 |  | 2 | [7 empty] | 0 | 1 | 0
50 | 0 | 0 | 1 | 214 | 0 | Строит | Строительные работы с НР и СП |  |  | 214 | 16 | 3 |  | 2 | [7 empty] | 0 | 1 | 0
50 | 0 | 0 | 1 | 215 | 235158.38 | Монтаж | Монтажные работы с НР и СП |  |  | 215 | 17 | 3 |  | 2 | [7 empty] | 235158.38 | 1 | 235158.38
50 | 0 | 0 | 1 | 217 | 0 | Прочие | Прочие работы с НР и СП |  |  | 217 | 18 | 3 |  | 2 | [7 empty] | 0 | 1 | 0
50 | 0 | 0 | 1 | 230 | 0 | ПрочиеЗатр | Прочие затраты по ТСН-2001.16 |  |  | 230 | 19 | 3 |  | 2 | [7 empty] | 0 | 1 | 0
50 | 0 | 0 | 1 | 206 | 0 | ВозврМат | Возврат материалов |  |  | 206 | 20 | 3 |  | 2 | [7 empty] | 0 | 1 | 0
50 | 0 | 0 | 1 | 207 | 127.84 | ТрудСтр | Трудозатраты строителей |  |  | 207 | 21 | 3 |  | 7 | [7 empty] | 127.84 | 1 | 127.84
50 | 0 | 0 | 1 | 208 | 33.286 | ТрудМаш | Трудозатраты машинистов |  |  | 208 | 22 | 3 |  | 7 | [7 empty] | 33.286 | 1 | 33.286
50 | 0 | 0 | 1 | 209 | 0 | ТранспМат | Транспорт материалов |  |  | 209 | 23 | 3 |  | 2 | [7 empty] | 0 | 1 | 0
50 | 0 | 0 | 1 | 233 | 0 | Перевозка | Перевозка грузов |  |  | 233 | 24 | 3 |  | 2 | [7 empty] | 0 | 1 | 0
50 | 0 | 0 | 1 | 210 | 81965.4 | НР | Накладные расходы |  |  | 210 | 25 | 3 |  | 2 | [7 empty] | 81965.4 | 1 | 81965.4
50 | 0 | 0 | 1 | 211 | 43095.21 | СмПриб | Сметная прибыль |  |  | 211 | 26 | 3 |  | 2 | [7 empty] | 43095.21 | 1 | 43095.21
50 | 0 | 0 | 1 | 224 | 235158.38 | Всего | Всего с НР и СП |  |  | 224 | 27 | 3 |  | 2 | [7 empty] | 235158.38 | 1 | 235158.38
5 | 1 |  | 218 |  | Новый подраздел | 90.4 Демонтаж, монтаж разъединителей 220 кВ |  | 0 |  | 0 | [7 empty] | 0 |  |  | 0 | [53 empty] | 0 | [11 empty] | 0
52 | 1 | 5 | 205 | 0 | Новый подраздел | 90.4 Демонтаж, монтаж разъединителей 220 кВ | [7 empty] | 203274.88 | 0 | 55168.19 | 42734.7 | 105371.99 | 0 | 211.82 | 68.034 | 0 | 143663.49 | 75534.41 | 0 | 0 | 203274.88 | 0 | 55168.19 | 42734.7 | 105371.99 | 0 | 211.82 | 68.034 | 0 | 143663.49 | 75534.41 | 0 | 0 | 0 | 0 | 0 | 422472.78 | 0 | 422472.78 | 0 | 0 | 0 | 0 | 0 | 0 | 0 | 0 | 0 | 0 | 0 | 0 | 0 | 0 | 0 | 0 | 0 | 0 | 0 | 0 | 0 | 0 | 0 | 0 | 0 | 0 | 0 | 0 | 0 | 0 | 0 | 0 | 422472.78 | 0 | 422472.78 | 0 | 0 | 0 | 0 | 0 | 0 | 0 | 0 | 0 | 0 | 0 | 0 | 0 | 0 | 0 | 0 | 0 | 0 | 0 | 0 | 0 | 0 | 0 | 0 | 0 | 0 | 0 | 0 | 0 | 0 | 0 | 0 | 0 | 0 | 0 | 0 | 0 | 0 | 0 | 0 | 0 | 0 | 0 | 0 | 0 | 0 | 0 | 0 | 0 | 0 | 0 | 0 | 0 | 0 | 0 | 0 | 0 | 0 | 0 | 0 | 0 | 0 | 0 | 0 | 0 | 0 | 0 | 0 | 0 | 0 | 0 | 0 | 0 | 0 | 0 | 0 | 0 | 0 | 0 | 0 | 0 | 0 | 0 | 0 | 0 | 0 | 0 | 0 | 0 | 0 | 0 | 0 | 0 | 0 | 0 | 0 | 0 | 0 | 0 | 0 | 0 | 0 | 0 | 0 | 0 | 0 | 0 | 0 | 0 | 0 | 0 | 0 | 0 | 0 | 0 | 0 | 0 | 0 | 0 | 0 | 0 | 0 | 0 | 0 | 0
17 | 1 | 191 | 191 | 15 | м08-01-011-07 | Разъединитель трехполюсный напряжением: 220 кВ, на ток 1000-3200А без заземляющих ножей | КОМПЛ | 1 | 0 | 1 |  |  |  | 35382.73 | 0 | 9556.69 | 7544.38 | 18281.66 | 0 | 36.75 | 12.026 | 0 | 25051.26 | 13171.28 |  | 53123056 | 27523.1648 | 0 | 9241.5098 | 7544.384 | 18281.655 | 0 | 36.75 | 12.026 | 0 | 52529.6678 | 2433.1696 | 13202.1568 | 10777.6914 | 26116.65 | 0 | 52.5 | 17.18 | 0 | 97 | 51 | 1 | 1 |  |  | 1 | 1 | 1 | 1 |  |  |  |  | 0 | 2 | ГЭСНм-2022, м08-01-011-07, приказ Минстроя России от 18.05.2022 г. № 378/пр |  |  | 108001 | 0 |  | 0 | 3 | 0 | 1 | 1 | 1 | 1 | 1 | 1 |  | 97 | 51 |  |  |  | 0 | 0 | 0 | [5 empty] | 0 | Поправка: 571/пр_2022_п.84_т.3_стр.1_стб.3 Наименование: Демонтаж оборудования, пригодного для дальнейшего использования, со снятием с места установки, необходимой (частичной) разборкой и консервированием с целью длительного или кратковременного хранения | 0 | 35382.73 | 315978.72 | 2294.45 | 1864.19 | 497.46 | 0 | 36.75 | 12.026 | 0 | 25051.2588 | 13171.2804 |  |  |  | )*0 | )*0,7 | )*0,7 | )*0,7 |  | )*0,7 | )*0,7 |  |  |  | 0 | 0 | 1 | 1 |  |  |  | 1013 | КОМПЛ | КОМПЛ | 1 | [6 empty] | 50672987 | 3 | Монтажные работы | 0 |  | 2 | 108001 | Электротехнические установки: на других объектах | мФЕР-08 |  | Поправка: 571/пр_2022_п.84_т.3_стр.1_стб.3 |  | 1310720 | 0 | 0 | 0 | 0 | 0 | 52.5 | 17.18 | 0 | [17 empty] | 0 | 0 | 0 |  |  |  |  | 97 | 51 |  |  |  |  | 1 |  | -750494658 | 2 | 1 | -2 | 0 | 0 | 0 | 73605.27 | 0 | 73605.27 | 0 |  | 0 | 3 | 0 |  | 0 | 1 | 0 | 0 | 0 | 0 |  | Пр/812-049.3-1 | Пр/774-049.3 | Электротехнические установки: на других объектах | Электротехнические установки: на других объектах | 0
18 | 1 | 191 |  | 15,1 | 421/пр_2020_п.75_пп.а | Сметная стоимость вспомогательных ненормируемых материальных ресурсов, не учтенная в сметной норме, 2% | % | 2 | 2 | 2 |  |  |  | 0 | 0 | 0 | 0 | 0 | 0 | 0 | 0 | 0 | 0 | 0 |  | 53123056 | 0 | 0 | 0 | 0 | 0 | 0 | 0 | 0 | 0 | 0 | 0 | 0 | 0 | 0 | 0 | 0 | 0 | 0 | 97 | 51 | 1 | 1 |  |  | 1 | 1 | 1 | 1 |  |  |  |  | 3 | 2 |  |  |  | 108001 | 0 |  | 0 | 3 | 0 | 1 | 1 | 1 | 1 | 1 | 1 |  | 97 | 51 |  |  |  | 0 | 0 | 0 | [5 empty] | 0 |  | 0 | 0 | 0 | 0 | 0 | 0 | 0 | 0 | 0 | 0 | 0 | 0 |  |  |  | )*0 | [9 empty] | 0 | 0 | 1 | 1 |  |  |  | 1013 | % | % | 1 | [6 empty] | 50672987 | 3 | Монтажные работы | 0 |  | 2 | 108001 | Электротехнические установки: на других объектах | мФЕР-08 |  |  |  | 0 | 0 | 0 | 0 | 0 | 0 | 0 | 0 | [18 empty] | 0 | 0 | 0 |  |  |  |  | 97 | 51 |  |  |  |  | 1 |  | 274903907 | 2 | 1 | -2 | 0 | 0 | 0 | 0 | 0 | 0 | 0 |  | 0 | 3 | 0 |  | 0 | 1 | 0 | 0 | 0 | 0 |  | Пр/812-049.3-1 | Пр/774-049.3 | Электротехнические установки: на других объектах | Электротехнические установки: на других объектах | 0
17 | 1 | 204 | 204 | 16 | м08-01-011-08 | Разъединитель трехполюсный напряжением: 220 кВ, на ток 1000-3200А с одним или двумя заземляющими ножами | КОМПЛ | 1 | 0 | 1 |  |  |  | 48318.69 | 0 | 13159.62 | 10052.26 | 25106.81 | 0 | 50.47 | 15.988 | 0 | 34104.3 | 17931.13 |  | 53123056 | 37865.3464 | 0 | 12758.5402 | 10052.2542 | 25106.8062 | 0 | 50.47 | 15.988 | 0 | 70886.8848 | 2433.1696 | 18226.486 | 14360.3632 | 35866.866 | 0 | 72.1 | 22.84 | 0 | 97 | 51 | 1 | 1 |  |  | 1 | 1 | 1 | 1 |  |  |  |  | 0 | 2 | ГЭСНм-2022, м08-01-011-08, приказ Минстроя России от 18.05.2022 г. № 378/пр |  |  | 108001 | 0 |  | 0 | 3 | 0 | 1 | 1 | 1 | 1 | 1 | 1 |  | 97 | 51 |  |  |  | 0 | 0 | 0 | [5 empty] | 0 | Поправка: 571/пр_2022_п.84_т.3_стр.1_стб.3 Наименование: Демонтаж оборудования, пригодного для дальнейшего использования, со снятием с места установки, необходимой (частичной) разборкой и консервированием с целью длительного или кратковременного хранения | 0 | 48318.69 | 315978.72 | 2294.45 | 1864.19 | 497.46 | 0 | 50.47 | 15.988 | 0 | 34104.2979 | 17931.1257 |  |  |  | )*0 | )*0,7 | )*0,7 | )*0,7 |  | )*0,7 | )*0,7 |  |  |  | 0 | 0 | 1 | 1 |  |  |  | 1013 | КОМПЛ | КОМПЛ | 1 | [6 empty] | 50672987 | 3 | Монтажные работы | 0 |  | 2 | 108001 | Электротехнические установки: на других объектах | мФЕР-08 |  | Поправка: 571/пр_2022_п.84_т.3_стр.1_стб.3 |  | 1310720 | 0 | 0 | 0 | 0 | 0 | 72.1 | 22.84 | 0 | [17 empty] | 0 | 0 | 0 |  |  |  |  | 97 | 51 |  |  |  |  | 1 |  | -225186103 | 2 | 1 | -2 | 0 | 0 | 0 | 100354.12 | 0 | 100354.12 | 0 |  | 0 | 3 | 0 |  | 0 | 1 | 0 | 0 | 0 | 0 |  | Пр/812-049.3-1 | Пр/774-049.3 | Электротехнические установки: на других объектах | Электротехнические установки: на других объектах | 0
18 | 1 | 204 |  | 16,1 | 421/пр_2020_п.75_пп.а | Сметная стоимость вспомогательных ненормируемых материальных ресурсов, не учтенная в сметной норме, 2% | % | 2 | 2 | 2 |  |  |  | 0 | 0 | 0 | 0 | 0 | 0 | 0 | 0 | 0 | 0 | 0 |  | 53123056 | 0 | 0 | 0 | 0 | 0 | 0 | 0 | 0 | 0 | 0 | 0 | 0 | 0 | 0 | 0 | 0 | 0 | 0 | 97 | 51 | 1 | 1 |  |  | 1 | 1 | 1 | 1 |  |  |  |  | 3 | 2 |  |  |  | 108001 | 0 |  | 0 | 3 | 0 | 1 | 1 | 1 | 1 | 1 | 1 |  | 97 | 51 |  |  |  | 0 | 0 | 0 | [5 empty] | 0 |  | 0 | 0 | 0 | 0 | 0 | 0 | 0 | 0 | 0 | 0 | 0 | 0 |  |  |  | )*0 | [9 empty] | 0 | 0 | 1 | 1 |  |  |  | 1013 | % | % | 1 | [6 empty] | 50672987 | 3 | Монтажные работы | 0 |  | 2 | 108001 | Электротехнические установки: на других объектах | мФЕР-08 |  |  |  | 0 | 0 | 0 | 0 | 0 | 0 | 0 | 0 | [18 empty] | 0 | 0 | 0 |  |  |  |  | 97 | 51 |  |  |  |  | 1 |  | 274903907 | 2 | 1 | -2 | 0 | 0 | 0 | 0 | 0 | 0 | 0 |  | 0 | 3 | 0 |  | 0 | 1 | 0 | 0 | 0 | 0 |  | Пр/812-049.3-1 | Пр/774-049.3 | Электротехнические установки: на других объектах | Электротехнические установки: на других объектах | 0
17 | 1 | 217 | 217 | 17 | м08-01-011-07 | Разъединитель трехполюсный напряжением: 220 кВ, на ток 1000-3200А без заземляющих ножей | КОМПЛ | 1 | 0 | 1 |  |  |  | 50546.75 | 0 | 13652.41 | 10777.69 | 26116.65 | 0 | 52.5 | 17.18 | 0 | 35787.51 | 18816.11 |  | 53123056 | 39318.8068 | 0 | 13202.1568 | 10777.6914 | 26116.65 | 0 | 52.5 | 17.18 | 0 | 52529.6678 | 2433.1696 | 13202.1568 | 10777.6914 | 26116.65 | 0 | 52.5 | 17.18 | 0 | 97 | 51 | 1 | 1 |  |  | 1 | 1 | 1 | 1 |  |  |  |  | 0 | 2 | ГЭСНм-2022, м08-01-011-07, приказ Минстроя России от 18.05.2022 г. № 378/пр |  |  | 108001 | 0 |  | 0 | 3 | 0 | 1 | 1 | 1 | 1 | 1 | 1 |  | 97 | 51 |  |  |  | 0 | 0 | 0 | [5 empty] | 0 |  | 0 | 50546.75 | 315978.72 | 2294.45 | 1864.19 | 497.46 | 0 | 52.5 | 17.18 | 0 | 35787.5098 | 18816.1134 |  |  |  | )*0 | [9 empty] | 0 | 0 | 1 | 1 |  |  |  | 1013 | КОМПЛ | КОМПЛ | 1 | [6 empty] | 50672987 | 3 | Монтажные работы | 0 |  | 2 | 108001 | Электротехнические установки: на других объектах | мФЕР-08 |  |  |  | 1310720 | 0 | 0 | 0 | 0 | 0 | 52.5 | 17.18 | 0 | [17 empty] | 0 | 0 | 0 |  |  |  |  | 97 | 51 |  |  |  |  | 1 |  | -750494658 | 2 | 1 | -2 | 0 | 0 | 0 | 105150.37 | 0 | 105150.37 | 0 |  | 0 | 3 | 0 |  | 0 | 1 | 0 | 0 | 0 | 0 |  | Пр/812-049.3-1 | Пр/774-049.3 | Электротехнические установки: на других объектах | Электротехнические установки: на других объектах | 0
18 | 1 | 217 |  | 17,1 | 421/пр_2020_п.75_пп.а | Сметная стоимость вспомогательных ненормируемых материальных ресурсов, не учтенная в сметной норме, 2% | % | 2 | 2 | 2 |  |  |  | 0 | 0 | 0 | 0 | 0 | 0 | 0 | 0 | 0 | 0 | 0 |  | 53123056 | 0 | 0 | 0 | 0 | 0 | 0 | 0 | 0 | 0 | 0 | 0 | 0 | 0 | 0 | 0 | 0 | 0 | 0 | 97 | 51 | 1 | 1 |  |  | 1 | 1 | 1 | 1 |  |  |  |  | 3 | 2 |  |  |  | 108001 | 0 |  | 0 | 3 | 0 | 1 | 1 | 1 | 1 | 1 | 1 |  | 97 | 51 |  |  |  | 0 | 0 | 0 | [5 empty] | 0 |  | 0 | 0 | 0 | 0 | 0 | 0 | 0 | 0 | 0 | 0 | 0 | 0 |  |  |  | )*0 | [9 empty] | 0 | 0 | 1 | 1 |  |  |  | 1013 | % | % | 1 | [6 empty] | 50672987 | 3 | Монтажные работы | 0 |  | 2 | 108001 | Электротехнические установки: на других объектах | мФЕР-08 |  |  |  | 0 | 0 | 0 | 0 | 0 | 0 | 0 | 0 | [18 empty] | 0 | 0 | 0 |  |  |  |  | 97 | 51 |  |  |  |  | 1 |  | 274903907 | 2 | 1 | -2 | 0 | 0 | 0 | 0 | 0 | 0 | 0 |  | 0 | 3 | 0 |  | 0 | 1 | 0 | 0 | 0 | 0 |  | Пр/812-049.3-1 | Пр/774-049.3 | Электротехнические установки: на других объектах | Электротехнические установки: на других объектах | 0
17 | 1 | 230 | 230 | 18 | м08-01-011-08 | Разъединитель трехполюсный напряжением: 220 кВ, на ток 1000-3200А с одним или двумя заземляющими ножами | КОМПЛ | 1 | 0 | 1 |  |  |  | 69026.71 | 0 | 18799.47 | 14360.37 | 35866.87 | 0 | 72.1 | 22.84 | 0 | 48720.42 | 25615.89 |  | 53123056 | 54093.352 | 0 | 18226.486 | 14360.3632 | 35866.866 | 0 | 72.1 | 22.84 | 0 | 70886.8848 | 2433.1696 | 18226.486 | 14360.3632 | 35866.866 | 0 | 72.1 | 22.84 | 0 | 97 | 51 | 1 | 1 |  |  | 1 | 1 | 1 | 1 |  |  |  |  | 0 | 2 | ГЭСНм-2022, м08-01-011-08, приказ Минстроя России от 18.05.2022 г. № 378/пр |  |  | 108001 | 0 |  | 0 | 3 | 0 | 1 | 1 | 1 | 1 | 1 | 1 |  | 97 | 51 |  |  |  | 0 | 0 | 0 | [5 empty] | 0 |  | 0 | 69026.71 | 315978.72 | 2294.45 | 1864.19 | 497.46 | 0 | 72.1 | 22.84 | 0 | 48720.4228 | 25615.8924 |  |  |  | )*0 | [9 empty] | 0 | 0 | 1 | 1 |  |  |  | 1013 | КОМПЛ | КОМПЛ | 1 | [6 empty] | 50672987 | 3 | Монтажные работы | 0 |  | 2 | 108001 | Электротехнические установки: на других объектах | мФЕР-08 |  |  |  | 1310720 | 0 | 0 | 0 | 0 | 0 | 72.1 | 22.84 | 0 | [17 empty] | 0 | 0 | 0 |  |  |  |  | 97 | 51 |  |  |  |  | 1 |  | -225186103 | 2 | 1 | -2 | 0 | 0 | 0 | 143363.02 | 0 | 143363.02 | 0 |  | 0 | 3 | 0 |  | 0 | 1 | 0 | 0 | 0 | 0 |  | Пр/812-049.3-1 | Пр/774-049.3 | Электротехнические установки: на других объектах | Электротехнические установки: на других объектах | 0
18 | 1 | 230 |  | 18,1 | 421/пр_2020_п.75_пп.а | Сметная стоимость вспомогательных ненормируемых материальных ресурсов, не учтенная в сметной норме, 2% | % | 2 | 2 | 2 |  |  |  | 0 | 0 | 0 | 0 | 0 | 0 | 0 | 0 | 0 | 0 | 0 |  | 53123056 | 0 | 0 | 0 | 0 | 0 | 0 | 0 | 0 | 0 | 0 | 0 | 0 | 0 | 0 | 0 | 0 | 0 | 0 | 97 | 51 | 1 | 1 |  |  | 1 | 1 | 1 | 1 |  |  |  |  | 3 | 2 |  |  |  | 108001 | 0 |  | 0 | 3 | 0 | 1 | 1 | 1 | 1 | 1 | 1 |  | 97 | 51 |  |  |  | 0 | 0 | 0 | [5 empty] | 0 |  | 0 | 0 | 0 | 0 | 0 | 0 | 0 | 0 | 0 | 0 | 0 | 0 |  |  |  | )*0 | [9 empty] | 0 | 0 | 1 | 1 |  |  |  | 1013 | % | % | 1 | [6 empty] | 50672987 | 3 | Монтажные работы | 0 |  | 2 | 108001 | Электротехнические установки: на других объектах | мФЕР-08 |  |  |  | 0 | 0 | 0 | 0 | 0 | 0 | 0 | 0 | [18 empty] | 0 | 0 | 0 |  |  |  |  | 97 | 51 |  |  |  |  | 1 |  | 274903907 | 2 | 1 | -2 | 0 | 0 | 0 | 0 | 0 | 0 | 0 |  | 0 | 3 | 0 |  | 0 | 1 | 0 | 0 | 0 | 0 |  | Пр/812-049.3-1 | Пр/774-049.3 | Электротехнические установки: на других объектах | Электротехнические установки: на других объектах | 0
51 | 1 | 5 | 205 |  | Новый подраздел | 90.4 Демонтаж, монтаж разъединителей 220 кВ | 0 | [6 empty] | 203274.88 | 0 | 55168.19 | 42734.7 | 105371.99 | 0 | 211.82 | 68.034 | 0 | 143663.49 | 75534.41 |  |  | 203274.88 | 0 | 55168.19 | 42734.7 | 105371.99 | 0 | 211.82 | 68.034 | 0 | 143663.49 | 75534.41 |  |  | 0 | 0 | 0 | 422472.78 | 0 | 422472.78 | 0 | 0 | 0 | 0 | 0 | 0 | 0 | 0 | 0 | 0 | [19 empty] | 0 | 0 | 0 | 422472.78 | 0 | 422472.78 | 0 | 0 | 0 | 0 | 0 | 0 | 0 | 0 | 0 | 0 | [114 empty] | 0
50 | 0 | 0 | 1 | 201 | 203274.88 | ПЗ | Прямые затраты |  |  | 201 | 1 | 3 |  | 2 | [7 empty] | 203274.88 | 1 | 203274.88
50 | 0 | 0 | 1 | 202 | 0 | СтМатОб | Стоимость материальных ресурсов (всего) |  |  | 202 | 2 | 3 |  | 2 | [7 empty] | 0 | 1 | 0
50 | 0 | 0 | 1 | 222 | 0 | СтМатОбЗак | Стоимость материалов и оборудования заказчика |  |  | 222 | 3 | 3 |  | 2 | [7 empty] | 0 | 1 | 0
50 | 0 | 0 | 1 | 225 | 0 | СтМатОбПод | Стоимость материалов и оборудования подрядчика |  |  | 225 | 4 | 3 |  | 2 | [7 empty] | 0 | 1 | 0
50 | 0 | 0 | 1 | 226 | 0 | СтМат | Стоимость материалов (всего) |  |  | 226 | 5 | 3 |  | 2 | [7 empty] | 0 | 1 | 0
50 | 0 | 0 | 1 | 227 | 0 | СтМатЗак | Стоимость материалов заказчика |  |  | 227 | 6 | 3 |  | 2 | [7 empty] | 0 | 1 | 0
50 | 0 | 0 | 1 | 228 | 0 | СтМатПод | Стоимость материалов подрядчика |  |  | 228 | 7 | 3 |  | 2 | [7 empty] | 0 | 1 | 0
50 | 0 | 0 | 1 | 216 | 0 | Оборуд | Стоимость оборудования (всего) |  |  | 216 | 8 | 3 |  | 2 | [7 empty] | 0 | 1 | 0
50 | 0 | 0 | 1 | 223 | 0 | ОборудЗак | Стоимость оборудования заказчика |  |  | 223 | 9 | 3 |  | 2 | [7 empty] | 0 | 1 | 0
50 | 0 | 0 | 1 | 229 | 0 | ОборудПод | Стоимость оборудования подрядчика |  |  | 229 | 10 | 3 |  | 2 | [7 empty] | 0 | 1 | 0
50 | 0 | 0 | 1 | 203 | 55168.19 | ЭММ | Эксплуатация машин |  |  | 203 | 11 | 3 |  | 2 | [7 empty] | 55168.19 | 1 | 55168.19
50 | 0 | 0 | 1 | 231 | 0 | ЭММсНРиСП | Эксплуатация машин по ТСН-2001.16 |  |  | 231 | 12 | 3 |  | 2 | [7 empty] | 0 | 1 | 0
50 | 0 | 0 | 1 | 204 | 42734.7 | ЗПМ | ЗП машинистов |  |  | 204 | 13 | 3 |  | 2 | [7 empty] | 42734.7 | 1 | 42734.7
50 | 0 | 0 | 1 | 205 | 105371.99 | ОЗП | Основная ЗП рабочих |  |  | 205 | 14 | 3 |  | 2 | [7 empty] | 105371.99 | 1 | 105371.99
50 | 0 | 0 | 1 | 232 | 0 | ОЗПсНРиСП | Основная ЗП рабочих по ТСН-2001.16 |  |  | 232 | 15 | 3 |  | 2 | [7 empty] | 0 | 1 | 0
50 | 0 | 0 | 1 | 214 | 0 | Строит | Строительные работы с НР и СП |  |  | 214 | 16 | 3 |  | 2 | [7 empty] | 0 | 1 | 0
50 | 0 | 0 | 1 | 215 | 422472.78 | Монтаж | Монтажные работы с НР и СП |  |  | 215 | 17 | 3 |  | 2 | [7 empty] | 422472.78 | 1 | 422472.78
50 | 0 | 0 | 1 | 217 | 0 | Прочие | Прочие работы с НР и СП |  |  | 217 | 18 | 3 |  | 2 | [7 empty] | 0 | 1 | 0
50 | 0 | 0 | 1 | 230 | 0 | ПрочиеЗатр | Прочие затраты по ТСН-2001.16 |  |  | 230 | 19 | 3 |  | 2 | [7 empty] | 0 | 1 | 0
50 | 0 | 0 | 1 | 206 | 0 | ВозврМат | Возврат материалов |  |  | 206 | 20 | 3 |  | 2 | [7 empty] | 0 | 1 | 0
50 | 0 | 0 | 1 | 207 | 211.82 | ТрудСтр | Трудозатраты строителей |  |  | 207 | 21 | 3 |  | 7 | [7 empty] | 211.82 | 1 | 211.82
50 | 0 | 0 | 1 | 208 | 68.034 | ТрудМаш | Трудозатраты машинистов |  |  | 208 | 22 | 3 |  | 7 | [7 empty] | 68.034 | 1 | 68.034
50 | 0 | 0 | 1 | 209 | 0 | ТранспМат | Транспорт материалов |  |  | 209 | 23 | 3 |  | 2 | [7 empty] | 0 | 1 | 0
50 | 0 | 0 | 1 | 233 | 0 | Перевозка | Перевозка грузов |  |  | 233 | 24 | 3 |  | 2 | [7 empty] | 0 | 1 | 0
50 | 0 | 0 | 1 | 210 | 143663.49 | НР | Накладные расходы |  |  | 210 | 25 | 3 |  | 2 | [7 empty] | 143663.49 | 1 | 143663.49
50 | 0 | 0 | 1 | 211 | 75534.41 | СмПриб | Сметная прибыль |  |  | 211 | 26 | 3 |  | 2 | [7 empty] | 75534.41 | 1 | 75534.41
50 | 0 | 0 | 1 | 224 | 422472.78 | Всего | Всего с НР и СП |  |  | 224 | 27 | 3 |  | 2 | [7 empty] | 422472.78 | 1 | 422472.78
51 | 1 | 4 | 58 |  | Новый раздел | 90.Демонтаж, монтаж разъединителей 35,110,220 кВ | 0 | [6 empty] | 460771.34 | 0 | 114809.4 | 78935.87 | 267026.07 | 0 | 536.214 | 124.457 | 0 | 336043.02 | 177130.5 | [15 empty] | 0 | 0 | 0 | 973944.86 | 22176.84 | 951768.02 | 0 | 0 | 0 | 0 | 0 | 0 | 0 | 0 | 0 | 0 | [149 empty] | 0
50 | 0 | 0 | 1 | 201 | 460771.34 | ПЗ | Прямые затраты |  |  | 201 | 1 | 3 |  | 2 | [7 empty] | 460771.34 | 1 | 460771.34
50 | 0 | 0 | 1 | 202 | 0 | СтМатОб | Стоимость материальных ресурсов (всего) |  |  | 202 | 2 | 3 |  | 2 | [7 empty] | 0 | 1 | 0
50 | 0 | 0 | 1 | 222 | 0 | СтМатОбЗак | Стоимость материалов и оборудования заказчика |  |  | 222 | 3 | 3 |  | 2 | [7 empty] | 0 | 1 | 0
50 | 0 | 0 | 1 | 225 | 0 | СтМатОбПод | Стоимость материалов и оборудования подрядчика |  |  | 225 | 4 | 3 |  | 2 | [7 empty] | 0 | 1 | 0
50 | 0 | 0 | 1 | 226 | 0 | СтМат | Стоимость материалов (всего) |  |  | 226 | 5 | 3 |  | 2 | [7 empty] | 0 | 1 | 0
50 | 0 | 0 | 1 | 227 | 0 | СтМатЗак | Стоимость материалов заказчика |  |  | 227 | 6 | 3 |  | 2 | [7 empty] | 0 | 1 | 0
50 | 0 | 0 | 1 | 228 | 0 | СтМатПод | Стоимость материалов подрядчика |  |  | 228 | 7 | 3 |  | 2 | [7 empty] | 0 | 1 | 0
50 | 0 | 0 | 1 | 216 | 0 | Оборуд | Стоимость оборудования (всего) |  |  | 216 | 8 | 3 |  | 2 | [7 empty] | 0 | 1 | 0
50 | 0 | 0 | 1 | 223 | 0 | ОборудЗак | Стоимость оборудования заказчика |  |  | 223 | 9 | 3 |  | 2 | [7 empty] | 0 | 1 | 0
50 | 0 | 0 | 1 | 229 | 0 | ОборудПод | Стоимость оборудования подрядчика |  |  | 229 | 10 | 3 |  | 2 | [7 empty] | 0 | 1 | 0
50 | 0 | 0 | 1 | 203 | 114809.4 | ЭММ | Эксплуатация машин |  |  | 203 | 11 | 3 |  | 2 | [7 empty] | 114809.4 | 1 | 114809.4
50 | 0 | 0 | 1 | 231 | 0 | ЭММсНРиСП | Эксплуатация машин по ТСН-2001.16 |  |  | 231 | 12 | 3 |  | 2 | [7 empty] | 0 | 1 | 0
50 | 0 | 0 | 1 | 204 | 78935.87 | ЗПМ | ЗП машинистов |  |  | 204 | 13 | 3 |  | 2 | [7 empty] | 78935.87 | 1 | 78935.87
50 | 0 | 0 | 1 | 205 | 267026.07 | ОЗП | Основная ЗП рабочих |  |  | 205 | 14 | 3 |  | 2 | [7 empty] | 267026.07 | 1 | 267026.07
50 | 0 | 0 | 1 | 232 | 0 | ОЗПсНРиСП | Основная ЗП рабочих по ТСН-2001.16 |  |  | 232 | 15 | 3 |  | 2 | [7 empty] | 0 | 1 | 0
50 | 0 | 0 | 1 | 214 | 22176.84 | Строит | Строительные работы с НР и СП |  |  | 214 | 16 | 3 |  | 2 | [7 empty] | 22176.84 | 1 | 22176.84
50 | 0 | 0 | 1 | 215 | 951768.02 | Монтаж | Монтажные работы с НР и СП |  |  | 215 | 17 | 3 |  | 2 | [7 empty] | 951768.02 | 1 | 951768.02
50 | 0 | 0 | 1 | 217 | 0 | Прочие | Прочие работы с НР и СП |  |  | 217 | 18 | 3 |  | 2 | [7 empty] | 0 | 1 | 0
50 | 0 | 0 | 1 | 230 | 0 | ПрочиеЗатр | Прочие затраты по ТСН-2001.16 |  |  | 230 | 19 | 3 |  | 2 | [7 empty] | 0 | 1 | 0
50 | 0 | 0 | 1 | 206 | 0 | ВозврМат | Возврат материалов |  |  | 206 | 20 | 3 |  | 2 | [7 empty] | 0 | 1 | 0
50 | 0 | 0 | 1 | 207 | 536.214 | ТрудСтр | Трудозатраты строителей |  |  | 207 | 21 | 3 |  | 7 | [7 empty] | 536.214 | 1 | 536.214
50 | 0 | 0 | 1 | 208 | 124.457 | ТрудМаш | Трудозатраты машинистов |  |  | 208 | 22 | 3 |  | 7 | [7 empty] | 124.457 | 1 | 124.457
50 | 0 | 0 | 1 | 209 | 0 | ТранспМат | Транспорт материалов |  |  | 209 | 23 | 3 |  | 2 | [7 empty] | 0 | 1 | 0
50 | 0 | 0 | 1 | 233 | 0 | Перевозка | Перевозка грузов |  |  | 233 | 24 | 3 |  | 2 | [7 empty] | 0 | 1 | 0
50 | 0 | 0 | 1 | 210 | 336043.02 | НР | Накладные расходы |  |  | 210 | 25 | 3 |  | 2 | [7 empty] | 336043.02 | 1 | 336043.02
50 | 0 | 0 | 1 | 211 | 177130.5 | СмПриб | Сметная прибыль |  |  | 211 | 26 | 3 |  | 2 | [7 empty] | 177130.5 | 1 | 177130.5
50 | 0 | 0 | 1 | 224 | 973944.86 | Всего | Всего с НР и СП |  |  | 224 | 27 | 3 |  | 2 | [7 empty] | 973944.86 | 1 | 973944.86
4 | 1 |  | 372 |  | Новый раздел | 91. Замена опорно-стержневой (подставной) изоляции |  | 0 |  | 0 | [7 empty] | 0 |  |  | 0 | [53 empty] | 0 | [11 empty] | 0
52 | 1 | 4 | 278 | 0 | Новый раздел | 91. Замена опорно-стержневой (подставной) изоляции | [7 empty] | 5934.15 | 0 | 1487.43 | 870.48 | 3576.24 | 0 | 7.189 | 1.3533 | 0 | 4313.33 | 2267.82 | 0 | 0 | 0 | 0 | 0 | 0 | 0 | 0 | 0 | 0 | 0 | 0 | 0 | 0 | 0 | 0 | 0 | 0 | 12515.3 | 0 | 12515.3 | 0 | 0 | 0 | 0 | 0 | 0 | 0 | 0 | 0 | 0 | 0 | 0 | 0 | 0 | 0 | 0 | 0 | 0 | 0 | 0 | 0 | 0 | 0 | 0 | 0 | 0 | 0 | 0 | 0 | 0 | 0 | 0 | 0 | 0 | 0 | 0 | 0 | 0 | 0 | 0 | 0 | 0 | 0 | 0 | 0 | 0 | 0 | 0 | 0 | 0 | 0 | 0 | 0 | 0 | 0 | 0 | 0 | 0 | 0 | 0 | 0 | 0 | 0 | 0 | 0 | 0 | 0 | 0 | 0 | 0 | 0 | 0 | 0 | 0 | 0 | 0 | 0 | 0 | 0 | 0 | 0 | 0 | 0 | 0 | 0 | 0 | 0 | 0 | 0 | 0 | 0 | 0 | 0 | 0 | 0 | 0 | 0 | 0 | 0 | 0 | 0 | 0 | 0 | 0 | 0 | 0 | 0 | 0 | 0 | 0 | 0 | 0 | 0 | 0 | 0 | 0 | 0 | 0 | 0 | 0 | 0 | 0 | 0 | 0 | 0 | 0 | 0 | 0 | 0 | 0 | 0 | 0 | 0 | 0 | 0 | 0 | 0 | 0 | 0 | 0 | 0 | 0 | 0 | 0 | 0 | 0 | 0 | 0 | 0 | 0 | 0 | 0 | 0 | 0 | 0 | 0 | 0 | 0 | 0 | 0
5 | 1 |  | 297 |  | Новый подраздел | 91.1 Демонтаж опорно-стержневой изоляции 10, 35, 110 кВ |  | 0 |  | -1 | [7 empty] | 0 |  |  | 0 | [53 empty] | 0 | [11 empty] | 0
52 | 1 | 5 | 282 | 0 | Новый подраздел | 91.1 Демонтаж опорно-стержневой изоляции 10, 35, 110 кВ | [7 empty] | 1369.43 | 0 | 343.26 | 200.88 | 825.29 | 0 | 1.659 | 0.3123 | 0 | 995.39 | 523.34 | 0 | 0 | 1369.43 | 0 | 343.26 | 200.88 | 825.29 | 0 | 1.659 | 0.3123 | 0 | 995.39 | 523.34 | 0 | 0 | 0 | 0 | 0 | 2888.16 | 0 | 2888.16 | 0 | 0 | 0 | 0 | 0 | 0 | 0 | 0 | 0 | 0 | 0 | 0 | 0 | 0 | 0 | 0 | 0 | 0 | 0 | 0 | 0 | 0 | 0 | 0 | 0 | 0 | 0 | 0 | 0 | 0 | 0 | 0 | 2888.16 | 0 | 2888.16 | 0 | 0 | 0 | 0 | 0 | 0 | 0 | 0 | 0 | 0 | 0 | 0 | 0 | 0 | 0 | 0 | 0 | 0 | 0 | 0 | 0 | 0 | 0 | 0 | 0 | 0 | 0 | 0 | 0 | 0 | 0 | 0 | 0 | 0 | 0 | 0 | 0 | 0 | 0 | 0 | 0 | 0 | 0 | 0 | 0 | 0 | 0 | 0 | 0 | 0 | 0 | 0 | 0 | 0 | 0 | 0 | 0 | 0 | 0 | 0 | 0 | 0 | 0 | 0 | 0 | 0 | 0 | 0 | 0 | 0 | 0 | 0 | 0 | 0 | 0 | 0 | 0 | 0 | 0 | 0 | 0 | 0 | 0 | 0 | 0 | 0 | 0 | 0 | 0 | 0 | 0 | 0 | 0 | 0 | 0 | 0 | 0 | 0 | 0 | 0 | 0 | 0 | 0 | 0 | 0 | 0 | 0 | 0 | 0 | 0 | 0 | 0 | 0 | 0 | 0 | 0 | 0 | 0 | 0 | 0 | 0 | 0 | 0 | 0 | 0
17 | 1 | 236 | 236 | 19 | м08-01-052-01 | Изолятор опорный напряжением: до 10 кВ, количество точек крепления 1 | ШТ | 1 | 0 | 1 |  |  |  | 63.78 | 0 | 2.56 | 1.52 | 59.7 | 0 | 0.12 | 0.0024 | 0 | 59.38 | 31.22 |  | 53123056 | 62.1312 | 0 | 2.436 | 1.5195 | 59.6952 | 0 | 0.12 | 0.0024 | 0 | 226.1634 | 13.9944 | 8.1202 | 5.0648 | 198.984 | 0 | 0.4 | 0.008 | 0 | 97 | 51 | 1 | 1 |  |  | 1 | 1 | 1 | 1 |  |  |  |  | 0 | 2 | ГЭСНм-2022, м08-01-052-01, приказ Минстроя России от 18.05.2022 г. № 378/пр |  |  | 108001 | 0 |  | 0 | 3 | 0 | 1 | 1 | 1 | 1 | 1 | 1 |  | 97 | 51 |  |  |  | 0 | 0 | 0 | [5 empty] | 0 | Поправка: 571/пр_2022_п.84_т.3_стр.4_стб.3 Наименование: Демонтаж оборудования, не пригодного для дальнейшего использования (предназначено в лом), без разборки и резки | 0 | 63.78 | 201.17 | 2135.18 | 1266.21 | 497.46 | 0 | 0.12 | 0.0024 | 0 | 59.3834 | 31.2222 |  |  |  | )*0 | )*0,3 | )*0,3 | )*0,3 |  | )*0,3 | )*0,3 |  |  |  | 0 | 0 | 1 | 1 |  |  |  | 1013 | ШТ | ШТ | 1 | [6 empty] | 50672987 | 3 | Монтажные работы | 0 |  | 2 | 108001 | Электротехнические установки: на других объектах | мФЕР-08 |  | Поправка: 571/пр_2022_п.84_т.3_стр.4_стб.3 |  | 1310720 | 0 | 0 | 0 | 0 | 0 | 0.4 | 0.01 | 0 | [17 empty] | 0 | 0 | 0 |  |  |  |  | 97 | 51 |  |  |  |  | 1 |  | 754575033 | 2 | 1 | -2 | 0 | 0 | 0 | 154.38 | 0 | 154.38 | 0 |  | 0 | 3 | 0 |  | 0 | 1 | 0 | 0 | 0 | 0 |  | Пр/812-049.3-1 | Пр/774-049.3 | Электротехнические установки: на других объектах | Электротехнические установки: на других объектах | 0
18 | 1 | 236 |  | 19,1 | 421/пр_2020_п.75_пп.а | Сметная стоимость вспомогательных ненормируемых материальных ресурсов, не учтенная в сметной норме, 2% | % | 2 | 2 | 2 |  |  |  | 0 | 0 | 0 | 0 | 0 | 0 | 0 | 0 | 0 | 0 | 0 |  | 53123056 | 0 | 0 | 0 | 0 | 0 | 0 | 0 | 0 | 0 | 0 | 0 | 0 | 0 | 0 | 0 | 0 | 0 | 0 | 97 | 51 | 1 | 1 |  |  | 1 | 1 | 1 | 1 |  |  |  |  | 3 | 2 |  |  |  | 108001 | 0 |  | 0 | 3 | 0 | 1 | 1 | 1 | 1 | 1 | 1 |  | 97 | 51 |  |  |  | 0 | 0 | 0 | [5 empty] | 0 |  | 0 | 0 | 0 | 0 | 0 | 0 | 0 | 0 | 0 | 0 | 0 | 0 |  |  |  | )*0 | [9 empty] | 0 | 0 | 1 | 1 |  |  |  | 1013 | % | % | 1 | [6 empty] | 50672987 | 3 | Монтажные работы | 0 |  | 2 | 108001 | Электротехнические установки: на других объектах | мФЕР-08 |  |  |  | 0 | 0 | 0 | 0 | 0 | 0 | 0 | 0 | [18 empty] | 0 | 0 | 0 |  |  |  |  | 97 | 51 |  |  |  |  | 1 |  | 274903907 | 2 | 1 | -2 | 0 | 0 | 0 | 0 | 0 | 0 | 0 |  | 0 | 3 | 0 |  | 0 | 1 | 0 | 0 | 0 | 0 |  | Пр/812-049.3-1 | Пр/774-049.3 | Электротехнические установки: на других объектах | Электротехнические установки: на других объектах | 0
17 | 1 | 242 | 242 | 20 | м08-01-052-02 | Изолятор опорный напряжением: до 10 кВ, количество точек крепления 2 | ШТ | 1 | 0 | 1 |  |  |  | 66.84 | 0 | 4.48 | 2.66 | 59.7 | 0 | 0.12 | 0.0042 | 0 | 60.49 | 31.8 |  | 53123056 | 63.9583 | 0 | 4.2631 | 2.659 | 59.6952 | 0 | 0.12 | 0.0042 | 0 | 236.0522 | 13.9944 | 14.2103 | 8.8635 | 198.984 | 0 | 0.4 | 0.014 | 0 | 97 | 51 | 1 | 1 |  |  | 1 | 1 | 1 | 1 |  |  |  |  | 0 | 2 | ГЭСНм-2022, м08-01-052-02, приказ Минстроя России от 18.05.2022 г. № 378/пр |  |  | 108001 | 0 |  | 0 | 3 | 0 | 1 | 1 | 1 | 1 | 1 | 1 |  | 97 | 51 |  |  |  | 0 | 0 | 0 | [5 empty] | 0 | Поправка: 571/пр_2022_п.84_т.3_стр.4_стб.3 Наименование: Демонтаж оборудования, не пригодного для дальнейшего использования (предназначено в лом), без разборки и резки | 0 | 66.84 | 201.17 | 2135.18 | 1266.21 | 497.46 | 0 | 0.12 | 0.0042 | 0 | 60.4892 | 31.8036 |  |  |  | )*0 | )*0,3 | )*0,3 | )*0,3 |  | )*0,3 | )*0,3 |  |  |  | 0 | 0 | 1 | 1 |  |  |  | 1013 | ШТ | ШТ | 1 | [6 empty] | 50672987 | 3 | Монтажные работы | 0 |  | 2 | 108001 | Электротехнические установки: на других объектах | мФЕР-08 |  | Поправка: 571/пр_2022_п.84_т.3_стр.4_стб.3 |  | 1310720 | 0 | 0 | 0 | 0 | 0 | 0.4 | 0.01 | 0 | [17 empty] | 0 | 0 | 0 |  |  |  |  | 97 | 51 |  |  |  |  | 1 |  | 1862344600 | 2 | 1 | -2 | 0 | 0 | 0 | 159.13 | 0 | 159.13 | 0 |  | 0 | 3 | 0 |  | 0 | 1 | 0 | 0 | 0 | 0 |  | Пр/812-049.3-1 | Пр/774-049.3 | Электротехнические установки: на других объектах | Электротехнические установки: на других объектах | 0
18 | 1 | 242 |  | 20,1 | 421/пр_2020_п.75_пп.а | Сметная стоимость вспомогательных ненормируемых материальных ресурсов, не учтенная в сметной норме, 2% | % | 2 | 2 | 2 |  |  |  | 0 | 0 | 0 | 0 | 0 | 0 | 0 | 0 | 0 | 0 | 0 |  | 53123056 | 0 | 0 | 0 | 0 | 0 | 0 | 0 | 0 | 0 | 0 | 0 | 0 | 0 | 0 | 0 | 0 | 0 | 0 | 97 | 51 | 1 | 1 |  |  | 1 | 1 | 1 | 1 |  |  |  |  | 3 | 2 |  |  |  | 108001 | 0 |  | 0 | 3 | 0 | 1 | 1 | 1 | 1 | 1 | 1 |  | 97 | 51 |  |  |  | 0 | 0 | 0 | [5 empty] | 0 |  | 0 | 0 | 0 | 0 | 0 | 0 | 0 | 0 | 0 | 0 | 0 | 0 |  |  |  | )*0 | [9 empty] | 0 | 0 | 1 | 1 |  |  |  | 1013 | % | % | 1 | [6 empty] | 50672987 | 3 | Монтажные работы | 0 |  | 2 | 108001 | Электротехнические установки: на других объектах | мФЕР-08 |  |  |  | 0 | 0 | 0 | 0 | 0 | 0 | 0 | 0 | [18 empty] | 0 | 0 | 0 |  |  |  |  | 97 | 51 |  |  |  |  | 1 |  | 274903907 | 2 | 1 | -2 | 0 | 0 | 0 | 0 | 0 | 0 | 0 |  | 0 | 3 | 0 |  | 0 | 1 | 0 | 0 | 0 | 0 |  | Пр/812-049.3-1 | Пр/774-049.3 | Электротехнические установки: на других объектах | Электротехнические установки: на других объектах | 0
17 | 1 | 249 | 249 | 21 | м08-01-052-03 | Изолятор опорный напряжением: до 10 кВ, количество точек крепления 4 | ШТ | 1 | 0 | 1 |  |  |  | 107.15 | 0 | 10.41 | 7.2 | 89.54 | 0 | 0.18 | 0.0117 | 0 | 93.84 | 49.34 |  | 53123056 | 99.4041 | 0 | 9.8613 | 7.193 | 89.5428 | 0 | 0.18 | 0.0117 | 0 | 399.0562 | 43.7325 | 32.8711 | 23.9766 | 298.476 | 0 | 0.6 | 0.039 | 0 | 97 | 51 | 1 | 1 |  |  | 1 | 1 | 1 | 1 |  |  |  |  | 0 | 2 | ГЭСНм-2022, м08-01-052-03, приказ Минстроя России от 18.05.2022 г. № 378/пр |  |  | 108001 | 0 |  | 0 | 3 | 0 | 1 | 1 | 1 | 1 | 1 | 1 |  | 97 | 51 |  |  |  | 0 | 0 | 0 | [5 empty] | 0 | Поправка: 571/пр_2022_п.84_т.3_стр.4_стб.3 Наименование: Демонтаж оборудования, не пригодного для дальнейшего использования (предназначено в лом), без разборки и резки | 0 | 107.15 | 201.17 | 2212.16 | 1797.25 | 497.46 | 0 | 0.18 | 0.0117 | 0 | 93.8378 | 49.3374 |  |  |  | )*0 | )*0,3 | )*0,3 | )*0,3 |  | )*0,3 | )*0,3 |  |  |  | 0 | 0 | 1 | 1 |  |  |  | 1013 | ШТ | ШТ | 1 | [6 empty] | 50672987 | 3 | Монтажные работы | 0 |  | 2 | 108001 | Электротехнические установки: на других объектах | мФЕР-08 |  | Поправка: 571/пр_2022_п.84_т.3_стр.4_стб.3 |  | 1310720 | 0 | 0 | 0 | 0 | 0 | 0.6 | 0.04 | 0 | [17 empty] | 0 | 0 | 0 |  |  |  |  | 97 | 51 |  |  |  |  | 1 |  | 679888365 | 2 | 1 | -2 | 0 | 0 | 0 | 250.33 | 0 | 250.33 | 0 |  | 0 | 3 | 0 |  | 0 | 1 | 0 | 0 | 0 | 0 |  | Пр/812-049.3-1 | Пр/774-049.3 | Электротехнические установки: на других объектах | Электротехнические установки: на других объектах | 0
18 | 1 | 249 |  | 21,1 | 421/пр_2020_п.75_пп.а | Сметная стоимость вспомогательных ненормируемых материальных ресурсов, не учтенная в сметной норме, 2% | % | 2 | 2 | 2 |  |  |  | 0 | 0 | 0 | 0 | 0 | 0 | 0 | 0 | 0 | 0 | 0 |  | 53123056 | 0 | 0 | 0 | 0 | 0 | 0 | 0 | 0 | 0 | 0 | 0 | 0 | 0 | 0 | 0 | 0 | 0 | 0 | 97 | 51 | 1 | 1 |  |  | 1 | 1 | 1 | 1 |  |  |  |  | 3 | 2 |  |  |  | 108001 | 0 |  | 0 | 3 | 0 | 1 | 1 | 1 | 1 | 1 | 1 |  | 97 | 51 |  |  |  | 0 | 0 | 0 | [5 empty] | 0 |  | 0 | 0 | 0 | 0 | 0 | 0 | 0 | 0 | 0 | 0 | 0 | 0 |  |  |  | )*0 | [9 empty] | 0 | 0 | 1 | 1 |  |  |  | 1013 | % | % | 1 | [6 empty] | 50672987 | 3 | Монтажные работы | 0 |  | 2 | 108001 | Электротехнические установки: на других объектах | мФЕР-08 |  |  |  | 0 | 0 | 0 | 0 | 0 | 0 | 0 | 0 | [18 empty] | 0 | 0 | 0 |  |  |  |  | 97 | 51 |  |  |  |  | 1 |  | 274903907 | 2 | 1 | -2 | 0 | 0 | 0 | 0 | 0 | 0 | 0 |  | 0 | 3 | 0 |  | 0 | 1 | 0 | 0 | 0 | 0 |  | Пр/812-049.3-1 | Пр/774-049.3 | Электротехнические установки: на других объектах | Электротехнические установки: на других объектах | 0
17 | 1 | 262 | 262 | 22 | м08-01-017-08 | Изолятор опорный напряжением: 35 кВ | ШТ | 1 | 0 | 1 |  |  |  | 534.95 | 0 | 148.54 | 83.46 | 302.95 | 0 | 0.609 | 0.129 | 0 | 374.82 | 197.07 |  | 53123056 | 450.023 | 0 | 147.0699 | 83.4619 | 302.9531 | 0 | 0.609 | 0.129 | 0 | 2195.1577 | 416.8746 | 490.2329 | 278.2064 | 1009.8438 | 0 | 2.03 | 0.43 | 0 | 97 | 51 | 1 | 1 |  |  | 1 | 1 | 1 | 1 |  |  |  |  | 0 | 2 | ГЭСНм-2022, м08-01-017-08, приказ Минстроя России от 18.05.2022 г. № 378/пр |  |  | 108001 | 0 |  | 0 | 3 | 0 | 1 | 1 | 1 | 1 | 1 | 1 |  | 97 | 51 |  |  |  | 0 | 0 | 0 | [5 empty] | 0 | Поправка: 571/пр_2022_п.84_т.3_стр.4_стб.3 Наименование: Демонтаж оборудования, не пригодного для дальнейшего использования (предназначено в лом), без разборки и резки | 0 | 534.95 | 315978.72 | 2294.45 | 1864.19 | 497.46 | 0 | 0.609 | 0.129 | 0 | 374.8177 | 197.0691 |  |  |  | )*0 | )*0,3 | )*0,3 | )*0,3 |  | )*0,3 | )*0,3 |  |  |  | 0 | 0 | 1 | 1 |  |  |  | 1013 | ШТ | ШТ | 1 | [6 empty] | 50672987 | 3 | Монтажные работы | 0 |  | 2 | 108001 | Электротехнические установки: на других объектах | мФЕР-08 |  | Поправка: 571/пр_2022_п.84_т.3_стр.4_стб.3 |  | 1310720 | 0 | 0 | 0 | 0 | 0 | 2.03 | 0.43 | 0 | [17 empty] | 0 | 0 | 0 |  |  |  |  | 97 | 51 |  |  |  |  | 1 |  | 64942466 | 2 | 1 | -2 | 0 | 0 | 0 | 1106.84 | 0 | 1106.84 | 0 |  | 0 | 3 | 0 |  | 0 | 1 | 0 | 0 | 0 | 0 |  | Пр/812-049.3-1 | Пр/774-049.3 | Электротехнические установки: на других объектах | Электротехнические установки: на других объектах | 0
18 | 1 | 262 |  | 22,1 | 421/пр_2020_п.75_пп.а | Сметная стоимость вспомогательных ненормируемых материальных ресурсов, не учтенная в сметной норме, 2% | % | 2 | 2 | 2 |  |  |  | 0 | 0 | 0 | 0 | 0 | 0 | 0 | 0 | 0 | 0 | 0 |  | 53123056 | 0 | 0 | 0 | 0 | 0 | 0 | 0 | 0 | 0 | 0 | 0 | 0 | 0 | 0 | 0 | 0 | 0 | 0 | 97 | 51 | 1 | 1 |  |  | 1 | 1 | 1 | 1 |  |  |  |  | 3 | 2 |  |  |  | 108001 | 0 |  | 0 | 3 | 0 | 1 | 1 | 1 | 1 | 1 | 1 |  | 97 | 51 |  |  |  | 0 | 0 | 0 | [5 empty] | 0 | Поправка: ФСБЦ-2022, ОП, т.1, п.1.1. Наименование: За проведение общей сборки конструкций каждого изделия с установкой сборочных приспособлений и нанесением селективной и ориентирующей маркировки (в доплате учтена стоимость сборочных приспособлений, устанавливаемых на конструкции) | 0 | 0 | 0 | 0 | 0 | 0 | 0 | 0 | 0 | 0 | 0 | 0 |  |  |  | )*0 | [9 empty] | 0 | 0 | 1 | 1 |  |  |  | 1013 | % | % | 1 | [6 empty] | 50672987 | 3 | Монтажные работы | 0 |  | 2 | 108001 | Электротехнические установки: на других объектах | мФЕР-08 |  | Поправка: ФСБЦ-2022, ОП, т.1, п.1.1. |  | 0 | 0 | 0 | 0 | 0 | 0 | 0 | 0 | [18 empty] | 0 | 0 | 0 |  |  |  |  | 97 | 51 |  |  |  |  | 1 |  | 274903907 | 2 | 1 | -2 | 0 | 0 | 0 | 0 | 0 | 0 | 0 |  | 0 | 3 | 0 |  | 0 | 1 | 0 | 0 | 0 | 0 |  | Пр/812-049.3-1 | Пр/774-049.3 | Электротехнические установки: на других объектах | Электротехнические установки: на других объектах | 0
17 | 1 | 275 | 275 | 23 | м08-01-017-09 | Изолятор опорный напряжением: 110 кВ | ШТ | 1 | 0 | 1 |  |  |  | 596.71 | 0 | 177.27 | 106.04 | 313.4 | 0 | 0.63 | 0.165 | 0 | 406.86 | 213.91 |  | 53123056 | 488.1938 | 0 | 174.794 | 106.043 | 313.3998 | 0 | 0.63 | 0.165 | 0 | 2757.5647 | 776.7754 | 582.6468 | 353.4765 | 1044.666 | 0 | 2.1 | 0.55 | 0 | 97 | 51 | 1 | 1 |  |  | 1 | 1 | 1 | 1 |  |  |  |  | 0 | 2 | ГЭСНм-2022, м08-01-017-09, приказ Минстроя России от 18.05.2022 г. № 378/пр |  |  | 108001 | 0 |  | 0 | 3 | 0 | 1 | 1 | 1 | 1 | 1 | 1 |  | 97 | 51 |  |  |  | 0 | 0 | 0 | [5 empty] | 0 | Поправка: 571/пр_2022_п.84_т.3_стр.4_стб.3 Наименование: Демонтаж оборудования, не пригодного для дальнейшего использования (предназначено в лом), без разборки и резки | 0 | 596.71 | 315978.72 | 2294.45 | 1864.19 | 497.46 | 0 | 0.63 | 0.165 | 0 | 406.8568 | 213.9144 |  |  |  | )*0 | )*0,3 | )*0,3 | )*0,3 |  | )*0,3 | )*0,3 |  |  |  | 0 | 0 | 1 | 1 |  |  |  | 1013 | ШТ | ШТ | 1 | [6 empty] | 50672987 | 3 | Монтажные работы | 0 |  | 2 | 108001 | Электротехнические установки: на других объектах | мФЕР-08 |  | Поправка: 571/пр_2022_п.84_т.3_стр.4_стб.3 |  | 1310720 | 0 | 0 | 0 | 0 | 0 | 2.1 | 0.55 | 0 | [17 empty] | 0 | 0 | 0 |  |  |  |  | 97 | 51 |  |  |  |  | 1 |  | 459044853 | 2 | 1 | -2 | 0 | 0 | 0 | 1217.48 | 0 | 1217.48 | 0 |  | 0 | 3 | 0 |  | 0 | 1 | 0 | 0 | 0 | 0 |  | Пр/812-049.3-1 | Пр/774-049.3 | Электротехнические установки: на других объектах | Электротехнические установки: на других объектах | 0
18 | 1 | 275 |  | 23,1 | 421/пр_2020_п.75_пп.а | Сметная стоимость вспомогательных ненормируемых материальных ресурсов, не учтенная в сметной норме, 2% | % | 2 | 2 | 2 |  |  |  | 0 | 0 | 0 | 0 | 0 | 0 | 0 | 0 | 0 | 0 | 0 |  | 53123056 | 0 | 0 | 0 | 0 | 0 | 0 | 0 | 0 | 0 | 0 | 0 | 0 | 0 | 0 | 0 | 0 | 0 | 0 | 97 | 51 | 1 | 1 |  |  | 1 | 1 | 1 | 1 |  |  |  |  | 3 | 2 |  |  |  | 108001 | 0 |  | 0 | 3 | 0 | 1 | 1 | 1 | 1 | 1 | 1 |  | 97 | 51 |  |  |  | 0 | 0 | 0 | [5 empty] | 0 |  | 0 | 0 | 0 | 0 | 0 | 0 | 0 | 0 | 0 | 0 | 0 | 0 |  |  |  | )*0 | [9 empty] | 0 | 0 | 1 | 1 |  |  |  | 1013 | % | % | 1 | [6 empty] | 50672987 | 3 | Монтажные работы | 0 |  | 2 | 108001 | Электротехнические установки: на других объектах | мФЕР-08 |  |  |  | 0 | 0 | 0 | 0 | 0 | 0 | 0 | 0 | [18 empty] | 0 | 0 | 0 |  |  |  |  | 97 | 51 |  |  |  |  | 1 |  | 274903907 | 2 | 1 | -2 | 0 | 0 | 0 | 0 | 0 | 0 | 0 |  | 0 | 3 | 0 |  | 0 | 1 | 0 | 0 | 0 | 0 |  | Пр/812-049.3-1 | Пр/774-049.3 | Электротехнические установки: на других объектах | Электротехнические установки: на других объектах | 0
51 | 1 | 5 | 282 |  | Новый подраздел | 91.1 Демонтаж опорно-стержневой изоляции 10, 35, 110 кВ | 0 | [6 empty] | 1369.43 | 0 | 343.26 | 200.88 | 825.29 | 0 | 1.659 | 0.3123 | 0 | 995.39 | 523.34 |  |  | 1369.43 | 0 | 343.26 | 200.88 | 825.29 | 0 | 1.659 | 0.3123 | 0 | 995.39 | 523.34 |  |  | 0 | 0 | 0 | 2888.16 | 0 | 2888.16 | 0 | 0 | 0 | 0 | 0 | 0 | 0 | 0 | 0 | 0 | [19 empty] | 0 | 0 | 0 | 2888.16 | 0 | 2888.16 | 0 | 0 | 0 | 0 | 0 | 0 | 0 | 0 | 0 | 0 | [114 empty] | 0
50 | 0 | 0 | 1 | 201 | 1369.43 | ПЗ | Прямые затраты |  |  | 201 | 1 | 3 |  | 2 | [7 empty] | 1369.43 | 1 | 1369.43
50 | 0 | 0 | 1 | 202 | 0 | СтМатОб | Стоимость материальных ресурсов (всего) |  |  | 202 | 2 | 3 |  | 2 | [7 empty] | 0 | 1 | 0
50 | 0 | 0 | 1 | 222 | 0 | СтМатОбЗак | Стоимость материалов и оборудования заказчика |  |  | 222 | 3 | 3 |  | 2 | [7 empty] | 0 | 1 | 0
50 | 0 | 0 | 1 | 225 | 0 | СтМатОбПод | Стоимость материалов и оборудования подрядчика |  |  | 225 | 4 | 3 |  | 2 | [7 empty] | 0 | 1 | 0
50 | 0 | 0 | 1 | 226 | 0 | СтМат | Стоимость материалов (всего) |  |  | 226 | 5 | 3 |  | 2 | [7 empty] | 0 | 1 | 0
50 | 0 | 0 | 1 | 227 | 0 | СтМатЗак | Стоимость материалов заказчика |  |  | 227 | 6 | 3 |  | 2 | [7 empty] | 0 | 1 | 0
50 | 0 | 0 | 1 | 228 | 0 | СтМатПод | Стоимость материалов подрядчика |  |  | 228 | 7 | 3 |  | 2 | [7 empty] | 0 | 1 | 0
50 | 0 | 0 | 1 | 216 | 0 | Оборуд | Стоимость оборудования (всего) |  |  | 216 | 8 | 3 |  | 2 | [7 empty] | 0 | 1 | 0
50 | 0 | 0 | 1 | 223 | 0 | ОборудЗак | Стоимость оборудования заказчика |  |  | 223 | 9 | 3 |  | 2 | [7 empty] | 0 | 1 | 0
50 | 0 | 0 | 1 | 229 | 0 | ОборудПод | Стоимость оборудования подрядчика |  |  | 229 | 10 | 3 |  | 2 | [7 empty] | 0 | 1 | 0
50 | 0 | 0 | 1 | 203 | 343.26 | ЭММ | Эксплуатация машин |  |  | 203 | 11 | 3 |  | 2 | [7 empty] | 343.26 | 1 | 343.26
50 | 0 | 0 | 1 | 231 | 0 | ЭММсНРиСП | Эксплуатация машин по ТСН-2001.16 |  |  | 231 | 12 | 3 |  | 2 | [7 empty] | 0 | 1 | 0
50 | 0 | 0 | 1 | 204 | 200.88 | ЗПМ | ЗП машинистов |  |  | 204 | 13 | 3 |  | 2 | [7 empty] | 200.88 | 1 | 200.88
50 | 0 | 0 | 1 | 205 | 825.29 | ОЗП | Основная ЗП рабочих |  |  | 205 | 14 | 3 |  | 2 | [7 empty] | 825.29 | 1 | 825.29
50 | 0 | 0 | 1 | 232 | 0 | ОЗПсНРиСП | Основная ЗП рабочих по ТСН-2001.16 |  |  | 232 | 15 | 3 |  | 2 | [7 empty] | 0 | 1 | 0
50 | 0 | 0 | 1 | 214 | 0 | Строит | Строительные работы с НР и СП |  |  | 214 | 16 | 3 |  | 2 | [7 empty] | 0 | 1 | 0
50 | 0 | 0 | 1 | 215 | 2888.16 | Монтаж | Монтажные работы с НР и СП |  |  | 215 | 17 | 3 |  | 2 | [7 empty] | 2888.16 | 1 | 2888.16
50 | 0 | 0 | 1 | 217 | 0 | Прочие | Прочие работы с НР и СП |  |  | 217 | 18 | 3 |  | 2 | [7 empty] | 0 | 1 | 0
50 | 0 | 0 | 1 | 230 | 0 | ПрочиеЗатр | Прочие затраты по ТСН-2001.16 |  |  | 230 | 19 | 3 |  | 2 | [7 empty] | 0 | 1 | 0
50 | 0 | 0 | 1 | 206 | 0 | ВозврМат | Возврат материалов |  |  | 206 | 20 | 3 |  | 2 | [7 empty] | 0 | 1 | 0
50 | 0 | 0 | 1 | 207 | 1.659 | ТрудСтр | Трудозатраты строителей |  |  | 207 | 21 | 3 |  | 7 | [7 empty] | 1.659 | 1 | 1.659
50 | 0 | 0 | 1 | 208 | 0.3123 | ТрудМаш | Трудозатраты машинистов |  |  | 208 | 22 | 3 |  | 7 | [7 empty] | 0.3123 | 1 | 0.3123
50 | 0 | 0 | 1 | 209 | 0 | ТранспМат | Транспорт материалов |  |  | 209 | 23 | 3 |  | 2 | [7 empty] | 0 | 1 | 0
50 | 0 | 0 | 1 | 233 | 0 | Перевозка | Перевозка грузов |  |  | 233 | 24 | 3 |  | 2 | [7 empty] | 0 | 1 | 0
50 | 0 | 0 | 1 | 210 | 995.39 | НР | Накладные расходы |  |  | 210 | 25 | 3 |  | 2 | [7 empty] | 995.39 | 1 | 995.39
50 | 0 | 0 | 1 | 211 | 523.34 | СмПриб | Сметная прибыль |  |  | 211 | 26 | 3 |  | 2 | [7 empty] | 523.34 | 1 | 523.34
50 | 0 | 0 | 1 | 224 | 2888.16 | Всего | Всего с НР и СП |  |  | 224 | 27 | 3 |  | 2 | [7 empty] | 2888.16 | 1 | 2888.16
5 | 1 |  | 342 |  | Новый подраздел | 91.2 Монтаж опорно-стержневой изоляции 10, 35, 110 кВ |  | 0 |  | -1 | [7 empty] | 0 |  |  | 0 | [53 empty] | 0 | [11 empty] | 0
52 | 1 | 5 | 327 | 0 | Новый подраздел | 91.2 Монтаж опорно-стержневой изоляции 10, 35, 110 кВ | [7 empty] | 4564.72 | 0 | 1144.17 | 669.6 | 2750.95 | 0 | 5.53 | 1.041 | 0 | 3317.94 | 1744.48 | 0 | 0 | 4564.72 | 0 | 1144.17 | 669.6 | 2750.95 | 0 | 5.53 | 1.041 | 0 | 3317.94 | 1744.48 | 0 | 0 | 0 | 0 | 0 | 9627.14 | 0 | 9627.14 | 0 | 0 | 0 | 0 | 0 | 0 | 0 | 0 | 0 | 0 | 0 | 0 | 0 | 0 | 0 | 0 | 0 | 0 | 0 | 0 | 0 | 0 | 0 | 0 | 0 | 0 | 0 | 0 | 0 | 0 | 0 | 0 | 9627.14 | 0 | 9627.14 | 0 | 0 | 0 | 0 | 0 | 0 | 0 | 0 | 0 | 0 | 0 | 0 | 0 | 0 | 0 | 0 | 0 | 0 | 0 | 0 | 0 | 0 | 0 | 0 | 0 | 0 | 0 | 0 | 0 | 0 | 0 | 0 | 0 | 0 | 0 | 0 | 0 | 0 | 0 | 0 | 0 | 0 | 0 | 0 | 0 | 0 | 0 | 0 | 0 | 0 | 0 | 0 | 0 | 0 | 0 | 0 | 0 | 0 | 0 | 0 | 0 | 0 | 0 | 0 | 0 | 0 | 0 | 0 | 0 | 0 | 0 | 0 | 0 | 0 | 0 | 0 | 0 | 0 | 0 | 0 | 0 | 0 | 0 | 0 | 0 | 0 | 0 | 0 | 0 | 0 | 0 | 0 | 0 | 0 | 0 | 0 | 0 | 0 | 0 | 0 | 0 | 0 | 0 | 0 | 0 | 0 | 0 | 0 | 0 | 0 | 0 | 0 | 0 | 0 | 0 | 0 | 0 | 0 | 0 | 0 | 0 | 0 | 0 | 0 | 0
17 | 1 | 281 | 281 | 24 | м08-01-052-01 | Изолятор опорный напряжением: до 10 кВ, количество точек крепления 1 | ШТ | 1 | 0 | 1 |  |  |  | 212.58 | 0 | 8.54 | 5.06 | 198.98 | 0 | 0.4 | 0.008 | 0 | 197.92 | 104.06 |  | 53123056 | 207.1042 | 0 | 8.1202 | 5.0648 | 198.984 | 0 | 0.4 | 0.008 | 0 | 226.1634 | 13.9944 | 8.1202 | 5.0648 | 198.984 | 0 | 0.4 | 0.008 | 0 | 97 | 51 | 1 | 1 |  |  | 1 | 1 | 1 | 1 |  |  |  |  | 0 | 2 | ГЭСНм-2022, м08-01-052-01, приказ Минстроя России от 18.05.2022 г. № 378/пр |  |  | 108001 | 0 |  | 0 | 3 | 0 | 1 | 1 | 1 | 1 | 1 | 1 |  | 97 | 51 |  |  |  | 0 | 0 | 0 | [5 empty] | 0 |  | 0 | 212.58 | 201.17 | 2135.18 | 1266.21 | 497.46 | 0 | 0.4 | 0.008 | 0 | 197.9188 | 104.0604 |  |  |  | )*0 | [9 empty] | 0 | 0 | 1 | 1 |  |  |  | 1013 | ШТ | ШТ | 1 | [6 empty] | 50672987 | 3 | Монтажные работы | 0 |  | 2 | 108001 | Электротехнические установки: на других объектах | мФЕР-08 |  |  |  | 1310720 | 0 | 0 | 0 | 0 | 0 | 0.4 | 0.01 | 0 | [17 empty] | 0 | 0 | 0 |  |  |  |  | 97 | 51 |  |  |  |  | 1 |  | 754575033 | 2 | 1 | -2 | 0 | 0 | 0 | 514.56 | 0 | 514.56 | 0 |  | 0 | 3 | 0 |  | 0 | 1 | 0 | 0 | 0 | 0 |  | Пр/812-049.3-1 | Пр/774-049.3 | Электротехнические установки: на других объектах | Электротехнические установки: на других объектах | 0
18 | 1 | 281 |  | 24,1 | 421/пр_2020_п.75_пп.а | Сметная стоимость вспомогательных ненормируемых материальных ресурсов, не учтенная в сметной норме, 2% | % | 2 | 2 | 2 |  |  |  | 0 | 0 | 0 | 0 | 0 | 0 | 0 | 0 | 0 | 0 | 0 |  | 53123056 | 0 | 0 | 0 | 0 | 0 | 0 | 0 | 0 | 0 | 0 | 0 | 0 | 0 | 0 | 0 | 0 | 0 | 0 | 97 | 51 | 1 | 1 |  |  | 1 | 1 | 1 | 1 |  |  |  |  | 3 | 2 |  |  |  | 108001 | 0 |  | 0 | 3 | 0 | 1 | 1 | 1 | 1 | 1 | 1 |  | 97 | 51 |  |  |  | 0 | 0 | 0 | [5 empty] | 0 |  | 0 | 0 | 0 | 0 | 0 | 0 | 0 | 0 | 0 | 0 | 0 | 0 |  |  |  | )*0 | [9 empty] | 0 | 0 | 1 | 1 |  |  |  | 1013 | % | % | 1 | [6 empty] | 50672987 | 3 | Монтажные работы | 0 |  | 2 | 108001 | Электротехнические установки: на других объектах | мФЕР-08 |  |  |  | 0 | 0 | 0 | 0 | 0 | 0 | 0 | 0 | [18 empty] | 0 | 0 | 0 |  |  |  |  | 97 | 51 |  |  |  |  | 1 |  | 274903907 | 2 | 1 | -2 | 0 | 0 | 0 | 0 | 0 | 0 | 0 |  | 0 | 3 | 0 |  | 0 | 1 | 0 | 0 | 0 | 0 |  | Пр/812-049.3-1 | Пр/774-049.3 | Электротехнические установки: на других объектах | Электротехнические установки: на других объектах | 0
17 | 1 | 287 | 287 | 25 | м08-01-052-02 | Изолятор опорный напряжением: до 10 кВ, количество точек крепления 2 | ШТ | 1 | 0 | 1 |  |  |  | 222.79 | 0 | 14.94 | 8.87 | 198.98 | 0 | 0.4 | 0.014 | 0 | 201.61 | 106 |  | 53123056 | 213.1943 | 0 | 14.2103 | 8.8635 | 198.984 | 0 | 0.4 | 0.014 | 0 | 236.0522 | 13.9944 | 14.2103 | 8.8635 | 198.984 | 0 | 0.4 | 0.014 | 0 | 97 | 51 | 1 | 1 |  |  | 1 | 1 | 1 | 1 |  |  |  |  | 0 | 2 | ГЭСНм-2022, м08-01-052-02, приказ Минстроя России от 18.05.2022 г. № 378/пр |  |  | 108001 | 0 |  | 0 | 3 | 0 | 1 | 1 | 1 | 1 | 1 | 1 |  | 97 | 51 |  |  |  | 0 | 0 | 0 | [5 empty] | 0 |  | 0 | 222.79 | 201.17 | 2135.18 | 1266.21 | 497.46 | 0 | 0.4 | 0.014 | 0 | 201.6145 | 106.0035 |  |  |  | )*0 | [9 empty] | 0 | 0 | 1 | 1 |  |  |  | 1013 | ШТ | ШТ | 1 | [6 empty] | 50672987 | 3 | Монтажные работы | 0 |  | 2 | 108001 | Электротехнические установки: на других объектах | мФЕР-08 |  |  |  | 1310720 | 0 | 0 | 0 | 0 | 0 | 0.4 | 0.01 | 0 | [17 empty] | 0 | 0 | 0 |  |  |  |  | 97 | 51 |  |  |  |  | 1 |  | 1862344600 | 2 | 1 | -2 | 0 | 0 | 0 | 530.4 | 0 | 530.4 | 0 |  | 0 | 3 | 0 |  | 0 | 1 | 0 | 0 | 0 | 0 |  | Пр/812-049.3-1 | Пр/774-049.3 | Электротехнические установки: на других объектах | Электротехнические установки: на других объектах | 0
18 | 1 | 287 |  | 25,1 | 421/пр_2020_п.75_пп.а | Сметная стоимость вспомогательных ненормируемых материальных ресурсов, не учтенная в сметной норме, 2% | % | 2 | 2 | 2 |  |  |  | 0 | 0 | 0 | 0 | 0 | 0 | 0 | 0 | 0 | 0 | 0 |  | 53123056 | 0 | 0 | 0 | 0 | 0 | 0 | 0 | 0 | 0 | 0 | 0 | 0 | 0 | 0 | 0 | 0 | 0 | 0 | 97 | 51 | 1 | 1 |  |  | 1 | 1 | 1 | 1 |  |  |  |  | 3 | 2 |  |  |  | 108001 | 0 |  | 0 | 3 | 0 | 1 | 1 | 1 | 1 | 1 | 1 |  | 97 | 51 |  |  |  | 0 | 0 | 0 | [5 empty] | 0 |  | 0 | 0 | 0 | 0 | 0 | 0 | 0 | 0 | 0 | 0 | 0 | 0 |  |  |  | )*0 | [9 empty] | 0 | 0 | 1 | 1 |  |  |  | 1013 | % | % | 1 | [6 empty] | 50672987 | 3 | Монтажные работы | 0 |  | 2 | 108001 | Электротехнические установки: на других объектах | мФЕР-08 |  |  |  | 0 | 0 | 0 | 0 | 0 | 0 | 0 | 0 | [18 empty] | 0 | 0 | 0 |  |  |  |  | 97 | 51 |  |  |  |  | 1 |  | 274903907 | 2 | 1 | -2 | 0 | 0 | 0 | 0 | 0 | 0 | 0 |  | 0 | 3 | 0 |  | 0 | 1 | 0 | 0 | 0 | 0 |  | Пр/812-049.3-1 | Пр/774-049.3 | Электротехнические установки: на других объектах | Электротехнические установки: на других объектах | 0
17 | 1 | 294 | 294 | 26 | м08-01-052-03 | Изолятор опорный напряжением: до 10 кВ, количество точек крепления 4 | ШТ | 1 | 0 | 1 |  |  |  | 357.16 | 0 | 34.7 | 23.98 | 298.48 | 0 | 0.6 | 0.039 | 0 | 312.79 | 164.45 |  | 53123056 | 331.3471 | 0 | 32.8711 | 23.9766 | 298.476 | 0 | 0.6 | 0.039 | 0 | 399.0562 | 43.7325 | 32.8711 | 23.9766 | 298.476 | 0 | 0.6 | 0.039 | 0 | 97 | 51 | 1 | 1 |  |  | 1 | 1 | 1 | 1 |  |  |  |  | 0 | 2 | ГЭСНм-2022, м08-01-052-03, приказ Минстроя России от 18.05.2022 г. № 378/пр |  |  | 108001 | 0 |  | 0 | 3 | 0 | 1 | 1 | 1 | 1 | 1 | 1 |  | 97 | 51 |  |  |  | 0 | 0 | 0 | [5 empty] | 0 |  | 0 | 357.16 | 201.17 | 2212.16 | 1797.25 | 497.46 | 0 | 0.6 | 0.039 | 0 | 312.7862 | 164.4546 |  |  |  | )*0 | [9 empty] | 0 | 0 | 1 | 1 |  |  |  | 1013 | ШТ | ШТ | 1 | [6 empty] | 50672987 | 3 | Монтажные работы | 0 |  | 2 | 108001 | Электротехнические установки: на других объектах | мФЕР-08 |  |  |  | 1310720 | 0 | 0 | 0 | 0 | 0 | 0.6 | 0.04 | 0 | [17 empty] | 0 | 0 | 0 |  |  |  |  | 97 | 51 |  |  |  |  | 1 |  | 679888365 | 2 | 1 | -2 | 0 | 0 | 0 | 834.4 | 0 | 834.4 | 0 |  | 0 | 3 | 0 |  | 0 | 1 | 0 | 0 | 0 | 0 |  | Пр/812-049.3-1 | Пр/774-049.3 | Электротехнические установки: на других объектах | Электротехнические установки: на других объектах | 0
18 | 1 | 294 |  | 26,1 | 421/пр_2020_п.75_пп.а | Сметная стоимость вспомогательных ненормируемых материальных ресурсов, не учтенная в сметной норме, 2% | % | 2 | 2 | 2 |  |  |  | 0 | 0 | 0 | 0 | 0 | 0 | 0 | 0 | 0 | 0 | 0 |  | 53123056 | 0 | 0 | 0 | 0 | 0 | 0 | 0 | 0 | 0 | 0 | 0 | 0 | 0 | 0 | 0 | 0 | 0 | 0 | 97 | 51 | 1 | 1 |  |  | 1 | 1 | 1 | 1 |  |  |  |  | 3 | 2 |  |  |  | 108001 | 0 |  | 0 | 3 | 0 | 1 | 1 | 1 | 1 | 1 | 1 |  | 97 | 51 |  |  |  | 0 | 0 | 0 | [5 empty] | 0 |  | 0 | 0 | 0 | 0 | 0 | 0 | 0 | 0 | 0 | 0 | 0 | 0 |  |  |  | )*0 | [9 empty] | 0 | 0 | 1 | 1 |  |  |  | 1013 | % | % | 1 | [6 empty] | 50672987 | 3 | Монтажные работы | 0 |  | 2 | 108001 | Электротехнические установки: на других объектах | мФЕР-08 |  |  |  | 0 | 0 | 0 | 0 | 0 | 0 | 0 | 0 | [18 empty] | 0 | 0 | 0 |  |  |  |  | 97 | 51 |  |  |  |  | 1 |  | 274903907 | 2 | 1 | -2 | 0 | 0 | 0 | 0 | 0 | 0 | 0 |  | 0 | 3 | 0 |  | 0 | 1 | 0 | 0 | 0 | 0 |  | Пр/812-049.3-1 | Пр/774-049.3 | Электротехнические установки: на других объектах | Электротехнические установки: на других объектах | 0
17 | 1 | 307 | 307 | 27 | м08-01-017-08 | Изолятор опорный напряжением: 35 кВ | ШТ | 1 | 0 | 1 |  |  |  | 1783.16 | 0 | 495.11 | 278.21 | 1009.84 | 0 | 2.03 | 0.43 | 0 | 1249.41 | 656.91 |  | 53123056 | 1500.0767 | 0 | 490.2329 | 278.2064 | 1009.8438 | 0 | 2.03 | 0.43 | 0 | 2195.1577 | 416.8746 | 490.2329 | 278.2064 | 1009.8438 | 0 | 2.03 | 0.43 | 0 | 97 | 51 | 1 | 1 |  |  | 1 | 1 | 1 | 1 |  |  |  |  | 0 | 2 | ГЭСНм-2022, м08-01-017-08, приказ Минстроя России от 18.05.2022 г. № 378/пр |  |  | 108001 | 0 |  | 0 | 3 | 0 | 1 | 1 | 1 | 1 | 1 | 1 |  | 97 | 51 |  |  |  | 0 | 0 | 0 | [5 empty] | 0 |  | 0 | 1783.16 | 315978.72 | 2294.45 | 1864.19 | 497.46 | 0 | 2.03 | 0.43 | 0 | 1249.4085 | 656.9055 |  |  |  | )*0 | [9 empty] | 0 | 0 | 1 | 1 |  |  |  | 1013 | ШТ | ШТ | 1 | [6 empty] | 50672987 | 3 | Монтажные работы | 0 |  | 2 | 108001 | Электротехнические установки: на других объектах | мФЕР-08 |  |  |  | 1310720 | 0 | 0 | 0 | 0 | 0 | 2.03 | 0.43 | 0 | [17 empty] | 0 | 0 | 0 |  |  |  |  | 97 | 51 |  |  |  |  | 1 |  | 64942466 | 2 | 1 | -2 | 0 | 0 | 0 | 3689.48 | 0 | 3689.48 | 0 |  | 0 | 3 | 0 |  | 0 | 1 | 0 | 0 | 0 | 0 |  | Пр/812-049.3-1 | Пр/774-049.3 | Электротехнические установки: на других объектах | Электротехнические установки: на других объектах | 0
18 | 1 | 307 |  | 27,1 | 421/пр_2020_п.75_пп.а | Сметная стоимость вспомогательных ненормируемых материальных ресурсов, не учтенная в сметной норме, 2% | % | 2 | 2 | 2 |  |  |  | 0 | 0 | 0 | 0 | 0 | 0 | 0 | 0 | 0 | 0 | 0 |  | 53123056 | 0 | 0 | 0 | 0 | 0 | 0 | 0 | 0 | 0 | 0 | 0 | 0 | 0 | 0 | 0 | 0 | 0 | 0 | 97 | 51 | 1 | 1 |  |  | 1 | 1 | 1 | 1 |  |  |  |  | 3 | 2 |  |  |  | 108001 | 0 |  | 0 | 3 | 0 | 1 | 1 | 1 | 1 | 1 | 1 |  | 97 | 51 |  |  |  | 0 | 0 | 0 | [5 empty] | 0 |  | 0 | 0 | 0 | 0 | 0 | 0 | 0 | 0 | 0 | 0 | 0 | 0 |  |  |  | )*0 | [9 empty] | 0 | 0 | 1 | 1 |  |  |  | 1013 | % | % | 1 | [6 empty] | 50672987 | 3 | Монтажные работы | 0 |  | 2 | 108001 | Электротехнические установки: на других объектах | мФЕР-08 |  |  |  | 0 | 0 | 0 | 0 | 0 | 0 | 0 | 0 | [18 empty] | 0 | 0 | 0 |  |  |  |  | 97 | 51 |  |  |  |  | 1 |  | 274903907 | 2 | 1 | -2 | 0 | 0 | 0 | 0 | 0 | 0 | 0 |  | 0 | 3 | 0 |  | 0 | 1 | 0 | 0 | 0 | 0 |  | Пр/812-049.3-1 | Пр/774-049.3 | Электротехнические установки: на других объектах | Электротехнические установки: на других объектах | 0
17 | 1 | 320 | 320 | 28 | м08-01-017-09 | Изолятор опорный напряжением: 110 кВ | ШТ | 1 | 0 | 1 |  |  |  | 1989.03 | 0 | 590.88 | 353.48 | 1044.67 | 0 | 2.1 | 0.55 | 0 | 1356.21 | 713.06 |  | 53123056 | 1627.3128 | 0 | 582.6468 | 353.4765 | 1044.666 | 0 | 2.1 | 0.55 | 0 | 2757.5647 | 776.7754 | 582.6468 | 353.4765 | 1044.666 | 0 | 2.1 | 0.55 | 0 | 97 | 51 | 1 | 1 |  |  | 1 | 1 | 1 | 1 |  |  |  |  | 0 | 2 | ГЭСНм-2022, м08-01-017-09, приказ Минстроя России от 18.05.2022 г. № 378/пр |  |  | 108001 | 0 |  | 0 | 3 | 0 | 1 | 1 | 1 | 1 | 1 | 1 |  | 97 | 51 |  |  |  | 0 | 0 | 0 | [5 empty] | 0 |  | 0 | 1989.03 | 315978.72 | 2294.45 | 1864.19 | 497.46 | 0 | 2.1 | 0.55 | 0 | 1356.2055 | 713.0565 |  |  |  | )*0 | [9 empty] | 0 | 0 | 1 | 1 |  |  |  | 1013 | ШТ | ШТ | 1 | [6 empty] | 50672987 | 3 | Монтажные работы | 0 |  | 2 | 108001 | Электротехнические установки: на других объектах | мФЕР-08 |  |  |  | 1310720 | 0 | 0 | 0 | 0 | 0 | 2.1 | 0.55 | 0 | [17 empty] | 0 | 0 | 0 |  |  |  |  | 97 | 51 |  |  |  |  | 1 |  | 459044853 | 2 | 1 | -2 | 0 | 0 | 0 | 4058.3 | 0 | 4058.3 | 0 |  | 0 | 3 | 0 |  | 0 | 1 | 0 | 0 | 0 | 0 |  | Пр/812-049.3-1 | Пр/774-049.3 | Электротехнические установки: на других объектах | Электротехнические установки: на других объектах | 0
18 | 1 | 320 |  | 28,1 | 421/пр_2020_п.75_пп.а | Сметная стоимость вспомогательных ненормируемых материальных ресурсов, не учтенная в сметной норме, 2% | % | 2 | 2 | 2 |  |  |  | 0 | 0 | 0 | 0 | 0 | 0 | 0 | 0 | 0 | 0 | 0 |  | 53123056 | 0 | 0 | 0 | 0 | 0 | 0 | 0 | 0 | 0 | 0 | 0 | 0 | 0 | 0 | 0 | 0 | 0 | 0 | 97 | 51 | 1 | 1 |  |  | 1 | 1 | 1 | 1 |  |  |  |  | 3 | 2 |  |  |  | 108001 | 0 |  | 0 | 3 | 0 | 1 | 1 | 1 | 1 | 1 | 1 |  | 97 | 51 |  |  |  | 0 | 0 | 0 | [5 empty] | 0 |  | 0 | 0 | 0 | 0 | 0 | 0 | 0 | 0 | 0 | 0 | 0 | 0 |  |  |  | )*0 | [9 empty] | 0 | 0 | 1 | 1 |  |  |  | 1013 | % | % | 1 | [6 empty] | 50672987 | 3 | Монтажные работы | 0 |  | 2 | 108001 | Электротехнические установки: на других объектах | мФЕР-08 |  |  |  | 0 | 0 | 0 | 0 | 0 | 0 | 0 | 0 | [18 empty] | 0 | 0 | 0 |  |  |  |  | 97 | 51 |  |  |  |  | 1 |  | 274903907 | 2 | 1 | -2 | 0 | 0 | 0 | 0 | 0 | 0 | 0 |  | 0 | 3 | 0 |  | 0 | 1 | 0 | 0 | 0 | 0 |  | Пр/812-049.3-1 | Пр/774-049.3 | Электротехнические установки: на других объектах | Электротехнические установки: на других объектах | 0
51 | 1 | 5 | 327 |  | Новый подраздел | 91.2 Монтаж опорно-стержневой изоляции 10, 35, 110 кВ | 0 | [6 empty] | 4564.72 | 0 | 1144.17 | 669.6 | 2750.95 | 0 | 5.53 | 1.041 | 0 | 3317.94 | 1744.48 |  |  | 4564.72 | 0 | 1144.17 | 669.6 | 2750.95 | 0 | 5.53 | 1.041 | 0 | 3317.94 | 1744.48 |  |  | 0 | 0 | 0 | 9627.14 | 0 | 9627.14 | 0 | 0 | 0 | 0 | 0 | 0 | 0 | 0 | 0 | 0 | [19 empty] | 0 | 0 | 0 | 9627.14 | 0 | 9627.14 | 0 | 0 | 0 | 0 | 0 | 0 | 0 | 0 | 0 | 0 | [114 empty] | 0
50 | 0 | 0 | 1 | 201 | 4564.72 | ПЗ | Прямые затраты |  |  | 201 | 1 | 3 |  | 2 | [7 empty] | 4564.72 | 1 | 4564.72
50 | 0 | 0 | 1 | 202 | 0 | СтМатОб | Стоимость материальных ресурсов (всего) |  |  | 202 | 2 | 3 |  | 2 | [7 empty] | 0 | 1 | 0
50 | 0 | 0 | 1 | 222 | 0 | СтМатОбЗак | Стоимость материалов и оборудования заказчика |  |  | 222 | 3 | 3 |  | 2 | [7 empty] | 0 | 1 | 0
50 | 0 | 0 | 1 | 225 | 0 | СтМатОбПод | Стоимость материалов и оборудования подрядчика |  |  | 225 | 4 | 3 |  | 2 | [7 empty] | 0 | 1 | 0
50 | 0 | 0 | 1 | 226 | 0 | СтМат | Стоимость материалов (всего) |  |  | 226 | 5 | 3 |  | 2 | [7 empty] | 0 | 1 | 0
50 | 0 | 0 | 1 | 227 | 0 | СтМатЗак | Стоимость материалов заказчика |  |  | 227 | 6 | 3 |  | 2 | [7 empty] | 0 | 1 | 0
50 | 0 | 0 | 1 | 228 | 0 | СтМатПод | Стоимость материалов подрядчика |  |  | 228 | 7 | 3 |  | 2 | [7 empty] | 0 | 1 | 0
50 | 0 | 0 | 1 | 216 | 0 | Оборуд | Стоимость оборудования (всего) |  |  | 216 | 8 | 3 |  | 2 | [7 empty] | 0 | 1 | 0
50 | 0 | 0 | 1 | 223 | 0 | ОборудЗак | Стоимость оборудования заказчика |  |  | 223 | 9 | 3 |  | 2 | [7 empty] | 0 | 1 | 0
50 | 0 | 0 | 1 | 229 | 0 | ОборудПод | Стоимость оборудования подрядчика |  |  | 229 | 10 | 3 |  | 2 | [7 empty] | 0 | 1 | 0
50 | 0 | 0 | 1 | 203 | 1144.17 | ЭММ | Эксплуатация машин |  |  | 203 | 11 | 3 |  | 2 | [7 empty] | 1144.17 | 1 | 1144.17
50 | 0 | 0 | 1 | 231 | 0 | ЭММсНРиСП | Эксплуатация машин по ТСН-2001.16 |  |  | 231 | 12 | 3 |  | 2 | [7 empty] | 0 | 1 | 0
50 | 0 | 0 | 1 | 204 | 669.6 | ЗПМ | ЗП машинистов |  |  | 204 | 13 | 3 |  | 2 | [7 empty] | 669.6 | 1 | 669.6
50 | 0 | 0 | 1 | 205 | 2750.95 | ОЗП | Основная ЗП рабочих |  |  | 205 | 14 | 3 |  | 2 | [7 empty] | 2750.95 | 1 | 2750.95
50 | 0 | 0 | 1 | 232 | 0 | ОЗПсНРиСП | Основная ЗП рабочих по ТСН-2001.16 |  |  | 232 | 15 | 3 |  | 2 | [7 empty] | 0 | 1 | 0
50 | 0 | 0 | 1 | 214 | 0 | Строит | Строительные работы с НР и СП |  |  | 214 | 16 | 3 |  | 2 | [7 empty] | 0 | 1 | 0
50 | 0 | 0 | 1 | 215 | 9627.14 | Монтаж | Монтажные работы с НР и СП |  |  | 215 | 17 | 3 |  | 2 | [7 empty] | 9627.14 | 1 | 9627.14
50 | 0 | 0 | 1 | 217 | 0 | Прочие | Прочие работы с НР и СП |  |  | 217 | 18 | 3 |  | 2 | [7 empty] | 0 | 1 | 0
50 | 0 | 0 | 1 | 230 | 0 | ПрочиеЗатр | Прочие затраты по ТСН-2001.16 |  |  | 230 | 19 | 3 |  | 2 | [7 empty] | 0 | 1 | 0
50 | 0 | 0 | 1 | 206 | 0 | ВозврМат | Возврат материалов |  |  | 206 | 20 | 3 |  | 2 | [7 empty] | 0 | 1 | 0
50 | 0 | 0 | 1 | 207 | 5.53 | ТрудСтр | Трудозатраты строителей |  |  | 207 | 21 | 3 |  | 7 | [7 empty] | 5.53 | 1 | 5.53
50 | 0 | 0 | 1 | 208 | 1.041 | ТрудМаш | Трудозатраты машинистов |  |  | 208 | 22 | 3 |  | 7 | [7 empty] | 1.041 | 1 | 1.041
50 | 0 | 0 | 1 | 209 | 0 | ТранспМат | Транспорт материалов |  |  | 209 | 23 | 3 |  | 2 | [7 empty] | 0 | 1 | 0
50 | 0 | 0 | 1 | 233 | 0 | Перевозка | Перевозка грузов |  |  | 233 | 24 | 3 |  | 2 | [7 empty] | 0 | 1 | 0
50 | 0 | 0 | 1 | 210 | 3317.94 | НР | Накладные расходы |  |  | 210 | 25 | 3 |  | 2 | [7 empty] | 3317.94 | 1 | 3317.94
50 | 0 | 0 | 1 | 211 | 1744.48 | СмПриб | Сметная прибыль |  |  | 211 | 26 | 3 |  | 2 | [7 empty] | 1744.48 | 1 | 1744.48
50 | 0 | 0 | 1 | 224 | 9627.14 | Всего | Всего с НР и СП |  |  | 224 | 27 | 3 |  | 2 | [7 empty] | 9627.14 | 1 | 9627.14
51 | 1 | 4 | 278 |  | Новый раздел | 91. Замена опорно-стержневой (подставной) изоляции | 0 | [6 empty] | 5934.15 | 0 | 1487.43 | 870.48 | 3576.24 | 0 | 7.189 | 1.3533 | 0 | 4313.33 | 2267.82 | [15 empty] | 0 | 0 | 0 | 12515.3 | 0 | 12515.3 | 0 | 0 | 0 | 0 | 0 | 0 | 0 | 0 | 0 | 0 | [149 empty] | 0
50 | 0 | 0 | 1 | 201 | 5934.15 | ПЗ | Прямые затраты |  |  | 201 | 1 | 3 |  | 2 | [7 empty] | 5934.15 | 1 | 5934.15
50 | 0 | 0 | 1 | 202 | 0 | СтМатОб | Стоимость материальных ресурсов (всего) |  |  | 202 | 2 | 3 |  | 2 | [7 empty] | 0 | 1 | 0
50 | 0 | 0 | 1 | 222 | 0 | СтМатОбЗак | Стоимость материалов и оборудования заказчика |  |  | 222 | 3 | 3 |  | 2 | [7 empty] | 0 | 1 | 0
50 | 0 | 0 | 1 | 225 | 0 | СтМатОбПод | Стоимость материалов и оборудования подрядчика |  |  | 225 | 4 | 3 |  | 2 | [7 empty] | 0 | 1 | 0
50 | 0 | 0 | 1 | 226 | 0 | СтМат | Стоимость материалов (всего) |  |  | 226 | 5 | 3 |  | 2 | [7 empty] | 0 | 1 | 0
50 | 0 | 0 | 1 | 227 | 0 | СтМатЗак | Стоимость материалов заказчика |  |  | 227 | 6 | 3 |  | 2 | [7 empty] | 0 | 1 | 0
50 | 0 | 0 | 1 | 228 | 0 | СтМатПод | Стоимость материалов подрядчика |  |  | 228 | 7 | 3 |  | 2 | [7 empty] | 0 | 1 | 0
50 | 0 | 0 | 1 | 216 | 0 | Оборуд | Стоимость оборудования (всего) |  |  | 216 | 8 | 3 |  | 2 | [7 empty] | 0 | 1 | 0
50 | 0 | 0 | 1 | 223 | 0 | ОборудЗак | Стоимость оборудования заказчика |  |  | 223 | 9 | 3 |  | 2 | [7 empty] | 0 | 1 | 0
50 | 0 | 0 | 1 | 229 | 0 | ОборудПод | Стоимость оборудования подрядчика |  |  | 229 | 10 | 3 |  | 2 | [7 empty] | 0 | 1 | 0
50 | 0 | 0 | 1 | 203 | 1487.43 | ЭММ | Эксплуатация машин |  |  | 203 | 11 | 3 |  | 2 | [7 empty] | 1487.43 | 1 | 1487.43
50 | 0 | 0 | 1 | 231 | 0 | ЭММсНРиСП | Эксплуатация машин по ТСН-2001.16 |  |  | 231 | 12 | 3 |  | 2 | [7 empty] | 0 | 1 | 0
50 | 0 | 0 | 1 | 204 | 870.48 | ЗПМ | ЗП машинистов |  |  | 204 | 13 | 3 |  | 2 | [7 empty] | 870.48 | 1 | 870.48
50 | 0 | 0 | 1 | 205 | 3576.24 | ОЗП | Основная ЗП рабочих |  |  | 205 | 14 | 3 |  | 2 | [7 empty] | 3576.24 | 1 | 3576.24
50 | 0 | 0 | 1 | 232 | 0 | ОЗПсНРиСП | Основная ЗП рабочих по ТСН-2001.16 |  |  | 232 | 15 | 3 |  | 2 | [7 empty] | 0 | 1 | 0
50 | 0 | 0 | 1 | 214 | 0 | Строит | Строительные работы с НР и СП |  |  | 214 | 16 | 3 |  | 2 | [7 empty] | 0 | 1 | 0
50 | 0 | 0 | 1 | 215 | 12515.3 | Монтаж | Монтажные работы с НР и СП |  |  | 215 | 17 | 3 |  | 2 | [7 empty] | 12515.3 | 1 | 12515.3
50 | 0 | 0 | 1 | 217 | 0 | Прочие | Прочие работы с НР и СП |  |  | 217 | 18 | 3 |  | 2 | [7 empty] | 0 | 1 | 0
50 | 0 | 0 | 1 | 230 | 0 | ПрочиеЗатр | Прочие затраты по ТСН-2001.16 |  |  | 230 | 19 | 3 |  | 2 | [7 empty] | 0 | 1 | 0
50 | 0 | 0 | 1 | 206 | 0 | ВозврМат | Возврат материалов |  |  | 206 | 20 | 3 |  | 2 | [7 empty] | 0 | 1 | 0
50 | 0 | 0 | 1 | 207 | 7.189 | ТрудСтр | Трудозатраты строителей |  |  | 207 | 21 | 3 |  | 7 | [7 empty] | 7.189 | 1 | 7.189
50 | 0 | 0 | 1 | 208 | 1.3533 | ТрудМаш | Трудозатраты машинистов |  |  | 208 | 22 | 3 |  | 7 | [7 empty] | 1.3533 | 1 | 1.3533
50 | 0 | 0 | 1 | 209 | 0 | ТранспМат | Транспорт материалов |  |  | 209 | 23 | 3 |  | 2 | [7 empty] | 0 | 1 | 0
50 | 0 | 0 | 1 | 233 | 0 | Перевозка | Перевозка грузов |  |  | 233 | 24 | 3 |  | 2 | [7 empty] | 0 | 1 | 0
50 | 0 | 0 | 1 | 210 | 4313.33 | НР | Накладные расходы |  |  | 210 | 25 | 3 |  | 2 | [7 empty] | 4313.33 | 1 | 4313.33
50 | 0 | 0 | 1 | 211 | 2267.82 | СмПриб | Сметная прибыль |  |  | 211 | 26 | 3 |  | 2 | [7 empty] | 2267.82 | 1 | 2267.82
50 | 0 | 0 | 1 | 224 | 12515.3 | Всего | Всего с НР и СП |  |  | 224 | 27 | 3 |  | 2 | [7 empty] | 12515.3 | 1 | 12515.3
4 | 1 |  | 406 |  | Новый раздел | №7: Такелажные работы крупногабаритного оборудования |  | 0 |  | -1 | [7 empty] | 0 |  |  | 0 | [53 empty] | 0 | [11 empty] | 0
52 | 1 | 4 | 402 | 0 | Новый раздел | №7: Такелажные работы крупногабаритного оборудования | [7 empty] | 0 | 0 | 0 | 0 | 0 | 0 | 0 | 0 | 0 | 0 | 0 | 0 | 0 | 0 | 0 | 0 | 0 | 0 | 0 | 0 | 0 | 0 | 0 | 0 | 0 | 0 | 0 | 0 | 0 | 0 | 0 | 0 | 0 | 0 | 0 | 0 | 0 | 0 | 0 | 0 | 0 | 0 | 0 | 0 | 0 | 0 | 0 | 0 | 0 | 0 | 0 | 0 | 0 | 0 | 0 | 0 | 0 | 0 | 0 | 0 | 0 | 0 | 0 | 0 | 0 | 0 | 0 | 0 | 0 | 0 | 0 | 0 | 0 | 0 | 0 | 0 | 0 | 0 | 0 | 0 | 0 | 0 | 0 | 0 | 0 | 0 | 0 | 0 | 0 | 0 | 0 | 0 | 0 | 0 | 0 | 0 | 0 | 0 | 0 | 0 | 0 | 0 | 0 | 0 | 0 | 0 | 0 | 0 | 0 | 0 | 0 | 0 | 0 | 0 | 0 | 0 | 0 | 0 | 0 | 0 | 0 | 0 | 0 | 0 | 0 | 0 | 0 | 0 | 0 | 0 | 0 | 0 | 0 | 0 | 0 | 0 | 0 | 0 | 0 | 0 | 0 | 0 | 0 | 0 | 0 | 0 | 0 | 0 | 0 | 0 | 0 | 0 | 0 | 0 | 0 | 0 | 0 | 0 | 0 | 0 | 0 | 0 | 0 | 0 | 0 | 0 | 0 | 0 | 0 | 0 | 0 | 0 | 0 | 0 | 0 | 0 | 0 | 0 | 0 | 0 | 0 | 0 | 0 | 0 | 0 | 0 | 0 | 0 | 0 | 0 | 0 | 0
51 | 1 | 4 | 402 |  | Новый раздел | №7: Такелажные работы крупногабаритного оборудования | 0 | [6 empty] | 0 | 0 | 0 | 0 | 0 | 0 | 0 | 0 | 0 | 0 | 0 | [15 empty] | 0 | 0 | 0 | 0 | 0 | 0 | 0 | 0 | 0 | 0 | 0 | 0 | 0 | 0 | 0 | 0 | [149 empty] | 0
50 | 0 | 0 | 1 | 201 | 0 | ПЗ | Прямые затраты |  |  | 201 | 1 | 3 |  | 2 | [7 empty] | 0 | 1 | 0
50 | 0 | 0 | 1 | 202 | 0 | СтМатОб | Стоимость материальных ресурсов (всего) |  |  | 202 | 2 | 3 |  | 2 | [7 empty] | 0 | 1 | 0
50 | 0 | 0 | 1 | 222 | 0 | СтМатОбЗак | Стоимость материалов и оборудования заказчика |  |  | 222 | 3 | 3 |  | 2 | [7 empty] | 0 | 1 | 0
50 | 0 | 0 | 1 | 225 | 0 | СтМатОбПод | Стоимость материалов и оборудования подрядчика |  |  | 225 | 4 | 3 |  | 2 | [7 empty] | 0 | 1 | 0
50 | 0 | 0 | 1 | 226 | 0 | СтМат | Стоимость материалов (всего) |  |  | 226 | 5 | 3 |  | 2 | [7 empty] | 0 | 1 | 0
50 | 0 | 0 | 1 | 227 | 0 | СтМатЗак | Стоимость материалов заказчика |  |  | 227 | 6 | 3 |  | 2 | [7 empty] | 0 | 1 | 0
50 | 0 | 0 | 1 | 228 | 0 | СтМатПод | Стоимость материалов подрядчика |  |  | 228 | 7 | 3 |  | 2 | [7 empty] | 0 | 1 | 0
50 | 0 | 0 | 1 | 216 | 0 | Оборуд | Стоимость оборудования (всего) |  |  | 216 | 8 | 3 |  | 2 | [7 empty] | 0 | 1 | 0
50 | 0 | 0 | 1 | 223 | 0 | ОборудЗак | Стоимость оборудования заказчика |  |  | 223 | 9 | 3 |  | 2 | [7 empty] | 0 | 1 | 0
50 | 0 | 0 | 1 | 229 | 0 | ОборудПод | Стоимость оборудования подрядчика |  |  | 229 | 10 | 3 |  | 2 | [7 empty] | 0 | 1 | 0
50 | 0 | 0 | 1 | 203 | 0 | ЭММ | Эксплуатация машин |  |  | 203 | 11 | 3 |  | 2 | [7 empty] | 0 | 1 | 0
50 | 0 | 0 | 1 | 231 | 0 | ЭММсНРиСП | Эксплуатация машин по ТСН-2001.16 |  |  | 231 | 12 | 3 |  | 2 | [7 empty] | 0 | 1 | 0
50 | 0 | 0 | 1 | 204 | 0 | ЗПМ | ЗП машинистов |  |  | 204 | 13 | 3 |  | 2 | [7 empty] | 0 | 1 | 0
50 | 0 | 0 | 1 | 205 | 0 | ОЗП | Основная ЗП рабочих |  |  | 205 | 14 | 3 |  | 2 | [7 empty] | 0 | 1 | 0
50 | 0 | 0 | 1 | 232 | 0 | ОЗПсНРиСП | Основная ЗП рабочих по ТСН-2001.16 |  |  | 232 | 15 | 3 |  | 2 | [7 empty] | 0 | 1 | 0
50 | 0 | 0 | 1 | 214 | 0 | Строит | Строительные работы с НР и СП |  |  | 214 | 16 | 3 |  | 2 | [7 empty] | 0 | 1 | 0
50 | 0 | 0 | 1 | 215 | 0 | Монтаж | Монтажные работы с НР и СП |  |  | 215 | 17 | 3 |  | 2 | [7 empty] | 0 | 1 | 0
50 | 0 | 0 | 1 | 217 | 0 | Прочие | Прочие работы с НР и СП |  |  | 217 | 18 | 3 |  | 2 | [7 empty] | 0 | 1 | 0
50 | 0 | 0 | 1 | 230 | 0 | ПрочиеЗатр | Прочие затраты по ТСН-2001.16 |  |  | 230 | 19 | 3 |  | 2 | [7 empty] | 0 | 1 | 0
50 | 0 | 0 | 1 | 206 | 0 | ВозврМат | Возврат материалов |  |  | 206 | 20 | 3 |  | 2 | [7 empty] | 0 | 1 | 0
50 | 0 | 0 | 1 | 207 | 0 | ТрудСтр | Трудозатраты строителей |  |  | 207 | 21 | 3 |  | 7 | [7 empty] | 0 | 1 | 0
50 | 0 | 0 | 1 | 208 | 0 | ТрудМаш | Трудозатраты машинистов |  |  | 208 | 22 | 3 |  | 7 | [7 empty] | 0 | 1 | 0
50 | 0 | 0 | 1 | 209 | 0 | ТранспМат | Транспорт материалов |  |  | 209 | 23 | 3 |  | 2 | [7 empty] | 0 | 1 | 0
50 | 0 | 0 | 1 | 233 | 0 | Перевозка | Перевозка грузов |  |  | 233 | 24 | 3 |  | 2 | [7 empty] | 0 | 1 | 0
50 | 0 | 0 | 1 | 210 | 0 | НР | Накладные расходы |  |  | 210 | 25 | 3 |  | 2 | [7 empty] | 0 | 1 | 0
50 | 0 | 0 | 1 | 211 | 0 | СмПриб | Сметная прибыль |  |  | 211 | 26 | 3 |  | 2 | [7 empty] | 0 | 1 | 0
50 | 0 | 0 | 1 | 224 | 0 | Всего | Всего с НР и СП |  |  | 224 | 27 | 3 |  | 2 | [7 empty] | 0 | 1 | 0
4 | 1 |  | 487 |  | Новый раздел | 120. Такелажные работы крупногабаритного оборудования при перемещении и замене на ПС, для объектов, расположенных в Московской области |  | 0 |  | -1 | [7 empty] | 0 |  |  | 0 | [53 empty] | 0 | [11 empty] | 0
52 | 1 | 4 | 436 | 0 | Новый раздел | 120. Такелажные работы крупногабаритного оборудования при перемещении и замене на ПС, для объектов, расположенных в Московской области | [7 empty] | 300929.42 | 0 | 120261.27 | 52384.54 | 128283.61 | 0 | 303.02 | 80.6611 | 0 | 166308.9 | 88550.63 | 0 | 0 | 300929.42 | 0 | 120261.27 | 52384.54 | 128283.61 | 0 | 303.02 | 80.6611 | 0 | 166308.9 | 88550.63 | 0 | 0 | 0 | 0 | 0 | 555788.95 | 1347.03 | 554441.92 | 0 | 0 | 0 | 0 | 0 | 0 | 0 | 0 | 0 | 0 | 0 | 0 | 0 | 0 | 0 | 0 | 0 | 0 | 0 | 0 | 0 | 0 | 0 | 0 | 0 | 0 | 0 | 0 | 0 | 0 | 0 | 0 | 555788.95 | 1347.03 | 554441.92 | 0 | 0 | 0 | 0 | 0 | 0 | 0 | 0 | 0 | 0 | 0 | 0 | 0 | 0 | 0 | 0 | 0 | 0 | 0 | 0 | 0 | 0 | 0 | 0 | 0 | 0 | 0 | 0 | 0 | 0 | 0 | 0 | 0 | 0 | 0 | 0 | 0 | 0 | 0 | 0 | 0 | 0 | 0 | 0 | 0 | 0 | 0 | 0 | 0 | 0 | 0 | 0 | 0 | 0 | 0 | 0 | 0 | 0 | 0 | 0 | 0 | 0 | 0 | 0 | 0 | 0 | 0 | 0 | 0 | 0 | 0 | 0 | 0 | 0 | 0 | 0 | 0 | 0 | 0 | 0 | 0 | 0 | 0 | 0 | 0 | 0 | 0 | 0 | 0 | 0 | 0 | 0 | 0 | 0 | 0 | 0 | 0 | 0 | 0 | 0 | 0 | 0 | 0 | 0 | 0 | 0 | 0 | 0 | 0 | 0 | 0 | 0 | 0 | 0 | 0 | 0 | 0 | 0 | 0 | 0 | 0 | 0 | 0 | 0 | 0
17 | 1 | 326 | 326 | 29 | 30-09-004-01 | Устройство опор из шпальных клеток | 100 шт | 0.01 | 0 | 0.01 |  |  |  | 254.2 | 0 | 55.01 | 23.72 | 175.47 | 0 | 0.411 | 0.0355 | 0 | 278.87 | 185.25 |  | 53123056 | 23046.107 | 0 | 5499.284 | 2371.514 | 17546.823 | 0 | 41.1 | 3.55 | 0 | 106892.559 | 81474.938 | 5499.284 | 2371.514 | 17546.823 | 0 | 41.1 | 3.55 | 0 | 140 | 93 | 1 | 1 |  |  | 1 | 1 | 1 | 1 |  |  |  |  | 0 | 1 | ГЭСН-2022, 30-09-004-01, приказ Минстроя России от 18.05.2022 г. № 378/пр |  |  | 30001 | 0 |  | 0 | 2 | 0 | 1 | 1 | 1 | 1 | 1 | 1 |  | 140 | 93 |  |  |  | 0 | 0 | 0 | [5 empty] | 0 |  | 0 | 254.2 | 67306.78 | 2135.18 | 1266.21 | 426.93 | 0 | 41.1 | 3.55 | 0 | 278.866 | 185.2467 |  |  |  | )*0 | [9 empty] | 0 | 0 | 1 | 1 |  |  |  | 1013 | 100 шт | 100 шт | 1 | [6 empty] | 50673155 | 2 | Общестроительные работы | 24 | Мосты и трубы | 1 | 30001 | Мосты и трубы | ФЕР-30 |  |  |  | 1310720 | 0 | 0 | 0 | 0 | 0 | 41.1 | 3.55 | 0 | [17 empty] | 0 | 0 | 0 |  |  |  |  | 140 | 93 |  |  |  |  | 1 |  | 504465136 | 2 | 1 | -2 | 0 | 0 | 0 | 718.32 | 718.32 | 0 | 0 |  | 0 | 3 | 0 |  | 0 | 1 | 0 | 0 | 0 | 0 |  | Пр/812-024.0-1 | Пр/774-024.0 | Мосты и трубы | Мосты и трубы | 0
17 | 1 | 330 | 330 | 30 | м40-01-002-01 | Вертикальное перемещение сверх предусмотренного в ГЭСНм: 1 м, на высоту до 5 м | 10 т | 0.1 | 0 | 0.1 |  |  |  | 1320.91 | 0 | 72.95 | 31.41 | 1216.55 | 0 | 2.9 | 0.047 | 0 | 1110.68 | 549.1 |  | 53123056 | 12894.9964 | 0 | 729.4964 | 314.0681 | 12165.5 | 0 | 29 | 0.47 | 0 | 13209.0645 | 0 | 729.4964 | 314.0681 | 12165.5 | 0 | 29 | 0.47 | 0 | 89 | 44 | 1 | 1 |  |  | 1 | 1 | 1 | 1 |  |  |  |  | 0 | 2 | ГЭСНм-2022, м40-01-002-01, приказ Минстроя России от 18.05.2022 г. № 378/пр |  |  | 140001 | 0 |  | 0 | 3 | 0 | 1 | 1 | 1 | 1 | 1 | 1 |  | 89 | 44 |  |  |  | 0 | 0 | 0 | [5 empty] | 0 |  | 0 | 1320.91 | 0 | 1552.12 | 668.23 | 419.5 | 0 | 29 | 0.47 | 0 | 1110.6844 | 549.1024 |  |  |  | )*0 | [9 empty] | 0 | 0 | 1 | 1 |  |  |  | 1009 | 10 т | 10 т | 10000 | [6 empty] | 50673026 | 3 | Монтажные работы | 82 | Дополнительное перемещение оборудования и материальных ресурсов, сверх предусмотренного государственными элементными сметными нормами на монтаж оборудования | 2 | 140001 | Дополнительное перемещение оборудования и материальных ресурсов, сверх предусмотренного государственными элементными сметными нормами на монтаж оборудования | мФЕР-40 |  |  |  | 1310720 | 0 | 0 | 0 | 0 | 0 | 29 | 0.47 | 0 | [17 empty] | 0 | 0 | 0 |  |  |  |  | 89 | 44 |  |  |  |  | 1 |  | 1346632624 | 2 | 1 | -2 | 0 | 0 | 0 | 2980.69 | 0 | 2980.69 | 0 |  | 0 | 3 | 0 |  | 0 | 1 | 0 | 0 | 0 | 0 |  | Пр/812-082.0-1 | Пр/774-082.0 | Дополнительное перемещение оборудования и материальных ресурсов, сверх предусмотренного государственными элементными сметными нормами на монтаж оборудования | Дополнительное перемещение оборудования и материальных ресурсов, сверх предусмотренного государственными элементными сметными нормами на монтаж оборудования | 0
18 | 1 | 330 |  | 30,1 | 421/пр_2020_п.75_пп.а | Сметная стоимость вспомогательных ненормируемых материальных ресурсов, не учтенная в сметной норме, 2% | % | 2 | 2 | 2 |  |  |  | 0 | 0 | 0 | 0 | 0 | 0 | 0 | 0 | 0 | 0 | 0 |  | 53123056 | 0 | 0 | 0 | 0 | 0 | 0 | 0 | 0 | 0 | 0 | 0 | 0 | 0 | 0 | 0 | 0 | 0 | 0 | 89 | 44 | 1 | 1 |  |  | 1 | 1 | 1 | 1 |  |  |  |  | 3 | 2 |  |  |  | 140001 | 0 |  | 0 | 3 | 0 | 1 | 1 | 1 | 1 | 1 | 1 |  | 89 | 44 |  |  |  | 0 | 0 | 0 | [5 empty] | 0 |  | 0 | 0 | 0 | 0 | 0 | 0 | 0 | 0 | 0 | 0 | 0 | 0 |  |  |  | )*0 | [9 empty] | 0 | 0 | 1 | 1 |  |  |  | 1013 | % | % | 1 | [6 empty] | 50673026 | 3 | Монтажные работы | 82 | Дополнительное перемещение оборудования и материальных ресурсов, сверх предусмотренного государственными элементными сметными нормами на монтаж оборудования | 2 | 140001 | Дополнительное перемещение оборудования и материальных ресурсов, сверх предусмотренного государственными элементными сметными нормами на монтаж оборудования | мФЕР-40 |  |  |  | 0 | 0 | 0 | 0 | 0 | 0 | 0 | 0 | [18 empty] | 0 | 0 | 0 |  |  |  |  | 89 | 44 |  |  |  |  | 1 |  | 274903907 | 2 | 1 | -2 | 0 | 0 | 0 | 0 | 0 | 0 | 0 |  | 0 | 3 | 0 |  | 0 | 1 | 0 | 0 | 0 | 0 |  | Пр/812-082.0-1 | Пр/774-082.0 | Дополнительное перемещение оборудования и материальных ресурсов, сверх предусмотренного государственными элементными сметными нормами на монтаж оборудования | Дополнительное перемещение оборудования и материальных ресурсов, сверх предусмотренного государственными элементными сметными нормами на монтаж оборудования | 0
17 | 1 | 335 | 335 | 31 | м37-02-013-07 | Установка электролебедки без подъема, тяговым усилием: свыше 50 кН (5 тс) до 70 кН (7 тс) | ШТ | 1 | 0 | 1 |  |  |  | 20233.93 | 0 | 10084.27 | 4436.32 | 5713.34 | 0 | 13.5 | 7 | 0 | 9337.69 | 4973.33 |  | 53123056 | 15797.6 | 0 | 10084.265 | 4436.31 | 5713.335 | 0 | 13.5 | 7 | 0 | 20233.91 | 0 | 10084.265 | 4436.31 | 5713.335 | 0 | 13.5 | 7 | 0 | 92 | 49 | 1 | 1 |  |  | 1 | 1 | 1 | 1 |  |  |  |  | 0 | 2 | ГЭСНм-2022, м37-02-013-07, приказ Минстроя России от 18.05.2022 г. № 378/пр |  |  | 137001 | 0 |  | 0 | 3 | 0 | 1 | 1 | 1 | 1 | 1 | 1 |  | 92 | 49 |  |  |  | 0 | 0 | 0 | [5 empty] | 0 |  | 0 | 20233.93 | 0 | 2792.01 | 1239.94 | 423.21 | 0 | 13.5 | 7 | 0 | 9337.6872 | 4973.3334 |  |  |  | )*0 | [9 empty] | 0 | 0 | 1 | 1 |  |  |  | 1013 | ШТ | ШТ | 1 | [6 empty] | 50673023 | 3 | Монтажные работы | 79 | Оборудование общего назначения | 2 | 137001 | Оборудование общего назначения | мФЕР-37 |  |  |  | 1310720 | 0 | 0 | 0 | 0 | 0 | 13.5 | 7 | 0 | [17 empty] | 0 | 0 | 0 |  |  |  |  | 92 | 49 |  |  |  |  | 1 |  | -409444704 | 2 | 1 | -2 | 0 | 0 | 0 | 34544.95 | 0 | 34544.95 | 0 |  | 0 | 3 | 0 |  | 0 | 1 | 0 | 0 | 0 | 0 |  | Пр/812-079.0-1 | Пр/774-079.0 | Оборудование общего назначения | Оборудование общего назначения | 0
18 | 1 | 335 |  | 31,1 | 421/пр_2020_п.75_пп.а | Сметная стоимость вспомогательных ненормируемых материальных ресурсов, не учтенная в сметной норме, 2% | % | 2 | 2 | 2 |  |  |  | 0 | 0 | 0 | 0 | 0 | 0 | 0 | 0 | 0 | 0 | 0 |  | 53123056 | 0 | 0 | 0 | 0 | 0 | 0 | 0 | 0 | 0 | 0 | 0 | 0 | 0 | 0 | 0 | 0 | 0 | 0 | 92 | 49 | 1 | 1 |  |  | 1 | 1 | 1 | 1 |  |  |  |  | 3 | 2 |  |  |  | 137001 | 0 |  | 0 | 3 | 0 | 1 | 1 | 1 | 1 | 1 | 1 |  | 92 | 49 |  |  |  | 0 | 0 | 0 | [5 empty] | 0 |  | 0 | 0 | 0 | 0 | 0 | 0 | 0 | 0 | 0 | 0 | 0 | 0 |  |  |  | )*0 | [9 empty] | 0 | 0 | 1 | 1 |  |  |  | 1013 | % | % | 1 | [6 empty] | 50673023 | 3 | Монтажные работы | 79 | Оборудование общего назначения | 2 | 137001 | Оборудование общего назначения | мФЕР-37 |  |  |  | 0 | 0 | 0 | 0 | 0 | 0 | 0 | 0 | [18 empty] | 0 | 0 | 0 |  |  |  |  | 92 | 49 |  |  |  |  | 1 |  | 274903907 | 2 | 1 | -2 | 0 | 0 | 0 | 0 | 0 | 0 | 0 |  | 0 | 3 | 0 |  | 0 | 1 | 0 | 0 | 0 | 0 |  | Пр/812-079.0-1 | Пр/774-079.0 | Оборудование общего назначения | Оборудование общего назначения | 0
17 | 1 | 343 | 343 | 32 | м37-02-026-02 | Разматывание с барабана полиспаста стального каната диаметром: свыше 20 до 28 мм | 100 м | 0.01 | 0 | 0.01 |  |  |  | 82.75 | 0 | 37.55 | 18.59 | 26.61 | 0 | 0.064 | 0.0301 | 0 | 41.58 | 22.15 |  | 53123056 | 6407.2078 | 0 | 3746.1518 | 1858.6044 | 2661.056 | 0 | 6.4 | 3.01 | 0 | 8331.6981 | 65.8859 | 3746.1518 | 1858.6044 | 2661.056 | 0 | 6.4 | 3.01 | 0 | 92 | 49 | 1 | 1 |  |  | 1 | 1 | 1 | 1 |  |  |  |  | 0 | 2 | ГЭСНм-2022, м37-02-026-02, приказ Минстроя России от 18.05.2022 г. № 378/пр |  |  | 137001 | 0 |  | 0 | 3 | 0 | 1 | 1 | 1 | 1 | 1 | 1 |  | 92 | 49 |  |  |  | 0 | 0 | 0 | [5 empty] | 0 |  | 0 | 82.75 | 128286.04 | 2868.99 | 1770.98 | 415.79 | 0 | 6.4 | 3.01 | 0 | 41.584 | 22.148 |  |  |  | )*0 | [9 empty] | 0 | 0 | 1 | 1 |  |  |  | 1003 | 100 м | 100 м | 100 | [6 empty] | 50673023 | 3 | Монтажные работы | 79 | Оборудование общего назначения | 2 | 137001 | Оборудование общего назначения | мФЕР-37 |  |  |  | 1310720 | 0 | 0 | 0 | 0 | 0 | 6.4 | 3.01 | 0 | [17 empty] | 0 | 0 | 0 |  |  |  |  | 92 | 49 |  |  |  |  | 1 |  | -919215490 | 2 | 1 | -2 | 0 | 0 | 0 | 146.48 | 0 | 146.48 | 0 |  | 0 | 3 | 0 |  | 0 | 1 | 0 | 0 | 0 | 0 |  | Пр/812-079.0-1 | Пр/774-079.0 | Оборудование общего назначения | Оборудование общего назначения | 0
18 | 1 | 343 |  | 32,1 | 421/пр_2020_п.75_пп.а | Сметная стоимость вспомогательных ненормируемых материальных ресурсов, не учтенная в сметной норме, 2% | % | 2 | 2 | 2 |  |  |  | 0 | 0 | 0 | 0 | 0 | 0 | 0 | 0 | 0 | 0 | 0 |  | 53123056 | 0 | 0 | 0 | 0 | 0 | 0 | 0 | 0 | 0 | 0 | 0 | 0 | 0 | 0 | 0 | 0 | 0 | 0 | 92 | 49 | 1 | 1 |  |  | 1 | 1 | 1 | 1 |  |  |  |  | 3 | 2 |  |  |  | 137001 | 0 |  | 0 | 3 | 0 | 1 | 1 | 1 | 1 | 1 | 1 |  | 92 | 49 |  |  |  | 0 | 0 | 0 | [5 empty] | 0 |  | 0 | 0 | 0 | 0 | 0 | 0 | 0 | 0 | 0 | 0 | 0 | 0 |  |  |  | )*0 | [9 empty] | 0 | 0 | 1 | 1 |  |  |  | 1013 | % | % | 1 | [6 empty] | 50673023 | 3 | Монтажные работы | 79 | Оборудование общего назначения | 2 | 137001 | Оборудование общего назначения | мФЕР-37 |  |  |  | 0 | 0 | 0 | 0 | 0 | 0 | 0 | 0 | [18 empty] | 0 | 0 | 0 |  |  |  |  | 92 | 49 |  |  |  |  | 1 |  | 274903907 | 2 | 1 | -2 | 0 | 0 | 0 | 0 | 0 | 0 | 0 |  | 0 | 3 | 0 |  | 0 | 1 | 0 | 0 | 0 | 0 |  | Пр/812-079.0-1 | Пр/774-079.0 | Оборудование общего назначения | Оборудование общего назначения | 0
17 | 1 | 348 | 348 | 33 | м37-02-028-01 | Запасовка полиспастов монтажных грузоподъемностью системы: до 20 т | ШТ | 1 | 0 | 1 |  |  |  | 28144.27 | 0 | 10211.86 | 4419.23 | 13513.18 | 0 | 32.5 | 6.7 | 0 | 16497.82 | 8786.88 |  | 53123056 | 23725.041 | 0 | 10211.866 | 4419.229 | 13513.175 | 0 | 32.5 | 6.7 | 0 | 28144.27 | 0 | 10211.866 | 4419.229 | 13513.175 | 0 | 32.5 | 6.7 | 0 | 92 | 49 | 1 | 1 |  |  | 1 | 1 | 1 | 1 |  |  |  |  | 0 | 2 | ГЭСНм-2022, м37-02-028-01, приказ Минстроя России от 18.05.2022 г. № 378/пр |  |  | 137001 | 0 |  | 0 | 3 | 0 | 1 | 1 | 1 | 1 | 1 | 1 |  | 92 | 49 |  |  |  | 0 | 0 | 0 | [5 empty] | 0 |  | 0 | 28144.27 | 0 | 2792.01 | 1239.94 | 415.79 | 0 | 32.5 | 6.7 | 0 | 16497.8172 | 8786.8809 |  |  |  | )*0 | [9 empty] | 0 | 0 | 1 | 1 |  |  |  | 1013 | ШТ | ШТ | 1 | [6 empty] | 50673023 | 3 | Монтажные работы | 79 | Оборудование общего назначения | 2 | 137001 | Оборудование общего назначения | мФЕР-37 |  |  |  | 1310720 | 0 | 0 | 0 | 0 | 0 | 32.5 | 6.7 | 0 | [17 empty] | 0 | 0 | 0 |  |  |  |  | 92 | 49 |  |  |  |  | 1 |  | -1852802936 | 2 | 1 | -2 | 0 | 0 | 0 | 53428.97 | 0 | 53428.97 | 0 |  | 0 | 3 | 0 |  | 0 | 1 | 0 | 0 | 0 | 0 |  | Пр/812-079.0-1 | Пр/774-079.0 | Оборудование общего назначения | Оборудование общего назначения | 0
18 | 1 | 348 |  | 33,1 | 421/пр_2020_п.75_пп.а | Сметная стоимость вспомогательных ненормируемых материальных ресурсов, не учтенная в сметной норме, 2% | % | 2 | 2 | 2 |  |  |  | 0 | 0 | 0 | 0 | 0 | 0 | 0 | 0 | 0 | 0 | 0 |  | 53123056 | 0 | 0 | 0 | 0 | 0 | 0 | 0 | 0 | 0 | 0 | 0 | 0 | 0 | 0 | 0 | 0 | 0 | 0 | 92 | 49 | 1 | 1 |  |  | 1 | 1 | 1 | 1 |  |  |  |  | 3 | 2 |  |  |  | 137001 | 0 |  | 0 | 3 | 0 | 1 | 1 | 1 | 1 | 1 | 1 |  | 92 | 49 |  |  |  | 0 | 0 | 0 | [5 empty] | 0 |  | 0 | 0 | 0 | 0 | 0 | 0 | 0 | 0 | 0 | 0 | 0 | 0 |  |  |  | )*0 | [9 empty] | 0 | 0 | 1 | 1 |  |  |  | 1013 | % | % | 1 | [6 empty] | 50673023 | 3 | Монтажные работы | 79 | Оборудование общего назначения | 2 | 137001 | Оборудование общего назначения | мФЕР-37 |  |  |  | 0 | 0 | 0 | 0 | 0 | 0 | 0 | 0 | [18 empty] | 0 | 0 | 0 |  |  |  |  | 92 | 49 |  |  |  |  | 1 |  | 274903907 | 2 | 1 | -2 | 0 | 0 | 0 | 0 | 0 | 0 | 0 |  | 0 | 3 | 0 |  | 0 | 1 | 0 | 0 | 0 | 0 |  | Пр/812-079.0-1 | Пр/774-079.0 | Оборудование общего назначения | Оборудование общего назначения | 0
17 | 1 | 353 | 353 | 34 | м37-02-028-02 | Запасовка полиспастов монтажных грузоподъемностью системы: свыше 20 до 32 т | ШТ | 1 | 0 | 1 |  |  |  | 32388.56 | 0 | 11577.55 | 5010.99 | 15800.02 | 0 | 38 | 7.6 | 0 | 19146.13 | 10197.39 |  | 53123056 | 27377.571 | 0 | 11577.551 | 5010.984 | 15800.02 | 0 | 38 | 7.6 | 0 | 32388.555 | 0 | 11577.551 | 5010.984 | 15800.02 | 0 | 38 | 7.6 | 0 | 92 | 49 | 1 | 1 |  |  | 1 | 1 | 1 | 1 |  |  |  |  | 0 | 2 | ГЭСНм-2022, м37-02-028-02, приказ Минстроя России от 18.05.2022 г. № 378/пр |  |  | 137001 | 0 |  | 0 | 3 | 0 | 1 | 1 | 1 | 1 | 1 | 1 |  | 92 | 49 |  |  |  | 0 | 0 | 0 | [5 empty] | 0 |  | 0 | 32388.56 | 0 | 2792.01 | 1239.94 | 415.79 | 0 | 38 | 7.6 | 0 | 19146.1292 | 10197.3949 |  |  |  | )*0 | [9 empty] | 0 | 0 | 1 | 1 |  |  |  | 1013 | ШТ | ШТ | 1 | [6 empty] | 50673023 | 3 | Монтажные работы | 79 | Оборудование общего назначения | 2 | 137001 | Оборудование общего назначения | мФЕР-37 |  |  |  | 1310720 | 0 | 0 | 0 | 0 | 0 | 38 | 7.6 | 0 | [17 empty] | 0 | 0 | 0 |  |  |  |  | 92 | 49 |  |  |  |  | 1 |  | -492463167 | 2 | 1 | -2 | 0 | 0 | 0 | 61732.08 | 0 | 61732.08 | 0 |  | 0 | 3 | 0 |  | 0 | 1 | 0 | 0 | 0 | 0 |  | Пр/812-079.0-1 | Пр/774-079.0 | Оборудование общего назначения | Оборудование общего назначения | 0
18 | 1 | 353 |  | 34,1 | 421/пр_2020_п.75_пп.а | Сметная стоимость вспомогательных ненормируемых материальных ресурсов, не учтенная в сметной норме, 2% | % | 2 | 2 | 2 |  |  |  | 0 | 0 | 0 | 0 | 0 | 0 | 0 | 0 | 0 | 0 | 0 |  | 53123056 | 0 | 0 | 0 | 0 | 0 | 0 | 0 | 0 | 0 | 0 | 0 | 0 | 0 | 0 | 0 | 0 | 0 | 0 | 92 | 49 | 1 | 1 |  |  | 1 | 1 | 1 | 1 |  |  |  |  | 3 | 2 |  |  |  | 137001 | 0 |  | 0 | 3 | 0 | 1 | 1 | 1 | 1 | 1 | 1 |  | 92 | 49 |  |  |  | 0 | 0 | 0 | [5 empty] | 0 |  | 0 | 0 | 0 | 0 | 0 | 0 | 0 | 0 | 0 | 0 | 0 | 0 |  |  |  | )*0 | [9 empty] | 0 | 0 | 1 | 1 |  |  |  | 1013 | % | % | 1 | [6 empty] | 50673023 | 3 | Монтажные работы | 79 | Оборудование общего назначения | 2 | 137001 | Оборудование общего назначения | мФЕР-37 |  |  |  | 0 | 0 | 0 | 0 | 0 | 0 | 0 | 0 | [18 empty] | 0 | 0 | 0 |  |  |  |  | 92 | 49 |  |  |  |  | 1 |  | 274903907 | 2 | 1 | -2 | 0 | 0 | 0 | 0 | 0 | 0 | 0 |  | 0 | 3 | 0 |  | 0 | 1 | 0 | 0 | 0 | 0 |  | Пр/812-079.0-1 | Пр/774-079.0 | Оборудование общего назначения | Оборудование общего назначения | 0
17 | 1 | 358 | 358 | 35 | м37-02-028-03 | Запасовка полиспастов монтажных грузоподъемностью системы: свыше 32 до 50 т | ШТ | 1 | 0 | 1 |  |  |  | 49407.7 | 0 | 16761.09 | 7254.01 | 25392.6 | 0 | 60 | 11 | 0 | 30034.88 | 15996.84 |  | 53123056 | 42153.69 | 0 | 16761.09 | 7254.01 | 25392.6 | 0 | 60 | 11 | 0 | 49407.7 | 0 | 16761.09 | 7254.01 | 25392.6 | 0 | 60 | 11 | 0 | 92 | 49 | 1 | 1 |  |  | 1 | 1 | 1 | 1 |  |  |  |  | 0 | 2 | ГЭСНм-2022, м37-02-028-03, приказ Минстроя России от 18.05.2022 г. № 378/пр |  |  | 137001 | 0 |  | 0 | 3 | 0 | 1 | 1 | 1 | 1 | 1 | 1 |  | 92 | 49 |  |  |  | 0 | 0 | 0 | [5 empty] | 0 |  | 0 | 49407.7 | 0 | 2792.01 | 1239.94 | 423.21 | 0 | 60 | 11 | 0 | 30034.8812 | 15996.8389 |  |  |  | )*0 | [9 empty] | 0 | 0 | 1 | 1 |  |  |  | 1013 | ШТ | ШТ | 1 | [6 empty] | 50673023 | 3 | Монтажные работы | 79 | Оборудование общего назначения | 2 | 137001 | Оборудование общего назначения | мФЕР-37 |  |  |  | 1310720 | 0 | 0 | 0 | 0 | 0 | 60 | 11 | 0 | [17 empty] | 0 | 0 | 0 |  |  |  |  | 92 | 49 |  |  |  |  | 1 |  | -44288430 | 2 | 1 | -2 | 0 | 0 | 0 | 95439.42 | 0 | 95439.42 | 0 |  | 0 | 3 | 0 |  | 0 | 1 | 0 | 0 | 0 | 0 |  | Пр/812-079.0-1 | Пр/774-079.0 | Оборудование общего назначения | Оборудование общего назначения | 0
18 | 1 | 358 |  | 35,1 | 421/пр_2020_п.75_пп.а | Сметная стоимость вспомогательных ненормируемых материальных ресурсов, не учтенная в сметной норме, 2% | % | 2 | 2 | 2 |  |  |  | 0 | 0 | 0 | 0 | 0 | 0 | 0 | 0 | 0 | 0 | 0 |  | 53123056 | 0 | 0 | 0 | 0 | 0 | 0 | 0 | 0 | 0 | 0 | 0 | 0 | 0 | 0 | 0 | 0 | 0 | 0 | 92 | 49 | 1 | 1 |  |  | 1 | 1 | 1 | 1 |  |  |  |  | 3 | 2 |  |  |  | 137001 | 0 |  | 0 | 3 | 0 | 1 | 1 | 1 | 1 | 1 | 1 |  | 92 | 49 |  |  |  | 0 | 0 | 0 | [5 empty] | 0 |  | 0 | 0 | 0 | 0 | 0 | 0 | 0 | 0 | 0 | 0 | 0 | 0 |  |  |  | )*0 | [9 empty] | 0 | 0 | 1 | 1 |  |  |  | 1013 | % | % | 1 | [6 empty] | 50673023 | 3 | Монтажные работы | 79 | Оборудование общего назначения | 2 | 137001 | Оборудование общего назначения | мФЕР-37 |  |  |  | 0 | 0 | 0 | 0 | 0 | 0 | 0 | 0 | [18 empty] | 0 | 0 | 0 |  |  |  |  | 92 | 49 |  |  |  |  | 1 |  | 274903907 | 2 | 1 | -2 | 0 | 0 | 0 | 0 | 0 | 0 | 0 |  | 0 | 3 | 0 |  | 0 | 1 | 0 | 0 | 0 | 0 |  | Пр/812-079.0-1 | Пр/774-079.0 | Оборудование общего назначения | Оборудование общего назначения | 0
17 | 1 | 363 | 363 | 36 | м37-02-029-01 | Установка внизу запасованного полиспаста грузоподъемностью системы: до 20 т | ШТ | 1 | 0 | 1 |  |  |  | 5472.03 | 0 | 2296.05 | 1011.26 | 2164.72 | 0 | 4.9 | 1.6 | 0 | 2921.9 | 1556.23 |  | 53123056 | 4460.776 | 0 | 2296.054 | 1011.256 | 2164.722 | 0 | 4.9 | 1.6 | 0 | 5472.032 | 0 | 2296.054 | 1011.256 | 2164.722 | 0 | 4.9 | 1.6 | 0 | 92 | 49 | 1 | 1 |  |  | 1 | 1 | 1 | 1 |  |  |  |  | 0 | 2 | ГЭСНм-2022, м37-02-029-01, приказ Минстроя России от 18.05.2022 г. № 378/пр |  |  | 137001 | 0 |  | 0 | 3 | 0 | 1 | 1 | 1 | 1 | 1 | 1 |  | 92 | 49 |  |  |  | 0 | 0 | 0 | [5 empty] | 0 |  | 0 | 5472.03 | 0 | 2792.01 | 1239.94 | 441.78 | 0 | 4.9 | 1.6 | 0 | 2921.9016 | 1556.2302 |  |  |  | )*0 | [9 empty] | 0 | 0 | 1 | 1 |  |  |  | 1013 | ШТ | ШТ | 1 | [6 empty] | 50673023 | 3 | Монтажные работы | 79 | Оборудование общего назначения | 2 | 137001 | Оборудование общего назначения | мФЕР-37 |  |  |  | 1310720 | 0 | 0 | 0 | 0 | 0 | 4.9 | 1.6 | 0 | [17 empty] | 0 | 0 | 0 |  |  |  |  | 92 | 49 |  |  |  |  | 1 |  | 802537685 | 2 | 1 | -2 | 0 | 0 | 0 | 9950.16 | 0 | 9950.16 | 0 |  | 0 | 3 | 0 |  | 0 | 1 | 0 | 0 | 0 | 0 |  | Пр/812-079.0-1 | Пр/774-079.0 | Оборудование общего назначения | Оборудование общего назначения | 0
18 | 1 | 363 |  | 36,1 | 421/пр_2020_п.75_пп.а | Сметная стоимость вспомогательных ненормируемых материальных ресурсов, не учтенная в сметной норме, 2% | % | 2 | 2 | 2 |  |  |  | 0 | 0 | 0 | 0 | 0 | 0 | 0 | 0 | 0 | 0 | 0 |  | 53123056 | 0 | 0 | 0 | 0 | 0 | 0 | 0 | 0 | 0 | 0 | 0 | 0 | 0 | 0 | 0 | 0 | 0 | 0 | 92 | 49 | 1 | 1 |  |  | 1 | 1 | 1 | 1 |  |  |  |  | 3 | 2 |  |  |  | 137001 | 0 |  | 0 | 3 | 0 | 1 | 1 | 1 | 1 | 1 | 1 |  | 92 | 49 |  |  |  | 0 | 0 | 0 | [5 empty] | 0 |  | 0 | 0 | 0 | 0 | 0 | 0 | 0 | 0 | 0 | 0 | 0 | 0 |  |  |  | )*0 | [9 empty] | 0 | 0 | 1 | 1 |  |  |  | 1013 | % | % | 1 | [6 empty] | 50673023 | 3 | Монтажные работы | 79 | Оборудование общего назначения | 2 | 137001 | Оборудование общего назначения | мФЕР-37 |  |  |  | 0 | 0 | 0 | 0 | 0 | 0 | 0 | 0 | [18 empty] | 0 | 0 | 0 |  |  |  |  | 92 | 49 |  |  |  |  | 1 |  | 274903907 | 2 | 1 | -2 | 0 | 0 | 0 | 0 | 0 | 0 | 0 |  | 0 | 3 | 0 |  | 0 | 1 | 0 | 0 | 0 | 0 |  | Пр/812-079.0-1 | Пр/774-079.0 | Оборудование общего назначения | Оборудование общего назначения | 0
17 | 1 | 368 | 368 | 37 | м37-02-029-02 | Установка внизу запасованного полиспаста грузоподъемностью системы: свыше 20 до 30 т | ШТ | 1 | 0 | 1 |  |  |  | 7872.27 | 0 | 3320.09 | 1459.72 | 3092.46 | 0 | 7 | 2.3 | 0 | 4188.01 | 2230.57 |  | 53123056 | 6412.552 | 0 | 3320.092 | 1459.713 | 3092.46 | 0 | 7 | 2.3 | 0 | 7872.265 | 0 | 3320.092 | 1459.713 | 3092.46 | 0 | 7 | 2.3 | 0 | 92 | 49 | 1 | 1 |  |  | 1 | 1 | 1 | 1 |  |  |  |  | 0 | 2 | ГЭСНм-2022, м37-02-029-02, приказ Минстроя России от 18.05.2022 г. № 378/пр |  |  | 137001 | 0 |  | 0 | 3 | 0 | 1 | 1 | 1 | 1 | 1 | 1 |  | 92 | 49 |  |  |  | 0 | 0 | 0 | [5 empty] | 0 |  | 0 | 7872.27 | 0 | 2792.01 | 1239.94 | 441.78 | 0 | 7 | 2.3 | 0 | 4188.0056 | 2230.5682 |  |  |  | )*0 | [9 empty] | 0 | 0 | 1 | 1 |  |  |  | 1013 | ШТ | ШТ | 1 | [6 empty] | 50673023 | 3 | Монтажные работы | 79 | Оборудование общего назначения | 2 | 137001 | Оборудование общего назначения | мФЕР-37 |  |  |  | 1310720 | 0 | 0 | 0 | 0 | 0 | 7 | 2.3 | 0 | [17 empty] | 0 | 0 | 0 |  |  |  |  | 92 | 49 |  |  |  |  | 1 |  | -1037884519 | 2 | 1 | -2 | 0 | 0 | 0 | 14290.85 | 0 | 14290.85 | 0 |  | 0 | 3 | 0 |  | 0 | 1 | 0 | 0 | 0 | 0 |  | Пр/812-079.0-1 | Пр/774-079.0 | Оборудование общего назначения | Оборудование общего назначения | 0
18 | 1 | 368 |  | 37,1 | 421/пр_2020_п.75_пп.а | Сметная стоимость вспомогательных ненормируемых материальных ресурсов, не учтенная в сметной норме, 2% | % | 2 | 2 | 2 |  |  |  | 0 | 0 | 0 | 0 | 0 | 0 | 0 | 0 | 0 | 0 | 0 |  | 53123056 | 0 | 0 | 0 | 0 | 0 | 0 | 0 | 0 | 0 | 0 | 0 | 0 | 0 | 0 | 0 | 0 | 0 | 0 | 92 | 49 | 1 | 1 |  |  | 1 | 1 | 1 | 1 |  |  |  |  | 3 | 2 |  |  |  | 137001 | 0 |  | 0 | 3 | 0 | 1 | 1 | 1 | 1 | 1 | 1 |  | 92 | 49 |  |  |  | 0 | 0 | 0 | [5 empty] | 0 |  | 0 | 0 | 0 | 0 | 0 | 0 | 0 | 0 | 0 | 0 | 0 | 0 |  |  |  | )*0 | [9 empty] | 0 | 0 | 1 | 1 |  |  |  | 1013 | % | % | 1 | [6 empty] | 50673023 | 3 | Монтажные работы | 79 | Оборудование общего назначения | 2 | 137001 | Оборудование общего назначения | мФЕР-37 |  |  |  | 0 | 0 | 0 | 0 | 0 | 0 | 0 | 0 | [18 empty] | 0 | 0 | 0 |  |  |  |  | 92 | 49 |  |  |  |  | 1 |  | 274903907 | 2 | 1 | -2 | 0 | 0 | 0 | 0 | 0 | 0 | 0 |  | 0 | 3 | 0 |  | 0 | 1 | 0 | 0 | 0 | 0 |  | Пр/812-079.0-1 | Пр/774-079.0 | Оборудование общего назначения | Оборудование общего назначения | 0
17 | 1 | 373 | 373 | 38 | м37-02-029-03 | Установка внизу запасованного полиспаста грузоподъемностью системы: свыше 30 т до 40 т | ШТ | 1 | 0 | 1 |  |  |  | 9425.23 | 0 | 3754.5 | 1650.53 | 4020.2 | 0 | 9.1 | 2.6 | 0 | 5217.07 | 2778.66 |  | 53123056 | 7774.703 | 0 | 3754.505 | 1650.53 | 4020.198 | 0 | 9.1 | 2.6 | 0 | 9425.233 | 0 | 3754.505 | 1650.53 | 4020.198 | 0 | 9.1 | 2.6 | 0 | 92 | 49 | 1 | 1 |  |  | 1 | 1 | 1 | 1 |  |  |  |  | 0 | 2 | ГЭСНм-2022, м37-02-029-03, приказ Минстроя России от 18.05.2022 г. № 378/пр |  |  | 137001 | 0 |  | 0 | 3 | 0 | 1 | 1 | 1 | 1 | 1 | 1 |  | 92 | 49 |  |  |  | 0 | 0 | 0 | [5 empty] | 0 |  | 0 | 9425.23 | 0 | 2792.01 | 1239.94 | 441.78 | 0 | 9.1 | 2.6 | 0 | 5217.0716 | 2778.6577 |  |  |  | )*0 | [9 empty] | 0 | 0 | 1 | 1 |  |  |  | 1013 | ШТ | ШТ | 1 | [6 empty] | 50673023 | 3 | Монтажные работы | 79 | Оборудование общего назначения | 2 | 137001 | Оборудование общего назначения | мФЕР-37 |  |  |  | 1310720 | 0 | 0 | 0 | 0 | 0 | 9.1 | 2.6 | 0 | [17 empty] | 0 | 0 | 0 |  |  |  |  | 92 | 49 |  |  |  |  | 1 |  | 1825987787 | 2 | 1 | -2 | 0 | 0 | 0 | 17420.96 | 0 | 17420.96 | 0 |  | 0 | 3 | 0 |  | 0 | 1 | 0 | 0 | 0 | 0 |  | Пр/812-079.0-1 | Пр/774-079.0 | Оборудование общего назначения | Оборудование общего назначения | 0
18 | 1 | 373 |  | 38,1 | 421/пр_2020_п.75_пп.а | Сметная стоимость вспомогательных ненормируемых материальных ресурсов, не учтенная в сметной норме, 2% | % | 2 | 2 | 2 |  |  |  | 0 | 0 | 0 | 0 | 0 | 0 | 0 | 0 | 0 | 0 | 0 |  | 53123056 | 0 | 0 | 0 | 0 | 0 | 0 | 0 | 0 | 0 | 0 | 0 | 0 | 0 | 0 | 0 | 0 | 0 | 0 | 92 | 49 | 1 | 1 |  |  | 1 | 1 | 1 | 1 |  |  |  |  | 3 | 2 |  |  |  | 137001 | 0 |  | 0 | 3 | 0 | 1 | 1 | 1 | 1 | 1 | 1 |  | 92 | 49 |  |  |  | 0 | 0 | 0 | [5 empty] | 0 |  | 0 | 0 | 0 | 0 | 0 | 0 | 0 | 0 | 0 | 0 | 0 | 0 |  |  |  | )*0 | [9 empty] | 0 | 0 | 1 | 1 |  |  |  | 1013 | % | % | 1 | [6 empty] | 50673023 | 3 | Монтажные работы | 79 | Оборудование общего назначения | 2 | 137001 | Оборудование общего назначения | мФЕР-37 |  |  |  | 0 | 0 | 0 | 0 | 0 | 0 | 0 | 0 | [18 empty] | 0 | 0 | 0 |  |  |  |  | 92 | 49 |  |  |  |  | 1 |  | 274903907 | 2 | 1 | -2 | 0 | 0 | 0 | 0 | 0 | 0 | 0 |  | 0 | 3 | 0 |  | 0 | 1 | 0 | 0 | 0 | 0 |  | Пр/812-079.0-1 | Пр/774-079.0 | Оборудование общего назначения | Оборудование общего назначения | 0
17 | 1 | 378 | 378 | 39 | м37-02-029-04 | Установка внизу запасованного полиспаста грузоподъемностью системы: свыше 40 т до 50 т | ШТ | 1 | 0 | 1 |  |  |  | 13611.65 | 0 | 5926.57 | 2604.61 | 5080.47 | 0 | 11.5 | 4.1 | 0 | 7070.27 | 3765.69 |  | 53123056 | 11007.04 | 0 | 5926.57 | 2604.615 | 5080.47 | 0 | 11.5 | 4.1 | 0 | 13611.655 | 0 | 5926.57 | 2604.615 | 5080.47 | 0 | 11.5 | 4.1 | 0 | 92 | 49 | 1 | 1 |  |  | 1 | 1 | 1 | 1 |  |  |  |  | 0 | 2 | ГЭСНм-2022, м37-02-029-04, приказ Минстроя России от 18.05.2022 г. № 378/пр |  |  | 137001 | 0 |  | 0 | 3 | 0 | 1 | 1 | 1 | 1 | 1 | 1 |  | 92 | 49 |  |  |  | 0 | 0 | 0 | [5 empty] | 0 |  | 0 | 13611.65 | 0 | 2792.01 | 1239.94 | 441.78 | 0 | 11.5 | 4.1 | 0 | 7070.2736 | 3765.6892 |  |  |  | )*0 | [9 empty] | 0 | 0 | 1 | 1 |  |  |  | 1013 | ШТ | ШТ | 1 | [6 empty] | 50673023 | 3 | Монтажные работы | 79 | Оборудование общего назначения | 2 | 137001 | Оборудование общего назначения | мФЕР-37 |  |  |  | 1310720 | 0 | 0 | 0 | 0 | 0 | 11.5 | 4.1 | 0 | [17 empty] | 0 | 0 | 0 |  |  |  |  | 92 | 49 |  |  |  |  | 1 |  | -1335041101 | 2 | 1 | -2 | 0 | 0 | 0 | 24447.61 | 0 | 24447.61 | 0 |  | 0 | 3 | 0 |  | 0 | 1 | 0 | 0 | 0 | 0 |  | Пр/812-079.0-1 | Пр/774-079.0 | Оборудование общего назначения | Оборудование общего назначения | 0
18 | 1 | 378 |  | 39,1 | 421/пр_2020_п.75_пп.а | Сметная стоимость вспомогательных ненормируемых материальных ресурсов, не учтенная в сметной норме, 2% | % | 2 | 2 | 2 |  |  |  | 0 | 0 | 0 | 0 | 0 | 0 | 0 | 0 | 0 | 0 | 0 |  | 53123056 | 0 | 0 | 0 | 0 | 0 | 0 | 0 | 0 | 0 | 0 | 0 | 0 | 0 | 0 | 0 | 0 | 0 | 0 | 92 | 49 | 1 | 1 |  |  | 1 | 1 | 1 | 1 |  |  |  |  | 3 | 2 |  |  |  | 137001 | 0 |  | 0 | 3 | 0 | 1 | 1 | 1 | 1 | 1 | 1 |  | 92 | 49 |  |  |  | 0 | 0 | 0 | [5 empty] | 0 |  | 0 | 0 | 0 | 0 | 0 | 0 | 0 | 0 | 0 | 0 | 0 | 0 |  |  |  | )*0 | [9 empty] | 0 | 0 | 1 | 1 |  |  |  | 1013 | % | % | 1 | [6 empty] | 50673023 | 3 | Монтажные работы | 79 | Оборудование общего назначения | 2 | 137001 | Оборудование общего назначения | мФЕР-37 |  |  |  | 0 | 0 | 0 | 0 | 0 | 0 | 0 | 0 | [18 empty] | 0 | 0 | 0 |  |  |  |  | 92 | 49 |  |  |  |  | 1 |  | 274903907 | 2 | 1 | -2 | 0 | 0 | 0 | 0 | 0 | 0 | 0 |  | 0 | 3 | 0 |  | 0 | 1 | 0 | 0 | 0 | 0 |  | Пр/812-079.0-1 | Пр/774-079.0 | Оборудование общего назначения | Оборудование общего назначения | 0
17 | 1 | 383 | 383 | 40 | м40-01-001-01 | Горизонтальное перемещение сверх предусмотренного в ГЭСНм: 100 м, на расстояние до 200 м | 10 т | 0.1 | 0 | 0.1 |  |  |  | 297.79 | 0 | 34.13 | 20.87 | 242.79 | 0 | 0.6 | 0.028 | 0 | 234.66 | 116.01 |  | 53123056 | 2696.938 | 0 | 269.038 | 208.6672 | 2427.9 | 0 | 6 | 0.28 | 0 | 2905.6052 | 0 | 269.038 | 208.6672 | 2427.9 | 0 | 6 | 0.28 | 0 | 89 | 44 | 1 | 1 |  |  | 1 | 1 | 1 | 1 |  |  |  |  | 0 | 2 | ГЭСНм-2022, м40-01-001-01, приказ Минстроя России от 18.05.2022 г. № 378/пр |  |  | 140001 | 0 |  | 0 | 3 | 0 | 1 | 1 | 1 | 1 | 1 | 1 |  | 89 | 44 |  |  |  | 0 | 0 | 0 | [5 empty] | 0 |  | 0 | 297.79 | 0 | 2437.86 | 1490.48 | 404.65 | 0 | 6 | 0.28 | 0 | 234.6574 | 116.0104 |  |  |  | )*0 | [9 empty] | 0 | 0 | 1 | 1 |  |  |  | 1009 | 10 т | 10 т | 10000 | [6 empty] | 50673026 | 3 | Монтажные работы | 82 | Дополнительное перемещение оборудования и материальных ресурсов, сверх предусмотренного государственными элементными сметными нормами на монтаж оборудования | 2 | 140001 | Дополнительное перемещение оборудования и материальных ресурсов, сверх предусмотренного государственными элементными сметными нормами на монтаж оборудования | мФЕР-40 |  |  |  | 1310720 | 0 | 0 | 0 | 0 | 0 | 6 | 0.28 | 0 | [17 empty] | 0 | 0 | 0 |  |  |  |  | 89 | 44 |  |  |  |  | 1 |  | 1781362373 | 2 | 1 | -2 | 0 | 0 | 0 | 648.46 | 0 | 648.46 | 0 |  | 0 | 3 | 0 |  | 0 | 1 | 0 | 0 | 0 | 0 |  | Пр/812-082.0-1 | Пр/774-082.0 | Дополнительное перемещение оборудования и материальных ресурсов, сверх предусмотренного государственными элементными сметными нормами на монтаж оборудования | Дополнительное перемещение оборудования и материальных ресурсов, сверх предусмотренного государственными элементными сметными нормами на монтаж оборудования | 0
18 | 1 | 383 |  | 40,1 | 421/пр_2020_п.75_пп.а | Сметная стоимость вспомогательных ненормируемых материальных ресурсов, не учтенная в сметной норме, 2% | % | 2 | 2 | 2 |  |  |  | 0 | 0 | 0 | 0 | 0 | 0 | 0 | 0 | 0 | 0 | 0 |  | 53123056 | 0 | 0 | 0 | 0 | 0 | 0 | 0 | 0 | 0 | 0 | 0 | 0 | 0 | 0 | 0 | 0 | 0 | 0 | 89 | 44 | 1 | 1 |  |  | 1 | 1 | 1 | 1 |  |  |  |  | 3 | 2 |  |  |  | 140001 | 0 |  | 0 | 3 | 0 | 1 | 1 | 1 | 1 | 1 | 1 |  | 89 | 44 |  |  |  | 0 | 0 | 0 | [5 empty] | 0 |  | 0 | 0 | 0 | 0 | 0 | 0 | 0 | 0 | 0 | 0 | 0 | 0 |  |  |  | )*0 | [9 empty] | 0 | 0 | 1 | 1 |  |  |  | 1013 | % | % | 1 | [6 empty] | 50673026 | 3 | Монтажные работы | 82 | Дополнительное перемещение оборудования и материальных ресурсов, сверх предусмотренного государственными элементными сметными нормами на монтаж оборудования | 2 | 140001 | Дополнительное перемещение оборудования и материальных ресурсов, сверх предусмотренного государственными элементными сметными нормами на монтаж оборудования | мФЕР-40 |  |  |  | 0 | 0 | 0 | 0 | 0 | 0 | 0 | 0 | [18 empty] | 0 | 0 | 0 |  |  |  |  | 89 | 44 |  |  |  |  | 1 |  | 274903907 | 2 | 1 | -2 | 0 | 0 | 0 | 0 | 0 | 0 | 0 |  | 0 | 3 | 0 |  | 0 | 1 | 0 | 0 | 0 | 0 |  | Пр/812-082.0-1 | Пр/774-082.0 | Дополнительное перемещение оборудования и материальных ресурсов, сверх предусмотренного государственными элементными сметными нормами на монтаж оборудования | Дополнительное перемещение оборудования и материальных ресурсов, сверх предусмотренного государственными элементными сметными нормами на монтаж оборудования | 0
17 | 1 | 388 | 388 | 41 | м40-01-001-04 | Горизонтальное перемещение сверх предусмотренного в ГЭСНм: 150 м, на расстояние до 200 м | 10 т | 0.1 | 0 | 0.1 |  |  |  | 181.5 | 0 | 12.19 | 7.45 | 161.86 | 0 | 0.4 | 0.01 | 0 | 150.69 | 74.5 |  | 53123056 | 1714.685 | 0 | 96.085 | 74.524 | 1618.6 | 0 | 4 | 0.1 | 0 | 1789.209 | 0 | 96.085 | 74.524 | 1618.6 | 0 | 4 | 0.1 | 0 | 89 | 44 | 1 | 1 |  |  | 1 | 1 | 1 | 1 |  |  |  |  | 0 | 2 | ГЭСНм-2022, м40-01-001-04, приказ Минстроя России от 18.05.2022 г. № 378/пр |  |  | 140001 | 0 |  | 0 | 3 | 0 | 1 | 1 | 1 | 1 | 1 | 1 |  | 89 | 44 |  |  |  | 0 | 0 | 0 | [5 empty] | 0 |  | 0 | 181.5 | 0 | 2437.86 | 1490.48 | 404.65 | 0 | 4 | 0.1 | 0 | 150.6859 | 74.4964 |  |  |  | )*0 | [9 empty] | 0 | 0 | 1 | 1 |  |  |  | 1009 | 10 т | 10 т | 10000 | [6 empty] | 50673026 | 3 | Монтажные работы | 82 | Дополнительное перемещение оборудования и материальных ресурсов, сверх предусмотренного государственными элементными сметными нормами на монтаж оборудования | 2 | 140001 | Дополнительное перемещение оборудования и материальных ресурсов, сверх предусмотренного государственными элементными сметными нормами на монтаж оборудования | мФЕР-40 |  |  |  | 1310720 | 0 | 0 | 0 | 0 | 0 | 4 | 0.1 | 0 | [17 empty] | 0 | 0 | 0 |  |  |  |  | 89 | 44 |  |  |  |  | 1 |  | -1561031321 | 2 | 1 | -2 | 0 | 0 | 0 | 406.69 | 0 | 406.69 | 0 |  | 0 | 3 | 0 |  | 0 | 1 | 0 | 0 | 0 | 0 |  | Пр/812-082.0-1 | Пр/774-082.0 | Дополнительное перемещение оборудования и материальных ресурсов, сверх предусмотренного государственными элементными сметными нормами на монтаж оборудования | Дополнительное перемещение оборудования и материальных ресурсов, сверх предусмотренного государственными элементными сметными нормами на монтаж оборудования | 0
18 | 1 | 388 |  | 41,1 | 421/пр_2020_п.75_пп.а | Сметная стоимость вспомогательных ненормируемых материальных ресурсов, не учтенная в сметной норме, 2% | % | 2 | 2 | 2 |  |  |  | 0 | 0 | 0 | 0 | 0 | 0 | 0 | 0 | 0 | 0 | 0 |  | 53123056 | 0 | 0 | 0 | 0 | 0 | 0 | 0 | 0 | 0 | 0 | 0 | 0 | 0 | 0 | 0 | 0 | 0 | 0 | 89 | 44 | 1 | 1 |  |  | 1 | 1 | 1 | 1 |  |  |  |  | 3 | 2 |  |  |  | 140001 | 0 |  | 0 | 3 | 0 | 1 | 1 | 1 | 1 | 1 | 1 |  | 89 | 44 |  |  |  | 0 | 0 | 0 | [5 empty] | 0 |  | 0 | 0 | 0 | 0 | 0 | 0 | 0 | 0 | 0 | 0 | 0 | 0 |  |  |  | )*0 | [9 empty] | 0 | 0 | 1 | 1 |  |  |  | 1013 | % | % | 1 | [6 empty] | 50673026 | 3 | Монтажные работы | 82 | Дополнительное перемещение оборудования и материальных ресурсов, сверх предусмотренного государственными элементными сметными нормами на монтаж оборудования | 2 | 140001 | Дополнительное перемещение оборудования и материальных ресурсов, сверх предусмотренного государственными элементными сметными нормами на монтаж оборудования | мФЕР-40 |  |  |  | 0 | 0 | 0 | 0 | 0 | 0 | 0 | 0 | [18 empty] | 0 | 0 | 0 |  |  |  |  | 89 | 44 |  |  |  |  | 1 |  | 274903907 | 2 | 1 | -2 | 0 | 0 | 0 | 0 | 0 | 0 | 0 |  | 0 | 3 | 0 |  | 0 | 1 | 0 | 0 | 0 | 0 |  | Пр/812-082.0-1 | Пр/774-082.0 | Дополнительное перемещение оборудования и материальных ресурсов, сверх предусмотренного государственными элементными сметными нормами на монтаж оборудования | Дополнительное перемещение оборудования и материальных ресурсов, сверх предусмотренного государственными элементными сметными нормами на монтаж оборудования | 0
17 | 1 | 393 | 393 | 42 | м37-02-029-40 | Снятие установленного внизу запасованного полиспаста грузоподъемностью системы: до 20 т | ШТ | 1 | 0 | 1 |  |  |  | 4048.3 | 0 | 1892.87 | 830.09 | 1325.34 | 0 | 3 | 1.3 | 0 | 1983 | 1056.16 |  | 53123056 | 3218.204 | 0 | 1892.864 | 830.091 | 1325.34 | 0 | 3 | 1.3 | 0 | 4048.295 | 0 | 1892.864 | 830.091 | 1325.34 | 0 | 3 | 1.3 | 0 | 92 | 49 | 1 | 1 |  |  | 1 | 1 | 1 | 1 |  |  |  |  | 0 | 2 | ГЭСНм-2022, м37-02-029-40, приказ Минстроя России от 18.05.2022 г. № 378/пр |  |  | 137001 | 0 |  | 0 | 3 | 0 | 1 | 1 | 1 | 1 | 1 | 1 |  | 92 | 49 |  |  |  | 0 | 0 | 0 | [5 empty] | 0 |  | 0 | 4048.3 | 0 | 2792.01 | 1239.94 | 441.78 | 0 | 3 | 1.3 | 0 | 1982.9956 | 1056.1607 |  |  |  | )*0 | [9 empty] | 0 | 0 | 1 | 1 |  |  |  | 1013 | ШТ | ШТ | 1 | [6 empty] | 50673023 | 3 | Монтажные работы | 79 | Оборудование общего назначения | 2 | 137001 | Оборудование общего назначения | мФЕР-37 |  |  |  | 1310720 | 0 | 0 | 0 | 0 | 0 | 3 | 1.3 | 0 | [17 empty] | 0 | 0 | 0 |  |  |  |  | 92 | 49 |  |  |  |  | 1 |  | -333459866 | 2 | 1 | -2 | 0 | 0 | 0 | 7087.46 | 0 | 7087.46 | 0 |  | 0 | 3 | 0 |  | 0 | 1 | 0 | 0 | 0 | 0 |  | Пр/812-079.0-1 | Пр/774-079.0 | Оборудование общего назначения | Оборудование общего назначения | 0
18 | 1 | 393 |  | 42,1 | 421/пр_2020_п.75_пп.а | Сметная стоимость вспомогательных ненормируемых материальных ресурсов, не учтенная в сметной норме, 2% | % | 2 | 2 | 2 |  |  |  | 0 | 0 | 0 | 0 | 0 | 0 | 0 | 0 | 0 | 0 | 0 |  | 53123056 | 0 | 0 | 0 | 0 | 0 | 0 | 0 | 0 | 0 | 0 | 0 | 0 | 0 | 0 | 0 | 0 | 0 | 0 | 92 | 49 | 1 | 1 |  |  | 1 | 1 | 1 | 1 |  |  |  |  | 3 | 2 |  |  |  | 137001 | 0 |  | 0 | 3 | 0 | 1 | 1 | 1 | 1 | 1 | 1 |  | 92 | 49 |  |  |  | 0 | 0 | 0 | [5 empty] | 0 |  | 0 | 0 | 0 | 0 | 0 | 0 | 0 | 0 | 0 | 0 | 0 | 0 |  |  |  | )*0 | [9 empty] | 0 | 0 | 1 | 1 |  |  |  | 1013 | % | % | 1 | [6 empty] | 50673023 | 3 | Монтажные работы | 79 | Оборудование общего назначения | 2 | 137001 | Оборудование общего назначения | мФЕР-37 |  |  |  | 0 | 0 | 0 | 0 | 0 | 0 | 0 | 0 | [18 empty] | 0 | 0 | 0 |  |  |  |  | 92 | 49 |  |  |  |  | 1 |  | 274903907 | 2 | 1 | -2 | 0 | 0 | 0 | 0 | 0 | 0 | 0 |  | 0 | 3 | 0 |  | 0 | 1 | 0 | 0 | 0 | 0 |  | Пр/812-079.0-1 | Пр/774-079.0 | Оборудование общего назначения | Оборудование общего назначения | 0
17 | 1 | 398 | 398 | 43 | м37-02-029-41 | Снятие установленного внизу запасованного полиспаста грузоподъемностью системы: свыше 20 до 30 т | ШТ | 1 | 0 | 1 |  |  |  | 4981.64 | 0 | 2172.07 | 954.09 | 1855.48 | 0 | 4.2 | 1.5 | 0 | 2584.8 | 1376.69 |  | 53123056 | 4027.541 | 0 | 2172.065 | 954.085 | 1855.476 | 0 | 4.2 | 1.5 | 0 | 4981.626 | 0 | 2172.065 | 954.085 | 1855.476 | 0 | 4.2 | 1.5 | 0 | 92 | 49 | 1 | 1 |  |  | 1 | 1 | 1 | 1 |  |  |  |  | 0 | 2 | ГЭСНм-2022, м37-02-029-41, приказ Минстроя России от 18.05.2022 г. № 378/пр |  |  | 137001 | 0 |  | 0 | 3 | 0 | 1 | 1 | 1 | 1 | 1 | 1 |  | 92 | 49 |  |  |  | 0 | 0 | 0 | [5 empty] | 0 |  | 0 | 4981.64 | 0 | 2792.01 | 1239.94 | 441.78 | 0 | 4.2 | 1.5 | 0 | 2584.8044 | 1376.6893 |  |  |  | )*0 | [9 empty] | 0 | 0 | 1 | 1 |  |  |  | 1013 | ШТ | ШТ | 1 | [6 empty] | 50673023 | 3 | Монтажные работы | 79 | Оборудование общего назначения | 2 | 137001 | Оборудование общего назначения | мФЕР-37 |  |  |  | 1310720 | 0 | 0 | 0 | 0 | 0 | 4.2 | 1.5 | 0 | [17 empty] | 0 | 0 | 0 |  |  |  |  | 92 | 49 |  |  |  |  | 1 |  | -909949475 | 2 | 1 | -2 | 0 | 0 | 0 | 8943.13 | 0 | 8943.13 | 0 |  | 0 | 3 | 0 |  | 0 | 1 | 0 | 0 | 0 | 0 |  | Пр/812-079.0-1 | Пр/774-079.0 | Оборудование общего назначения | Оборудование общего назначения | 0
18 | 1 | 398 |  | 43,1 | 421/пр_2020_п.75_пп.а | Сметная стоимость вспомогательных ненормируемых материальных ресурсов, не учтенная в сметной норме, 2% | % | 2 | 2 | 2 |  |  |  | 0 | 0 | 0 | 0 | 0 | 0 | 0 | 0 | 0 | 0 | 0 |  | 53123056 | 0 | 0 | 0 | 0 | 0 | 0 | 0 | 0 | 0 | 0 | 0 | 0 | 0 | 0 | 0 | 0 | 0 | 0 | 92 | 49 | 1 | 1 |  |  | 1 | 1 | 1 | 1 |  |  |  |  | 3 | 2 |  |  |  | 137001 | 0 |  | 0 | 3 | 0 | 1 | 1 | 1 | 1 | 1 | 1 |  | 92 | 49 |  |  |  | 0 | 0 | 0 | [5 empty] | 0 |  | 0 | 0 | 0 | 0 | 0 | 0 | 0 | 0 | 0 | 0 | 0 | 0 |  |  |  | )*0 | [9 empty] | 0 | 0 | 1 | 1 |  |  |  | 1013 | % | % | 1 | [6 empty] | 50673023 | 3 | Монтажные работы | 79 | Оборудование общего назначения | 2 | 137001 | Оборудование общего назначения | мФЕР-37 |  |  |  | 0 | 0 | 0 | 0 | 0 | 0 | 0 | 0 | [18 empty] | 0 | 0 | 0 |  |  |  |  | 92 | 49 |  |  |  |  | 1 |  | 274903907 | 2 | 1 | -2 | 0 | 0 | 0 | 0 | 0 | 0 | 0 |  | 0 | 3 | 0 |  | 0 | 1 | 0 | 0 | 0 | 0 |  | Пр/812-079.0-1 | Пр/774-079.0 | Оборудование общего назначения | Оборудование общего назначения | 0
17 | 1 | 403 | 403 | 44 | м37-02-029-42 | Снятие установленного внизу запасованного полиспаста грузоподъемностью системы: свыше 30 до 40 т | ШТ | 1 | 0 | 1 |  |  |  | 5555.95 | 0 | 2172.07 | 954.09 | 2429.79 | 0 | 5.5 | 1.5 | 0 | 3113.17 | 1658.1 |  | 53123056 | 4601.855 | 0 | 2172.065 | 954.085 | 2429.79 | 0 | 5.5 | 1.5 | 0 | 5555.94 | 0 | 2172.065 | 954.085 | 2429.79 | 0 | 5.5 | 1.5 | 0 | 92 | 49 | 1 | 1 |  |  | 1 | 1 | 1 | 1 |  |  |  |  | 0 | 2 | ГЭСНм-2022, м37-02-029-42, приказ Минстроя России от 18.05.2022 г. № 378/пр |  |  | 137001 | 0 |  | 0 | 3 | 0 | 1 | 1 | 1 | 1 | 1 | 1 |  | 92 | 49 |  |  |  | 0 | 0 | 0 | [5 empty] | 0 |  | 0 | 5555.95 | 0 | 2792.01 | 1239.94 | 441.78 | 0 | 5.5 | 1.5 | 0 | 3113.1696 | 1658.1012 |  |  |  | )*0 | [9 empty] | 0 | 0 | 1 | 1 |  |  |  | 1013 | ШТ | ШТ | 1 | [6 empty] | 50673023 | 3 | Монтажные работы | 79 | Оборудование общего назначения | 2 | 137001 | Оборудование общего назначения | мФЕР-37 |  |  |  | 1310720 | 0 | 0 | 0 | 0 | 0 | 5.5 | 1.5 | 0 | [17 empty] | 0 | 0 | 0 |  |  |  |  | 92 | 49 |  |  |  |  | 1 |  | -1707944966 | 2 | 1 | -2 | 0 | 0 | 0 | 10327.22 | 0 | 10327.22 | 0 |  | 0 | 3 | 0 |  | 0 | 1 | 0 | 0 | 0 | 0 |  | Пр/812-079.0-1 | Пр/774-079.0 | Оборудование общего назначения | Оборудование общего назначения | 0
18 | 1 | 403 |  | 44,1 | 421/пр_2020_п.75_пп.а | Сметная стоимость вспомогательных ненормируемых материальных ресурсов, не учтенная в сметной норме, 2% | % | 2 | 2 | 2 |  |  |  | 0 | 0 | 0 | 0 | 0 | 0 | 0 | 0 | 0 | 0 | 0 |  | 53123056 | 0 | 0 | 0 | 0 | 0 | 0 | 0 | 0 | 0 | 0 | 0 | 0 | 0 | 0 | 0 | 0 | 0 | 0 | 92 | 49 | 1 | 1 |  |  | 1 | 1 | 1 | 1 |  |  |  |  | 3 | 2 |  |  |  | 137001 | 0 |  | 0 | 3 | 0 | 1 | 1 | 1 | 1 | 1 | 1 |  | 92 | 49 |  |  |  | 0 | 0 | 0 | [5 empty] | 0 |  | 0 | 0 | 0 | 0 | 0 | 0 | 0 | 0 | 0 | 0 | 0 | 0 |  |  |  | )*0 | [9 empty] | 0 | 0 | 1 | 1 |  |  |  | 1013 | % | % | 1 | [6 empty] | 50673023 | 3 | Монтажные работы | 79 | Оборудование общего назначения | 2 | 137001 | Оборудование общего назначения | мФЕР-37 |  |  |  | 0 | 0 | 0 | 0 | 0 | 0 | 0 | 0 | [18 empty] | 0 | 0 | 0 |  |  |  |  | 92 | 49 |  |  |  |  | 1 |  | 274903907 | 2 | 1 | -2 | 0 | 0 | 0 | 0 | 0 | 0 | 0 |  | 0 | 3 | 0 |  | 0 | 1 | 0 | 0 | 0 | 0 |  | Пр/812-079.0-1 | Пр/774-079.0 | Оборудование общего назначения | Оборудование общего назначения | 0
17 | 1 | 408 | 408 | 45 | м37-02-029-43 | Снятие установленного внизу запасованного полиспаста грузоподъемностью системы: свыше 40 до 50 т | ШТ | 1 | 0 | 1 |  |  |  | 8368.26 | 0 | 3723.28 | 1640.88 | 3004.1 | 0 | 6.8 | 2.6 | 0 | 4273.38 | 2276.04 |  | 53123056 | 6727.386 | 0 | 3723.282 | 1640.878 | 3004.104 | 0 | 6.8 | 2.6 | 0 | 8368.264 | 0 | 3723.282 | 1640.878 | 3004.104 | 0 | 6.8 | 2.6 | 0 | 92 | 49 | 1 | 1 |  |  | 1 | 1 | 1 | 1 |  |  |  |  | 0 | 2 | ГЭСНм-2022, м37-02-029-43, приказ Минстроя России от 18.05.2022 г. № 378/пр |  |  | 137001 | 0 |  | 0 | 3 | 0 | 1 | 1 | 1 | 1 | 1 | 1 |  | 92 | 49 |  |  |  | 0 | 0 | 0 | [5 empty] | 0 |  | 0 | 8368.26 | 0 | 2792.01 | 1239.94 | 441.78 | 0 | 6.8 | 2.6 | 0 | 4273.3816 | 2276.0402 |  |  |  | )*0 | [9 empty] | 0 | 0 | 1 | 1 |  |  |  | 1013 | ШТ | ШТ | 1 | [6 empty] | 50673023 | 3 | Монтажные работы | 79 | Оборудование общего назначения | 2 | 137001 | Оборудование общего назначения | мФЕР-37 |  |  |  | 1310720 | 0 | 0 | 0 | 0 | 0 | 6.8 | 2.6 | 0 | [17 empty] | 0 | 0 | 0 |  |  |  |  | 92 | 49 |  |  |  |  | 1 |  | 2109472200 | 2 | 1 | -2 | 0 | 0 | 0 | 14917.68 | 0 | 14917.68 | 0 |  | 0 | 3 | 0 |  | 0 | 1 | 0 | 0 | 0 | 0 |  | Пр/812-079.0-1 | Пр/774-079.0 | Оборудование общего назначения | Оборудование общего назначения | 0
18 | 1 | 408 |  | 45,1 | 421/пр_2020_п.75_пп.а | Сметная стоимость вспомогательных ненормируемых материальных ресурсов, не учтенная в сметной норме, 2% | % | 2 | 2 | 2 |  |  |  | 0 | 0 | 0 | 0 | 0 | 0 | 0 | 0 | 0 | 0 | 0 |  | 53123056 | 0 | 0 | 0 | 0 | 0 | 0 | 0 | 0 | 0 | 0 | 0 | 0 | 0 | 0 | 0 | 0 | 0 | 0 | 92 | 49 | 1 | 1 |  |  | 1 | 1 | 1 | 1 |  |  |  |  | 3 | 2 |  |  |  | 137001 | 0 |  | 0 | 3 | 0 | 1 | 1 | 1 | 1 | 1 | 1 |  | 92 | 49 |  |  |  | 0 | 0 | 0 | [5 empty] | 0 |  | 0 | 0 | 0 | 0 | 0 | 0 | 0 | 0 | 0 | 0 | 0 | 0 |  |  |  | )*0 | [9 empty] | 0 | 0 | 1 | 1 |  |  |  | 1013 | % | % | 1 | [6 empty] | 50673023 | 3 | Монтажные работы | 79 | Оборудование общего назначения | 2 | 137001 | Оборудование общего назначения | мФЕР-37 |  |  |  | 0 | 0 | 0 | 0 | 0 | 0 | 0 | 0 | [18 empty] | 0 | 0 | 0 |  |  |  |  | 92 | 49 |  |  |  |  | 1 |  | 274903907 | 2 | 1 | -2 | 0 | 0 | 0 | 0 | 0 | 0 | 0 |  | 0 | 3 | 0 |  | 0 | 1 | 0 | 0 | 0 | 0 |  | Пр/812-079.0-1 | Пр/774-079.0 | Оборудование общего назначения | Оборудование общего назначения | 0
17 | 1 | 413 | 413 | 46 | м37-02-028-08 | Распасовка полиспастов монтажных грузоподъемностью системы: до 20 т | ШТ | 1 | 0 | 1 |  |  |  | 22266.65 | 0 | 9591.01 | 4151.94 | 8523.7 | 0 | 20.5 | 6.3 | 0 | 11661.59 | 6211.06 |  | 53123056 | 18114.713 | 0 | 9591.018 | 4151.937 | 8523.695 | 0 | 20.5 | 6.3 | 0 | 22266.65 | 0 | 9591.018 | 4151.937 | 8523.695 | 0 | 20.5 | 6.3 | 0 | 92 | 49 | 1 | 1 |  |  | 1 | 1 | 1 | 1 |  |  |  |  | 0 | 2 | ГЭСНм-2022, м37-02-028-08, приказ Минстроя России от 18.05.2022 г. № 378/пр |  |  | 137001 | 0 |  | 0 | 3 | 0 | 1 | 1 | 1 | 1 | 1 | 1 |  | 92 | 49 |  |  |  | 0 | 0 | 0 | [5 empty] | 0 |  | 0 | 22266.65 | 0 | 2792.01 | 1239.94 | 415.79 | 0 | 20.5 | 6.3 | 0 | 11661.5888 | 6211.0636 |  |  |  | )*0 | [9 empty] | 0 | 0 | 1 | 1 |  |  |  | 1013 | ШТ | ШТ | 1 | [6 empty] | 50673023 | 3 | Монтажные работы | 79 | Оборудование общего назначения | 2 | 137001 | Оборудование общего назначения | мФЕР-37 |  |  |  | 1310720 | 0 | 0 | 0 | 0 | 0 | 20.5 | 6.3 | 0 | [17 empty] | 0 | 0 | 0 |  |  |  |  | 92 | 49 |  |  |  |  | 1 |  | 1758915074 | 2 | 1 | -2 | 0 | 0 | 0 | 40139.3 | 0 | 40139.3 | 0 |  | 0 | 3 | 0 |  | 0 | 1 | 0 | 0 | 0 | 0 |  | Пр/812-079.0-1 | Пр/774-079.0 | Оборудование общего назначения | Оборудование общего назначения | 0
18 | 1 | 413 |  | 46,1 | 421/пр_2020_п.75_пп.а | Сметная стоимость вспомогательных ненормируемых материальных ресурсов, не учтенная в сметной норме, 2% | % | 2 | 2 | 2 |  |  |  | 0 | 0 | 0 | 0 | 0 | 0 | 0 | 0 | 0 | 0 | 0 |  | 53123056 | 0 | 0 | 0 | 0 | 0 | 0 | 0 | 0 | 0 | 0 | 0 | 0 | 0 | 0 | 0 | 0 | 0 | 0 | 92 | 49 | 1 | 1 |  |  | 1 | 1 | 1 | 1 |  |  |  |  | 3 | 2 |  |  |  | 137001 | 0 |  | 0 | 3 | 0 | 1 | 1 | 1 | 1 | 1 | 1 |  | 92 | 49 |  |  |  | 0 | 0 | 0 | [5 empty] | 0 |  | 0 | 0 | 0 | 0 | 0 | 0 | 0 | 0 | 0 | 0 | 0 | 0 |  |  |  | )*0 | [9 empty] | 0 | 0 | 1 | 1 |  |  |  | 1013 | % | % | 1 | [6 empty] | 50673023 | 3 | Монтажные работы | 79 | Оборудование общего назначения | 2 | 137001 | Оборудование общего назначения | мФЕР-37 |  |  |  | 0 | 0 | 0 | 0 | 0 | 0 | 0 | 0 | [18 empty] | 0 | 0 | 0 |  |  |  |  | 92 | 49 |  |  |  |  | 1 |  | 274903907 | 2 | 1 | -2 | 0 | 0 | 0 | 0 | 0 | 0 | 0 |  | 0 | 3 | 0 |  | 0 | 1 | 0 | 0 | 0 | 0 |  | Пр/812-079.0-1 | Пр/774-079.0 | Оборудование общего назначения | Оборудование общего назначения | 0
17 | 1 | 418 | 418 | 47 | м37-02-028-09 | Распасовка полиспастов монтажных грузоподъемностью системы: свыше 20 до 32 т | ШТ | 1 | 0 | 1 |  |  |  | 27800.73 | 0 | 11422.34 | 4944.16 | 11434.23 | 0 | 27.5 | 7.5 | 0 | 15068.12 | 8025.41 |  | 53123056 | 22856.564 | 0 | 11422.339 | 4944.161 | 11434.225 | 0 | 27.5 | 7.5 | 0 | 27800.725 | 0 | 11422.339 | 4944.161 | 11434.225 | 0 | 27.5 | 7.5 | 0 | 92 | 49 | 1 | 1 |  |  | 1 | 1 | 1 | 1 |  |  |  |  | 0 | 2 | ГЭСНм-2022, м37-02-028-09, приказ Минстроя России от 18.05.2022 г. № 378/пр |  |  | 137001 | 0 |  | 0 | 3 | 0 | 1 | 1 | 1 | 1 | 1 | 1 |  | 92 | 49 |  |  |  | 0 | 0 | 0 | [5 empty] | 0 |  | 0 | 27800.73 | 0 | 2792.01 | 1239.94 | 415.79 | 0 | 27.5 | 7.5 | 0 | 15068.1188 | 8025.4111 |  |  |  | )*0 | [9 empty] | 0 | 0 | 1 | 1 |  |  |  | 1013 | ШТ | ШТ | 1 | [6 empty] | 50673023 | 3 | Монтажные работы | 79 | Оборудование общего назначения | 2 | 137001 | Оборудование общего назначения | мФЕР-37 |  |  |  | 1310720 | 0 | 0 | 0 | 0 | 0 | 27.5 | 7.5 | 0 | [17 empty] | 0 | 0 | 0 |  |  |  |  | 92 | 49 |  |  |  |  | 1 |  | 63846211 | 2 | 1 | -2 | 0 | 0 | 0 | 50894.26 | 0 | 50894.26 | 0 |  | 0 | 3 | 0 |  | 0 | 1 | 0 | 0 | 0 | 0 |  | Пр/812-079.0-1 | Пр/774-079.0 | Оборудование общего назначения | Оборудование общего назначения | 0
18 | 1 | 418 |  | 47,1 | 421/пр_2020_п.75_пп.а | Сметная стоимость вспомогательных ненормируемых материальных ресурсов, не учтенная в сметной норме, 2% | % | 2 | 2 | 2 |  |  |  | 0 | 0 | 0 | 0 | 0 | 0 | 0 | 0 | 0 | 0 | 0 |  | 53123056 | 0 | 0 | 0 | 0 | 0 | 0 | 0 | 0 | 0 | 0 | 0 | 0 | 0 | 0 | 0 | 0 | 0 | 0 | 92 | 49 | 1 | 1 |  |  | 1 | 1 | 1 | 1 |  |  |  |  | 3 | 2 |  |  |  | 137001 | 0 |  | 0 | 3 | 0 | 1 | 1 | 1 | 1 | 1 | 1 |  | 92 | 49 |  |  |  | 0 | 0 | 0 | [5 empty] | 0 |  | 0 | 0 | 0 | 0 | 0 | 0 | 0 | 0 | 0 | 0 | 0 | 0 |  |  |  | )*0 | [9 empty] | 0 | 0 | 1 | 1 |  |  |  | 1013 | % | % | 1 | [6 empty] | 50673023 | 3 | Монтажные работы | 79 | Оборудование общего назначения | 2 | 137001 | Оборудование общего назначения | мФЕР-37 |  |  |  | 0 | 0 | 0 | 0 | 0 | 0 | 0 | 0 | [18 empty] | 0 | 0 | 0 |  |  |  |  | 92 | 49 |  |  |  |  | 1 |  | 274903907 | 2 | 1 | -2 | 0 | 0 | 0 | 0 | 0 | 0 | 0 |  | 0 | 3 | 0 |  | 0 | 1 | 0 | 0 | 0 | 0 |  | Пр/812-079.0-1 | Пр/774-079.0 | Оборудование общего назначения | Оборудование общего назначения | 0
17 | 1 | 423 | 423 | 48 | м37-02-028-10 | Распасовка полиспастов монтажных грузоподъемностью системы: свыше 32 до 50 т | ШТ | 1 | 0 | 1 |  |  |  | 42213.13 | 0 | 16761.09 | 7254.01 | 18198.03 | 0 | 43 | 11 | 0 | 23415.88 | 12471.5 |  | 53123056 | 34959.12 | 0 | 16761.09 | 7254.01 | 18198.03 | 0 | 43 | 11 | 0 | 42213.13 | 0 | 16761.09 | 7254.01 | 18198.03 | 0 | 43 | 11 | 0 | 92 | 49 | 1 | 1 |  |  | 1 | 1 | 1 | 1 |  |  |  |  | 0 | 2 | ГЭСНм-2022, м37-02-028-10, приказ Минстроя России от 18.05.2022 г. № 378/пр |  |  | 137001 | 0 |  | 0 | 3 | 0 | 1 | 1 | 1 | 1 | 1 | 1 |  | 92 | 49 |  |  |  | 0 | 0 | 0 | [5 empty] | 0 |  | 0 | 42213.13 | 0 | 2792.01 | 1239.94 | 423.21 | 0 | 43 | 11 | 0 | 23415.8768 | 12471.4996 |  |  |  | )*0 | [9 empty] | 0 | 0 | 1 | 1 |  |  |  | 1013 | ШТ | ШТ | 1 | [6 empty] | 50673023 | 3 | Монтажные работы | 79 | Оборудование общего назначения | 2 | 137001 | Оборудование общего назначения | мФЕР-37 |  |  |  | 1310720 | 0 | 0 | 0 | 0 | 0 | 43 | 11 | 0 | [17 empty] | 0 | 0 | 0 |  |  |  |  | 92 | 49 |  |  |  |  | 1 |  | 946297956 | 2 | 1 | -2 | 0 | 0 | 0 | 78100.51 | 0 | 78100.51 | 0 |  | 0 | 3 | 0 |  | 0 | 1 | 0 | 0 | 0 | 0 |  | Пр/812-079.0-1 | Пр/774-079.0 | Оборудование общего назначения | Оборудование общего назначения | 0
18 | 1 | 423 |  | 48,1 | 421/пр_2020_п.75_пп.а | Сметная стоимость вспомогательных ненормируемых материальных ресурсов, не учтенная в сметной норме, 2% | % | 2 | 2 | 2 |  |  |  | 0 | 0 | 0 | 0 | 0 | 0 | 0 | 0 | 0 | 0 | 0 |  | 53123056 | 0 | 0 | 0 | 0 | 0 | 0 | 0 | 0 | 0 | 0 | 0 | 0 | 0 | 0 | 0 | 0 | 0 | 0 | 92 | 49 | 1 | 1 |  |  | 1 | 1 | 1 | 1 |  |  |  |  | 3 | 2 |  |  |  | 137001 | 0 |  | 0 | 3 | 0 | 1 | 1 | 1 | 1 | 1 | 1 |  | 92 | 49 |  |  |  | 0 | 0 | 0 | [5 empty] | 0 |  | 0 | 0 | 0 | 0 | 0 | 0 | 0 | 0 | 0 | 0 | 0 | 0 |  |  |  | )*0 | [9 empty] | 0 | 0 | 1 | 1 |  |  |  | 1013 | % | % | 1 | [6 empty] | 50673023 | 3 | Монтажные работы | 79 | Оборудование общего назначения | 2 | 137001 | Оборудование общего назначения | мФЕР-37 |  |  |  | 0 | 0 | 0 | 0 | 0 | 0 | 0 | 0 | [18 empty] | 0 | 0 | 0 |  |  |  |  | 92 | 49 |  |  |  |  | 1 |  | 274903907 | 2 | 1 | -2 | 0 | 0 | 0 | 0 | 0 | 0 | 0 |  | 0 | 3 | 0 |  | 0 | 1 | 0 | 0 | 0 | 0 |  | Пр/812-079.0-1 | Пр/774-079.0 | Оборудование общего назначения | Оборудование общего назначения | 0
17 | 1 | 429 | 429 | 49 | м37-02-026-07 | Наматывание на барабан полиспаста стального каната диаметром: свыше 20 мм до 28 мм | 100 м | 0.01 | 0 | 0.01 |  |  |  | 90.12 | 0 | 40.4 | 20.2 | 29.52 | 0 | 0.071 | 0.0328 | 0 | 45.74 | 24.36 |  | 53123056 | 6981.3664 | 0 | 4029.2574 | 2019.7712 | 2952.109 | 0 | 7.1 | 3.28 | 0 | 9001.1376 | 0 | 4029.2574 | 2019.7712 | 2952.109 | 0 | 7.1 | 3.28 | 0 | 92 | 49 | 1 | 1 |  |  | 1 | 1 | 1 | 1 |  |  |  |  | 0 | 2 | ГЭСНм-2022, м37-02-026-07, приказ Минстроя России от 18.05.2022 г. № 378/пр |  |  | 137001 | 0 |  | 0 | 3 | 0 | 1 | 1 | 1 | 1 | 1 | 1 |  | 92 | 49 |  |  |  | 0 | 0 | 0 | [5 empty] | 0 |  | 0 | 90.12 | 0 | 2868.99 | 1770.98 | 415.79 | 0 | 7.1 | 3.28 | 0 | 45.7424 | 24.3628 |  |  |  | )*0 | [9 empty] | 0 | 0 | 1 | 1 |  |  |  | 1003 | 100 м | 100 м | 100 | [6 empty] | 50673023 | 3 | Монтажные работы | 79 | Оборудование общего назначения | 2 | 137001 | Оборудование общего назначения | мФЕР-37 |  |  |  | 1310720 | 0 | 0 | 0 | 0 | 0 | 7.1 | 3.28 | 0 | [17 empty] | 0 | 0 | 0 |  |  |  |  | 92 | 49 |  |  |  |  | 1 |  | -1027771728 | 2 | 1 | -2 | 0 | 0 | 0 | 160.22 | 0 | 160.22 | 0 |  | 0 | 3 | 0 |  | 0 | 1 | 0 | 0 | 0 | 0 |  | Пр/812-079.0-1 | Пр/774-079.0 | Оборудование общего назначения | Оборудование общего назначения | 0
18 | 1 | 429 |  | 49,1 | 421/пр_2020_п.75_пп.а | Сметная стоимость вспомогательных ненормируемых материальных ресурсов, не учтенная в сметной норме, 2% | % | 2 | 2 | 2 |  |  |  | 0 | 0 | 0 | 0 | 0 | 0 | 0 | 0 | 0 | 0 | 0 |  | 53123056 | 0 | 0 | 0 | 0 | 0 | 0 | 0 | 0 | 0 | 0 | 0 | 0 | 0 | 0 | 0 | 0 | 0 | 0 | 92 | 49 | 1 | 1 |  |  | 1 | 1 | 1 | 1 |  |  |  |  | 3 | 2 |  |  |  | 137001 | 0 |  | 0 | 3 | 0 | 1 | 1 | 1 | 1 | 1 | 1 |  | 92 | 49 |  |  |  | 0 | 0 | 0 | [5 empty] | 0 |  | 0 | 0 | 0 | 0 | 0 | 0 | 0 | 0 | 0 | 0 | 0 | 0 |  |  |  | )*0 | [9 empty] | 0 | 0 | 1 | 1 |  |  |  | 1013 | % | % | 1 | [6 empty] | 50673023 | 3 | Монтажные работы | 79 | Оборудование общего назначения | 2 | 137001 | Оборудование общего назначения | мФЕР-37 |  |  |  | 0 | 0 | 0 | 0 | 0 | 0 | 0 | 0 | [18 empty] | 0 | 0 | 0 |  |  |  |  | 92 | 49 |  |  |  |  | 1 |  | 274903907 | 2 | 1 | -2 | 0 | 0 | 0 | 0 | 0 | 0 | 0 |  | 0 | 3 | 0 |  | 0 | 1 | 0 | 0 | 0 | 0 |  | Пр/812-079.0-1 | Пр/774-079.0 | Оборудование общего назначения | Оборудование общего назначения | 0
17 | 1 | 434 | 434 | 50 | м37-02-013-41 | Снятие электролебедки, тяговое усилие: свыше 50 кН (5 тс) до 70 кН (7 тс) | ШТ | 1 | 0 | 1 |  |  |  | 15495.78 | 0 | 8221.73 | 3634.44 | 3639.61 | 0 | 8.6 | 5.8 | 0 | 6692.13 | 3564.28 |  | 53123056 | 11861.327 | 0 | 8221.721 | 3634.434 | 3639.606 | 0 | 8.6 | 5.8 | 0 | 15495.761 | 0 | 8221.721 | 3634.434 | 3639.606 | 0 | 8.6 | 5.8 | 0 | 92 | 49 | 1 | 1 |  |  | 1 | 1 | 1 | 1 |  |  |  |  | 0 | 2 | ГЭСНм-2022, м37-02-013-41, приказ Минстроя России от 18.05.2022 г. № 378/пр |  |  | 137001 | 0 |  | 0 | 3 | 0 | 1 | 1 | 1 | 1 | 1 | 1 |  | 92 | 49 |  |  |  | 0 | 0 | 0 | [5 empty] | 0 |  | 0 | 15495.78 | 0 | 2792.01 | 1239.94 | 423.21 | 0 | 8.6 | 5.8 | 0 | 6692.126 | 3564.2845 |  |  |  | )*0 | [9 empty] | 0 | 0 | 1 | 1 |  |  |  | 1013 | ШТ | ШТ | 1 | [6 empty] | 50673023 | 3 | Монтажные работы | 79 | Оборудование общего назначения | 2 | 137001 | Оборудование общего назначения | мФЕР-37 |  |  |  | 1310720 | 0 | 0 | 0 | 0 | 0 | 8.6 | 5.8 | 0 | [17 empty] | 0 | 0 | 0 |  |  |  |  | 92 | 49 |  |  |  |  | 1 |  | -1902884933 | 2 | 1 | -2 | 0 | 0 | 0 | 25752.19 | 0 | 25752.19 | 0 |  | 0 | 3 | 0 |  | 0 | 1 | 0 | 0 | 0 | 0 |  | Пр/812-079.0-1 | Пр/774-079.0 | Оборудование общего назначения | Оборудование общего назначения | 0
18 | 1 | 434 |  | 50,1 | 421/пр_2020_п.75_пп.а | Сметная стоимость вспомогательных ненормируемых материальных ресурсов, не учтенная в сметной норме, 2% | % | 2 | 2 | 2 |  |  |  | 0 | 0 | 0 | 0 | 0 | 0 | 0 | 0 | 0 | 0 | 0 |  | 53123056 | 0 | 0 | 0 | 0 | 0 | 0 | 0 | 0 | 0 | 0 | 0 | 0 | 0 | 0 | 0 | 0 | 0 | 0 | 92 | 49 | 1 | 1 |  |  | 1 | 1 | 1 | 1 |  |  |  |  | 3 | 2 |  |  |  | 137001 | 0 |  | 0 | 3 | 0 | 1 | 1 | 1 | 1 | 1 | 1 |  | 92 | 49 |  |  |  | 0 | 0 | 0 | [5 empty] | 0 |  | 0 | 0 | 0 | 0 | 0 | 0 | 0 | 0 | 0 | 0 | 0 | 0 |  |  |  | )*0 | [9 empty] | 0 | 0 | 1 | 1 |  |  |  | 1013 | % | % | 1 | [6 empty] | 50673023 | 3 | Монтажные работы | 79 | Оборудование общего назначения | 2 | 137001 | Оборудование общего назначения | мФЕР-37 |  |  |  | 0 | 0 | 0 | 0 | 0 | 0 | 0 | 0 | [18 empty] | 0 | 0 | 0 |  |  |  |  | 92 | 49 |  |  |  |  | 1 |  | 274903907 | 2 | 1 | -2 | 0 | 0 | 0 | 0 | 0 | 0 | 0 |  | 0 | 3 | 0 |  | 0 | 1 | 0 | 0 | 0 | 0 |  | Пр/812-079.0-1 | Пр/774-079.0 | Оборудование общего назначения | Оборудование общего назначения | 0
17 | 1 | 438 | 438 | 51 | м40-01-002-01 | Вертикальное перемещение сверх предусмотренного в ГЭСНм: 1 м, на высоту до 5 м | 10 т | 0.1 | 0 | 0.1 |  |  |  | 1188.82 | 0 | 65.65 | 28.27 | 1094.9 | 0 | 2.61 | 0.0423 | 0 | 999.62 | 494.19 |  | 53123056 | 11605.4968 | 0 | 656.5468 | 282.6613 | 10948.95 | 0 | 26.1 | 0.423 | 0 | 13209.0645 | 0 | 729.4964 | 314.0681 | 12165.5 | 0 | 29 | 0.47 | 0 | 89 | 44 | 1 | 1 |  |  | 1 | 1 | 1 | 1 |  |  |  |  | 0 | 2 | ГЭСНм-2022, м40-01-002-01, приказ Минстроя России от 18.05.2022 г. № 378/пр |  |  | 140001 | 0 |  | 0 | 3 | 0 | 1 | 1 | 1 | 1 | 1 | 1 |  | 89 | 44 |  |  |  | 0 | 0 | 0 | [5 empty] | 0 | Поправка: Сб.№м40, п.1.40.2 Наименование: Опускание оборудования и материальных ресурсов | 0 | 1188.82 | 0 | 1552.12 | 668.23 | 419.5 | 0 | 26.1 | 0.423 | 0 | 999.6213 | 494.1948 |  |  |  | )*0,9*0 | )*0,9 | )*0,9 | )*0,9 |  | )*0,9 | )*0,9 |  |  |  | 0 | 0 | 1 | 1 |  |  |  | 1009 | 10 т | 10 т | 10000 | [6 empty] | 50673026 | 3 | Монтажные работы | 82 | Дополнительное перемещение оборудования и материальных ресурсов, сверх предусмотренного государственными элементными сметными нормами на монтаж оборудования | 2 | 140001 | Дополнительное перемещение оборудования и материальных ресурсов, сверх предусмотренного государственными элементными сметными нормами на монтаж оборудования | мФЕР-40 |  | Поправка: Сб.№м40, п.1.40.2 |  | 1310720 | 0 | 0 | 0 | 0 | 0 | 29 | 0.47 | 0 | [17 empty] | 0 | 0 | 0 |  |  |  |  | 89 | 44 |  |  |  |  | 1 |  | 1346632624 | 2 | 1 | -2 | 0 | 0 | 0 | 2682.63 | 0 | 2682.63 | 0 |  | 0 | 3 | 0 |  | 0 | 1 | 0 | 0 | 0 | 0 |  | Пр/812-082.0-1 | Пр/774-082.0 | Дополнительное перемещение оборудования и материальных ресурсов, сверх предусмотренного государственными элементными сметными нормами на монтаж оборудования | Дополнительное перемещение оборудования и материальных ресурсов, сверх предусмотренного государственными элементными сметными нормами на монтаж оборудования | 0
18 | 1 | 438 |  | 51,1 | 421/пр_2020_п.75_пп.а | Сметная стоимость вспомогательных ненормируемых материальных ресурсов, не учтенная в сметной норме, 2% | % | 2 | 2 | 2 |  |  |  | 0 | 0 | 0 | 0 | 0 | 0 | 0 | 0 | 0 | 0 | 0 |  | 53123056 | 0 | 0 | 0 | 0 | 0 | 0 | 0 | 0 | 0 | 0 | 0 | 0 | 0 | 0 | 0 | 0 | 0 | 0 | 89 | 44 | 1 | 1 |  |  | 1 | 1 | 1 | 1 |  |  |  |  | 3 | 2 |  |  |  | 140001 | 0 |  | 0 | 3 | 0 | 1 | 1 | 1 | 1 | 1 | 1 |  | 89 | 44 |  |  |  | 0 | 0 | 0 | [5 empty] | 0 |  | 0 | 0 | 0 | 0 | 0 | 0 | 0 | 0 | 0 | 0 | 0 | 0 |  |  |  | )*0 | [9 empty] | 0 | 0 | 1 | 1 |  |  |  | 1013 | % | % | 1 | [6 empty] | 50673026 | 3 | Монтажные работы | 82 | Дополнительное перемещение оборудования и материальных ресурсов, сверх предусмотренного государственными элементными сметными нормами на монтаж оборудования | 2 | 140001 | Дополнительное перемещение оборудования и материальных ресурсов, сверх предусмотренного государственными элементными сметными нормами на монтаж оборудования | мФЕР-40 |  |  |  | 0 | 0 | 0 | 0 | 0 | 0 | 0 | 0 | [18 empty] | 0 | 0 | 0 |  |  |  |  | 89 | 44 |  |  |  |  | 1 |  | 274903907 | 2 | 1 | -2 | 0 | 0 | 0 | 0 | 0 | 0 | 0 |  | 0 | 3 | 0 |  | 0 | 1 | 0 | 0 | 0 | 0 |  | Пр/812-082.0-1 | Пр/774-082.0 | Дополнительное перемещение оборудования и материальных ресурсов, сверх предусмотренного государственными элементными сметными нормами на монтаж оборудования | Дополнительное перемещение оборудования и материальных ресурсов, сверх предусмотренного государственными элементными сметными нормами на монтаж оборудования | 0
17 | 1 | 441 | 441 | 52 | 30-09-004-02 | Разборка опор из шпальных клеток | 100 шт | 0.01 | 0 | 0.01 |  |  |  | 227.25 | 0 | 54.95 | 23.66 | 148.64 | 0 | 0.364 | 0.0354 | 0 | 241.22 | 160.24 |  | 53123056 | 20358.8088 | 0 | 5494.5048 | 2365.5342 | 14864.304 | 0 | 36.4 | 3.54 | 0 | 22724.343 | 0 | 5494.5048 | 2365.5342 | 14864.304 | 0 | 36.4 | 3.54 | 0 | 140 | 93 | 1 | 1 |  |  | 1 | 1 | 1 | 1 |  |  |  |  | 0 | 1 | ГЭСН-2022, 30-09-004-02, приказ Минстроя России от 18.05.2022 г. № 378/пр |  |  | 30002 | 0 |  | 0 | 2 | 0 | 1 | 1 | 1 | 1 | 1 | 1 |  | 140 | 93 |  |  |  | 0 | 0 | 0 | [5 empty] | 0 |  | 0 | 227.25 | 0 | 1552.12 | 668.23 | 408.36 | 0 | 36.4 | 3.54 | 0 | 241.22 | 160.239 |  |  |  | )*0 | [9 empty] | 0 | 0 | 1 | 1 |  |  |  | 1013 | 100 шт | 100 шт | 1 | [6 empty] | 50673464 | 2 | Общестроительные работы | 24 | Мосты и трубы | 1 | 30002 | Мосты и трубы | ФЕР-30 |  |  |  | 1310720 | 0 | 0 | 0 | 0 | 0 | 36.4 | 3.54 | 0 | [17 empty] | 0 | 0 | 0 |  |  |  |  | 140 | 93 |  |  |  |  | 1 |  | 766661107 | 2 | 1 | -2 | 0 | 0 | 0 | 628.71 | 628.71 | 0 | 0 |  | 0 | 3 | 0 |  | 0 | 1 | 0 | 0 | 0 | 0 |  | Пр/812-024.0-1 | Пр/774-024.0 | Мосты и трубы | Мосты и трубы | 0
51 | 1 | 4 | 436 |  | Новый раздел | 120. Такелажные работы крупногабаритного оборудования при перемещении и замене на ПС, для объектов, расположенных в Московской области | 0 | [6 empty] | 300929.42 | 0 | 120261.27 | 52384.54 | 128283.61 | 0 | 303.02 | 80.6611 | 0 | 166308.9 | 88550.63 |  |  | 300929.42 | 0 | 120261.27 | 52384.54 | 128283.61 | 0 | 303.02 | 80.6611 | 0 | 166308.9 | 88550.63 |  |  | 0 | 0 | 0 | 555788.95 | 1347.03 | 554441.92 | 0 | 0 | 0 | 0 | 0 | 0 | 0 | 0 | 0 | 0 | [19 empty] | 0 | 0 | 0 | 555788.95 | 1347.03 | 554441.92 | 0 | 0 | 0 | 0 | 0 | 0 | 0 | 0 | 0 | 0 | [114 empty] | 0
50 | 0 | 0 | 1 | 201 | 300929.42 | ПЗ | Прямые затраты |  |  | 201 | 1 | 3 |  | 2 | [7 empty] | 300929.42 | 1 | 300929.42
50 | 0 | 0 | 1 | 202 | 0 | СтМатОб | Стоимость материальных ресурсов (всего) |  |  | 202 | 2 | 3 |  | 2 | [7 empty] | 0 | 1 | 0
50 | 0 | 0 | 1 | 222 | 0 | СтМатОбЗак | Стоимость материалов и оборудования заказчика |  |  | 222 | 3 | 3 |  | 2 | [7 empty] | 0 | 1 | 0
50 | 0 | 0 | 1 | 225 | 0 | СтМатОбПод | Стоимость материалов и оборудования подрядчика |  |  | 225 | 4 | 3 |  | 2 | [7 empty] | 0 | 1 | 0
50 | 0 | 0 | 1 | 226 | 0 | СтМат | Стоимость материалов (всего) |  |  | 226 | 5 | 3 |  | 2 | [7 empty] | 0 | 1 | 0
50 | 0 | 0 | 1 | 227 | 0 | СтМатЗак | Стоимость материалов заказчика |  |  | 227 | 6 | 3 |  | 2 | [7 empty] | 0 | 1 | 0
50 | 0 | 0 | 1 | 228 | 0 | СтМатПод | Стоимость материалов подрядчика |  |  | 228 | 7 | 3 |  | 2 | [7 empty] | 0 | 1 | 0
50 | 0 | 0 | 1 | 216 | 0 | Оборуд | Стоимость оборудования (всего) |  |  | 216 | 8 | 3 |  | 2 | [7 empty] | 0 | 1 | 0
50 | 0 | 0 | 1 | 223 | 0 | ОборудЗак | Стоимость оборудования заказчика |  |  | 223 | 9 | 3 |  | 2 | [7 empty] | 0 | 1 | 0
50 | 0 | 0 | 1 | 229 | 0 | ОборудПод | Стоимость оборудования подрядчика |  |  | 229 | 10 | 3 |  | 2 | [7 empty] | 0 | 1 | 0
50 | 0 | 0 | 1 | 203 | 120261.27 | ЭММ | Эксплуатация машин |  |  | 203 | 11 | 3 |  | 2 | [7 empty] | 120261.27 | 1 | 120261.27
50 | 0 | 0 | 1 | 231 | 0 | ЭММсНРиСП | Эксплуатация машин по ТСН-2001.16 |  |  | 231 | 12 | 3 |  | 2 | [7 empty] | 0 | 1 | 0
50 | 0 | 0 | 1 | 204 | 52384.54 | ЗПМ | ЗП машинистов |  |  | 204 | 13 | 3 |  | 2 | [7 empty] | 52384.54 | 1 | 52384.54
50 | 0 | 0 | 1 | 205 | 128283.61 | ОЗП | Основная ЗП рабочих |  |  | 205 | 14 | 3 |  | 2 | [7 empty] | 128283.61 | 1 | 128283.61
50 | 0 | 0 | 1 | 232 | 0 | ОЗПсНРиСП | Основная ЗП рабочих по ТСН-2001.16 |  |  | 232 | 15 | 3 |  | 2 | [7 empty] | 0 | 1 | 0
50 | 0 | 0 | 1 | 214 | 1347.03 | Строит | Строительные работы с НР и СП |  |  | 214 | 16 | 3 |  | 2 | [7 empty] | 1347.03 | 1 | 1347.03
50 | 0 | 0 | 1 | 215 | 554441.92 | Монтаж | Монтажные работы с НР и СП |  |  | 215 | 17 | 3 |  | 2 | [7 empty] | 554441.92 | 1 | 554441.92
50 | 0 | 0 | 1 | 217 | 0 | Прочие | Прочие работы с НР и СП |  |  | 217 | 18 | 3 |  | 2 | [7 empty] | 0 | 1 | 0
50 | 0 | 0 | 1 | 230 | 0 | ПрочиеЗатр | Прочие затраты по ТСН-2001.16 |  |  | 230 | 19 | 3 |  | 2 | [7 empty] | 0 | 1 | 0
50 | 0 | 0 | 1 | 206 | 0 | ВозврМат | Возврат материалов |  |  | 206 | 20 | 3 |  | 2 | [7 empty] | 0 | 1 | 0
50 | 0 | 0 | 1 | 207 | 303.02 | ТрудСтр | Трудозатраты строителей |  |  | 207 | 21 | 3 |  | 7 | [7 empty] | 303.02 | 1 | 303.02
50 | 0 | 0 | 1 | 208 | 80.6611 | ТрудМаш | Трудозатраты машинистов |  |  | 208 | 22 | 3 |  | 7 | [7 empty] | 80.6611 | 1 | 80.6611
50 | 0 | 0 | 1 | 209 | 0 | ТранспМат | Транспорт материалов |  |  | 209 | 23 | 3 |  | 2 | [7 empty] | 0 | 1 | 0
50 | 0 | 0 | 1 | 233 | 0 | Перевозка | Перевозка грузов |  |  | 233 | 24 | 3 |  | 2 | [7 empty] | 0 | 1 | 0
50 | 0 | 0 | 1 | 210 | 166308.9 | НР | Накладные расходы |  |  | 210 | 25 | 3 |  | 2 | [7 empty] | 166308.9 | 1 | 166308.9
50 | 0 | 0 | 1 | 211 | 88550.63 | СмПриб | Сметная прибыль |  |  | 211 | 26 | 3 |  | 2 | [7 empty] | 88550.63 | 1 | 88550.63
50 | 0 | 0 | 1 | 224 | 555788.95 | Всего | Всего с НР и СП |  |  | 224 | 27 | 3 |  | 2 | [7 empty] | 555788.95 | 1 | 555788.95
4 | 1 |  | 521 |  | Новый раздел | 9. Ремонт элегазового оборудования напряжением 35кВ, 110кВ, 220 кВ |  | 0 |  | 0 | [7 empty] | 0 |  |  | 0 | [53 empty] | 0 | [11 empty] | 0
52 | 1 | 4 | 517 | 0 | Новый раздел | 9. Ремонт элегазового оборудования напряжением 35кВ, 110кВ, 220 кВ | [7 empty] | 0 | 0 | 0 | 0 | 0 | 0 | 0 | 0 | 0 | 0 | 0 | 0 | 0 | 0 | 0 | 0 | 0 | 0 | 0 | 0 | 0 | 0 | 0 | 0 | 0 | 0 | 0 | 0 | 0 | 0 | 0 | 0 | 0 | 0 | 0 | 0 | 0 | 0 | 0 | 0 | 0 | 0 | 0 | 0 | 0 | 0 | 0 | 0 | 0 | 0 | 0 | 0 | 0 | 0 | 0 | 0 | 0 | 0 | 0 | 0 | 0 | 0 | 0 | 0 | 0 | 0 | 0 | 0 | 0 | 0 | 0 | 0 | 0 | 0 | 0 | 0 | 0 | 0 | 0 | 0 | 0 | 0 | 0 | 0 | 0 | 0 | 0 | 0 | 0 | 0 | 0 | 0 | 0 | 0 | 0 | 0 | 0 | 0 | 0 | 0 | 0 | 0 | 0 | 0 | 0 | 0 | 0 | 0 | 0 | 0 | 0 | 0 | 0 | 0 | 0 | 0 | 0 | 0 | 0 | 0 | 0 | 0 | 0 | 0 | 0 | 0 | 0 | 0 | 0 | 0 | 0 | 0 | 0 | 0 | 0 | 0 | 0 | 0 | 0 | 0 | 0 | 0 | 0 | 0 | 0 | 0 | 0 | 0 | 0 | 0 | 0 | 0 | 0 | 0 | 0 | 0 | 0 | 0 | 0 | 0 | 0 | 0 | 0 | 0 | 0 | 0 | 0 | 0 | 0 | 0 | 0 | 0 | 0 | 0 | 0 | 0 | 0 | 0 | 0 | 0 | 0 | 0 | 0 | 0 | 0 | 0 | 0 | 0 | 0 | 0 | 0 | 0
51 | 1 | 4 | 517 |  | Новый раздел | 9. Ремонт элегазового оборудования напряжением 35кВ, 110кВ, 220 кВ | 0 | [6 empty] | 0 | 0 | 0 | 0 | 0 | 0 | 0 | 0 | 0 | 0 | 0 | [15 empty] | 0 | 0 | 0 | 0 | 0 | 0 | 0 | 0 | 0 | 0 | 0 | 0 | 0 | 0 | 0 | 0 | [149 empty] | 0
50 | 0 | 0 | 1 | 201 | 0 | ПЗ | Прямые затраты |  |  | 201 | 1 | 3 |  | 2 | [7 empty] | 0 | 1 | 0
50 | 0 | 0 | 1 | 202 | 0 | СтМатОб | Стоимость материальных ресурсов (всего) |  |  | 202 | 2 | 3 |  | 2 | [7 empty] | 0 | 1 | 0
50 | 0 | 0 | 1 | 222 | 0 | СтМатОбЗак | Стоимость материалов и оборудования заказчика |  |  | 222 | 3 | 3 |  | 2 | [7 empty] | 0 | 1 | 0
50 | 0 | 0 | 1 | 225 | 0 | СтМатОбПод | Стоимость материалов и оборудования подрядчика |  |  | 225 | 4 | 3 |  | 2 | [7 empty] | 0 | 1 | 0
50 | 0 | 0 | 1 | 226 | 0 | СтМат | Стоимость материалов (всего) |  |  | 226 | 5 | 3 |  | 2 | [7 empty] | 0 | 1 | 0
50 | 0 | 0 | 1 | 227 | 0 | СтМатЗак | Стоимость материалов заказчика |  |  | 227 | 6 | 3 |  | 2 | [7 empty] | 0 | 1 | 0
50 | 0 | 0 | 1 | 228 | 0 | СтМатПод | Стоимость материалов подрядчика |  |  | 228 | 7 | 3 |  | 2 | [7 empty] | 0 | 1 | 0
50 | 0 | 0 | 1 | 216 | 0 | Оборуд | Стоимость оборудования (всего) |  |  | 216 | 8 | 3 |  | 2 | [7 empty] | 0 | 1 | 0
50 | 0 | 0 | 1 | 223 | 0 | ОборудЗак | Стоимость оборудования заказчика |  |  | 223 | 9 | 3 |  | 2 | [7 empty] | 0 | 1 | 0
50 | 0 | 0 | 1 | 229 | 0 | ОборудПод | Стоимость оборудования подрядчика |  |  | 229 | 10 | 3 |  | 2 | [7 empty] | 0 | 1 | 0
50 | 0 | 0 | 1 | 203 | 0 | ЭММ | Эксплуатация машин |  |  | 203 | 11 | 3 |  | 2 | [7 empty] | 0 | 1 | 0
50 | 0 | 0 | 1 | 231 | 0 | ЭММсНРиСП | Эксплуатация машин по ТСН-2001.16 |  |  | 231 | 12 | 3 |  | 2 | [7 empty] | 0 | 1 | 0
50 | 0 | 0 | 1 | 204 | 0 | ЗПМ | ЗП машинистов |  |  | 204 | 13 | 3 |  | 2 | [7 empty] | 0 | 1 | 0
50 | 0 | 0 | 1 | 205 | 0 | ОЗП | Основная ЗП рабочих |  |  | 205 | 14 | 3 |  | 2 | [7 empty] | 0 | 1 | 0
50 | 0 | 0 | 1 | 232 | 0 | ОЗПсНРиСП | Основная ЗП рабочих по ТСН-2001.16 |  |  | 232 | 15 | 3 |  | 2 | [7 empty] | 0 | 1 | 0
50 | 0 | 0 | 1 | 214 | 0 | Строит | Строительные работы с НР и СП |  |  | 214 | 16 | 3 |  | 2 | [7 empty] | 0 | 1 | 0
50 | 0 | 0 | 1 | 215 | 0 | Монтаж | Монтажные работы с НР и СП |  |  | 215 | 17 | 3 |  | 2 | [7 empty] | 0 | 1 | 0
50 | 0 | 0 | 1 | 217 | 0 | Прочие | Прочие работы с НР и СП |  |  | 217 | 18 | 3 |  | 2 | [7 empty] | 0 | 1 | 0
50 | 0 | 0 | 1 | 230 | 0 | ПрочиеЗатр | Прочие затраты по ТСН-2001.16 |  |  | 230 | 19 | 3 |  | 2 | [7 empty] | 0 | 1 | 0
50 | 0 | 0 | 1 | 206 | 0 | ВозврМат | Возврат материалов |  |  | 206 | 20 | 3 |  | 2 | [7 empty] | 0 | 1 | 0
50 | 0 | 0 | 1 | 207 | 0 | ТрудСтр | Трудозатраты строителей |  |  | 207 | 21 | 3 |  | 7 | [7 empty] | 0 | 1 | 0
50 | 0 | 0 | 1 | 208 | 0 | ТрудМаш | Трудозатраты машинистов |  |  | 208 | 22 | 3 |  | 7 | [7 empty] | 0 | 1 | 0
50 | 0 | 0 | 1 | 209 | 0 | ТранспМат | Транспорт материалов |  |  | 209 | 23 | 3 |  | 2 | [7 empty] | 0 | 1 | 0
50 | 0 | 0 | 1 | 233 | 0 | Перевозка | Перевозка грузов |  |  | 233 | 24 | 3 |  | 2 | [7 empty] | 0 | 1 | 0
50 | 0 | 0 | 1 | 210 | 0 | НР | Накладные расходы |  |  | 210 | 25 | 3 |  | 2 | [7 empty] | 0 | 1 | 0
50 | 0 | 0 | 1 | 211 | 0 | СмПриб | Сметная прибыль |  |  | 211 | 26 | 3 |  | 2 | [7 empty] | 0 | 1 | 0
50 | 0 | 0 | 1 | 224 | 0 | Всего | Всего с НР и СП |  |  | 224 | 27 | 3 |  | 2 | [7 empty] | 0 | 1 | 0
4 | 1 |  | 633 |  | Новый раздел | 180. Трубопровод системы контроля давления элегаза |  | 0 |  | -1 | [7 empty] | 0 |  |  | 0 | [53 empty] | 0 | [11 empty] | 0
52 | 1 | 4 | 551 | 0 | Новый раздел | 180. Трубопровод системы контроля давления элегаза | [7 empty] | 1513.52 | 0 | 62.26 | 18.57 | 1432.69 | 0 | 2.88 | 0.02816 | 0 | 1306.14 | 667.59 | 0 | 0 | 0 | 0 | 0 | 0 | 0 | 0 | 0 | 0 | 0 | 0 | 0 | 0 | 0 | 0 | 0 | 0 | 3487.25 | 0 | 3487.25 | 0 | 0 | 0 | 0 | 0 | 0 | 0 | 0 | 0 | 0 | 0 | 0 | 0 | 0 | 0 | 0 | 0 | 0 | 0 | 0 | 0 | 0 | 0 | 0 | 0 | 0 | 0 | 0 | 0 | 0 | 0 | 0 | 0 | 0 | 0 | 0 | 0 | 0 | 0 | 0 | 0 | 0 | 0 | 0 | 0 | 0 | 0 | 0 | 0 | 0 | 0 | 0 | 0 | 0 | 0 | 0 | 0 | 0 | 0 | 0 | 0 | 0 | 0 | 0 | 0 | 0 | 0 | 0 | 0 | 0 | 0 | 0 | 0 | 0 | 0 | 0 | 0 | 0 | 0 | 0 | 0 | 0 | 0 | 0 | 0 | 0 | 0 | 0 | 0 | 0 | 0 | 0 | 0 | 0 | 0 | 0 | 0 | 0 | 0 | 0 | 0 | 0 | 0 | 0 | 0 | 0 | 0 | 0 | 0 | 0 | 0 | 0 | 0 | 0 | 0 | 0 | 0 | 0 | 0 | 0 | 0 | 0 | 0 | 0 | 0 | 0 | 0 | 0 | 0 | 0 | 0 | 0 | 0 | 0 | 0 | 0 | 0 | 0 | 0 | 0 | 0 | 0 | 0 | 0 | 0 | 0 | 0 | 0 | 0 | 0 | 0 | 0 | 0 | 0 | 0 | 0 | 0 | 0 | 0 | 0
5 | 1 |  | 564 |  | Новый подраздел | 180.1 Демонтажные работы ( трубопровод подлежит дальнейшему использованию ) |  | 0 |  | -1 | [7 empty] | 0 |  |  | 0 | [53 empty] | 0 | [11 empty] | 0
52 | 1 | 5 | 555 | 0 | Новый подраздел | 180.1 Демонтажные работы ( трубопровод подлежит дальнейшему использованию ) | [7 empty] | 567.57 | 0 | 23.35 | 6.96 | 537.26 | 0 | 1.08 | 0.01056 | 0 | 489.8 | 250.35 | 0 | 0 | 567.57 | 0 | 23.35 | 6.96 | 537.26 | 0 | 1.08 | 0.01056 | 0 | 489.8 | 250.35 | 0 | 0 | 0 | 0 | 0 | 1307.72 | 0 | 1307.72 | 0 | 0 | 0 | 0 | 0 | 0 | 0 | 0 | 0 | 0 | 0 | 0 | 0 | 0 | 0 | 0 | 0 | 0 | 0 | 0 | 0 | 0 | 0 | 0 | 0 | 0 | 0 | 0 | 0 | 0 | 0 | 0 | 1307.72 | 0 | 1307.72 | 0 | 0 | 0 | 0 | 0 | 0 | 0 | 0 | 0 | 0 | 0 | 0 | 0 | 0 | 0 | 0 | 0 | 0 | 0 | 0 | 0 | 0 | 0 | 0 | 0 | 0 | 0 | 0 | 0 | 0 | 0 | 0 | 0 | 0 | 0 | 0 | 0 | 0 | 0 | 0 | 0 | 0 | 0 | 0 | 0 | 0 | 0 | 0 | 0 | 0 | 0 | 0 | 0 | 0 | 0 | 0 | 0 | 0 | 0 | 0 | 0 | 0 | 0 | 0 | 0 | 0 | 0 | 0 | 0 | 0 | 0 | 0 | 0 | 0 | 0 | 0 | 0 | 0 | 0 | 0 | 0 | 0 | 0 | 0 | 0 | 0 | 0 | 0 | 0 | 0 | 0 | 0 | 0 | 0 | 0 | 0 | 0 | 0 | 0 | 0 | 0 | 0 | 0 | 0 | 0 | 0 | 0 | 0 | 0 | 0 | 0 | 0 | 0 | 0 | 0 | 0 | 0 | 0 | 0 | 0 | 0 | 0 | 0 | 0 | 0
17 | 1 | 453 | 453 | 53 | м12-01-105-01 | Трубопровод из медных труб на номинальное давление до 2,5 МПа, диаметр труб наружный: 18 мм | 100 м | 0.01 | 0 | 0.01 |  |  |  | 252.51 | 0 | 10.78 | 2.95 | 238.78 | 0 | 0.48 | 0.00444 | 0 | 217.56 | 111.2 |  | 53123056 | 24716.1943 | 0 | 838.1143 | 295.3876 | 23878.08 | 0 | 48 | 0.444 | 0 | 42135.7963 | 449.8265 | 1396.8571 | 492.3127 | 39796.8 | 0 | 80 | 0.74 | 0 | 90 | 46 | 1 | 1 |  |  | 1 | 1 | 1 | 1 |  |  |  |  | 0 | 2 | ГЭСНм-2022 доп.12, м12-01-105-01, приказ Минстроя России от 07.11.2024 г. № 747/пр |  |  | 112001 | 0 |  | 0 | 3 | 0 | 1 | 1 | 1 | 1 | 1 | 1 |  | 90 | 46 |  |  |  | 0 | 0 | 0 | [5 empty] | 0 | Поправка: 571/пр_2022_п.84_т.3_стр.2_стб.3 Наименование: Демонтаж оборудования, пригодного для дальнейшего использования, со снятием с места установки, необходимой (частичной) разборкой без хранения (перемещается на другое место установки и тому подобное) | 0 | 252.51 | 2323.41 | 5384.82 | 1953.44 | 497.46 | 0 | 48 | 0.444 | 0 | 217.557 | 111.1958 |  |  |  | )*0 | )*0,6 | )*0,6 | )*0,6 |  | )*0,6 | )*0,6 |  |  |  | 0 | 0 | 1 | 1 |  |  |  | 1003 | 100 м | 100 м | 100 | [6 empty] | 50672996 | 3 | Монтажные работы | 54 | Технологические трубопроводы | 2 | 112001 | Технологические трубопроводы | мФЕР-12 |  | Поправка: 571/пр_2022_п.84_т.3_стр.2_стб.3 |  | 1310720 | 0 | 0 | 0 | 0 | 0 | 80 | 0.74 | 0 | [17 empty] | 0 | 0 | 0 |  |  |  |  | 90 | 46 |  |  |  |  | 1 |  | 1077776455 | 2 | 1 | -2 | 0 | 0 | 0 | 581.27 | 0 | 581.27 | 0 |  | 0 | 3 | 0 |  | 0 | 1 | 0 | 0 | 0 | 0 |  | Пр/812-054.0-1 | Пр/774-054.0 | Технологические трубопроводы | Технологические трубопроводы | 0
18 | 1 | 453 |  | 53,1 | 421/пр_2020_п.75_пп.а | Сметная стоимость вспомогательных ненормируемых материальных ресурсов, не учтенная в сметной норме, 2% | % | 2 | 2 | 2 |  |  |  | 0 | 0 | 0 | 0 | 0 | 0 | 0 | 0 | 0 | 0 | 0 |  | 53123056 | 0 | 0 | 0 | 0 | 0 | 0 | 0 | 0 | 0 | 0 | 0 | 0 | 0 | 0 | 0 | 0 | 0 | 0 | 90 | 46 | 1 | 1 |  |  | 1 | 1 | 1 | 1 |  |  |  |  | 3 | 2 |  |  |  | 112001 | 0 |  | 0 | 3 | 0 | 1 | 1 | 1 | 1 | 1 | 1 |  | 90 | 46 |  |  |  | 0 | 0 | 0 | [5 empty] | 0 |  | 0 | 0 | 0 | 0 | 0 | 0 | 0 | 0 | 0 | 0 | 0 | 0 |  |  |  | )*0 | [9 empty] | 0 | 0 | 1 | 1 |  |  |  | 1013 | % | % | 1 | [6 empty] | 50672996 | 3 | Монтажные работы | 54 | Технологические трубопроводы | 2 | 112001 | Технологические трубопроводы | мФЕР-12 |  |  |  | 0 | 0 | 0 | 0 | 0 | 0 | 0 | 0 | [18 empty] | 0 | 0 | 0 |  |  |  |  | 90 | 46 |  |  |  |  | 1 |  | 274903907 | 2 | 1 | -2 | 0 | 0 | 0 | 0 | 0 | 0 | 0 |  | 0 | 3 | 0 |  | 0 | 1 | 0 | 0 | 0 | 0 |  | Пр/812-054.0-1 | Пр/774-054.0 | Технологические трубопроводы | Технологические трубопроводы | 0
17 | 1 | 466 | 466 | 54 | м12-01-105-02 | Трубопровод из медных труб на номинальное давление до 2,5 МПа, диаметр труб наружный: 28 мм | 100 м | 0.01 | 0 | 0.01 |  |  |  | 315.06 | 0 | 12.57 | 4.01 | 298.48 | 0 | 0.6 | 0.00612 | 0 | 272.24 | 139.15 |  | 53123056 | 30856.2376 | 0 | 1008.6376 | 401.7493 | 29847.6 | 0 | 60 | 0.612 | 0 | 53207.2255 | 1110.5807 | 1681.0627 | 669.5821 | 49746 | 0 | 100 | 1.02 | 0 | 90 | 46 | 1 | 1 |  |  | 1 | 1 | 1 | 1 |  |  |  |  | 0 | 2 | ГЭСНм-2022 доп.12, м12-01-105-02, приказ Минстроя России от 07.11.2024 г. № 747/пр |  |  | 112001 | 0 |  | 0 | 3 | 0 | 1 | 1 | 1 | 1 | 1 | 1 |  | 90 | 46 |  |  |  | 0 | 0 | 0 | [5 empty] | 0 | Поправка: 571/пр_2022_п.84_т.3_стр.2_стб.3 Наименование: Демонтаж оборудования, пригодного для дальнейшего использования, со снятием с места установки, необходимой (частичной) разборкой без хранения (перемещается на другое место установки и тому подобное) | 0 | 315.06 | 2329.51 | 5384.82 | 1953.44 | 497.46 | 0 | 60 | 0.612 | 0 | 272.241 | 139.1454 |  |  |  | )*0 | )*0,6 | )*0,6 | )*0,6 |  | )*0,6 | )*0,6 |  |  |  | 0 | 0 | 1 | 1 |  |  |  | 1003 | 100 м | 100 м | 100 | [6 empty] | 50672996 | 3 | Монтажные работы | 54 | Технологические трубопроводы | 2 | 112001 | Технологические трубопроводы | мФЕР-12 |  | Поправка: 571/пр_2022_п.84_т.3_стр.2_стб.3 |  | 1310720 | 0 | 0 | 0 | 0 | 0 | 100 | 1.02 | 0 | [17 empty] | 0 | 0 | 0 |  |  |  |  | 90 | 46 |  |  |  |  | 1 |  | -864974450 | 2 | 1 | -2 | 0 | 0 | 0 | 726.45 | 0 | 726.45 | 0 |  | 0 | 3 | 0 |  | 0 | 1 | 0 | 0 | 0 | 0 |  | Пр/812-054.0-1 | Пр/774-054.0 | Технологические трубопроводы | Технологические трубопроводы | 0
18 | 1 | 466 |  | 54,1 | 421/пр_2020_п.75_пп.а | Сметная стоимость вспомогательных ненормируемых материальных ресурсов, не учтенная в сметной норме, 2% | % | 2 | 2 | 2 |  |  |  | 0 | 0 | 0 | 0 | 0 | 0 | 0 | 0 | 0 | 0 | 0 |  | 53123056 | 0 | 0 | 0 | 0 | 0 | 0 | 0 | 0 | 0 | 0 | 0 | 0 | 0 | 0 | 0 | 0 | 0 | 0 | 90 | 46 | 1 | 1 |  |  | 1 | 1 | 1 | 1 |  |  |  |  | 3 | 2 |  |  |  | 112001 | 0 |  | 0 | 3 | 0 | 1 | 1 | 1 | 1 | 1 | 1 |  | 90 | 46 |  |  |  | 0 | 0 | 0 | [5 empty] | 0 |  | 0 | 0 | 0 | 0 | 0 | 0 | 0 | 0 | 0 | 0 | 0 | 0 |  |  |  | )*0 | [9 empty] | 0 | 0 | 1 | 1 |  |  |  | 1013 | % | % | 1 | [6 empty] | 50672996 | 3 | Монтажные работы | 54 | Технологические трубопроводы | 2 | 112001 | Технологические трубопроводы | мФЕР-12 |  |  |  | 0 | 0 | 0 | 0 | 0 | 0 | 0 | 0 | [18 empty] | 0 | 0 | 0 |  |  |  |  | 90 | 46 |  |  |  |  | 1 |  | 274903907 | 2 | 1 | -2 | 0 | 0 | 0 | 0 | 0 | 0 | 0 |  | 0 | 3 | 0 |  | 0 | 1 | 0 | 0 | 0 | 0 |  | Пр/812-054.0-1 | Пр/774-054.0 | Технологические трубопроводы | Технологические трубопроводы | 0
51 | 1 | 5 | 555 |  | Новый подраздел | 180.1 Демонтажные работы ( трубопровод подлежит дальнейшему использованию ) | 0 | [6 empty] | 567.57 | 0 | 23.35 | 6.96 | 537.26 | 0 | 1.08 | 0.01056 | 0 | 489.8 | 250.35 |  |  | 567.57 | 0 | 23.35 | 6.96 | 537.26 | 0 | 1.08 | 0.01056 | 0 | 489.8 | 250.35 |  |  | 0 | 0 | 0 | 1307.72 | 0 | 1307.72 | 0 | 0 | 0 | 0 | 0 | 0 | 0 | 0 | 0 | 0 | [19 empty] | 0 | 0 | 0 | 1307.72 | 0 | 1307.72 | 0 | 0 | 0 | 0 | 0 | 0 | 0 | 0 | 0 | 0 | [114 empty] | 0
50 | 0 | 0 | 1 | 201 | 567.57 | ПЗ | Прямые затраты |  |  | 201 | 1 | 3 |  | 2 | [7 empty] | 567.57 | 1 | 567.57
50 | 0 | 0 | 1 | 202 | 0 | СтМатОб | Стоимость материальных ресурсов (всего) |  |  | 202 | 2 | 3 |  | 2 | [7 empty] | 0 | 1 | 0
50 | 0 | 0 | 1 | 222 | 0 | СтМатОбЗак | Стоимость материалов и оборудования заказчика |  |  | 222 | 3 | 3 |  | 2 | [7 empty] | 0 | 1 | 0
50 | 0 | 0 | 1 | 225 | 0 | СтМатОбПод | Стоимость материалов и оборудования подрядчика |  |  | 225 | 4 | 3 |  | 2 | [7 empty] | 0 | 1 | 0
50 | 0 | 0 | 1 | 226 | 0 | СтМат | Стоимость материалов (всего) |  |  | 226 | 5 | 3 |  | 2 | [7 empty] | 0 | 1 | 0
50 | 0 | 0 | 1 | 227 | 0 | СтМатЗак | Стоимость материалов заказчика |  |  | 227 | 6 | 3 |  | 2 | [7 empty] | 0 | 1 | 0
50 | 0 | 0 | 1 | 228 | 0 | СтМатПод | Стоимость материалов подрядчика |  |  | 228 | 7 | 3 |  | 2 | [7 empty] | 0 | 1 | 0
50 | 0 | 0 | 1 | 216 | 0 | Оборуд | Стоимость оборудования (всего) |  |  | 216 | 8 | 3 |  | 2 | [7 empty] | 0 | 1 | 0
50 | 0 | 0 | 1 | 223 | 0 | ОборудЗак | Стоимость оборудования заказчика |  |  | 223 | 9 | 3 |  | 2 | [7 empty] | 0 | 1 | 0
50 | 0 | 0 | 1 | 229 | 0 | ОборудПод | Стоимость оборудования подрядчика |  |  | 229 | 10 | 3 |  | 2 | [7 empty] | 0 | 1 | 0
50 | 0 | 0 | 1 | 203 | 23.35 | ЭММ | Эксплуатация машин |  |  | 203 | 11 | 3 |  | 2 | [7 empty] | 23.35 | 1 | 23.35
50 | 0 | 0 | 1 | 231 | 0 | ЭММсНРиСП | Эксплуатация машин по ТСН-2001.16 |  |  | 231 | 12 | 3 |  | 2 | [7 empty] | 0 | 1 | 0
50 | 0 | 0 | 1 | 204 | 6.96 | ЗПМ | ЗП машинистов |  |  | 204 | 13 | 3 |  | 2 | [7 empty] | 6.96 | 1 | 6.96
50 | 0 | 0 | 1 | 205 | 537.26 | ОЗП | Основная ЗП рабочих |  |  | 205 | 14 | 3 |  | 2 | [7 empty] | 537.26 | 1 | 537.26
50 | 0 | 0 | 1 | 232 | 0 | ОЗПсНРиСП | Основная ЗП рабочих по ТСН-2001.16 |  |  | 232 | 15 | 3 |  | 2 | [7 empty] | 0 | 1 | 0
50 | 0 | 0 | 1 | 214 | 0 | Строит | Строительные работы с НР и СП |  |  | 214 | 16 | 3 |  | 2 | [7 empty] | 0 | 1 | 0
50 | 0 | 0 | 1 | 215 | 1307.72 | Монтаж | Монтажные работы с НР и СП |  |  | 215 | 17 | 3 |  | 2 | [7 empty] | 1307.72 | 1 | 1307.72
50 | 0 | 0 | 1 | 217 | 0 | Прочие | Прочие работы с НР и СП |  |  | 217 | 18 | 3 |  | 2 | [7 empty] | 0 | 1 | 0
50 | 0 | 0 | 1 | 230 | 0 | ПрочиеЗатр | Прочие затраты по ТСН-2001.16 |  |  | 230 | 19 | 3 |  | 2 | [7 empty] | 0 | 1 | 0
50 | 0 | 0 | 1 | 206 | 0 | ВозврМат | Возврат материалов |  |  | 206 | 20 | 3 |  | 2 | [7 empty] | 0 | 1 | 0
50 | 0 | 0 | 1 | 207 | 1.08 | ТрудСтр | Трудозатраты строителей |  |  | 207 | 21 | 3 |  | 7 | [7 empty] | 1.08 | 1 | 1.08
50 | 0 | 0 | 1 | 208 | 0.01056 | ТрудМаш | Трудозатраты машинистов |  |  | 208 | 22 | 3 |  | 7 | [7 empty] | 0.01056 | 1 | 0.01056
50 | 0 | 0 | 1 | 209 | 0 | ТранспМат | Транспорт материалов |  |  | 209 | 23 | 3 |  | 2 | [7 empty] | 0 | 1 | 0
50 | 0 | 0 | 1 | 233 | 0 | Перевозка | Перевозка грузов |  |  | 233 | 24 | 3 |  | 2 | [7 empty] | 0 | 1 | 0
50 | 0 | 0 | 1 | 210 | 489.8 | НР | Накладные расходы |  |  | 210 | 25 | 3 |  | 2 | [7 empty] | 489.8 | 1 | 489.8
50 | 0 | 0 | 1 | 211 | 250.35 | СмПриб | Сметная прибыль |  |  | 211 | 26 | 3 |  | 2 | [7 empty] | 250.35 | 1 | 250.35
50 | 0 | 0 | 1 | 224 | 1307.72 | Всего | Всего с НР и СП |  |  | 224 | 27 | 3 |  | 2 | [7 empty] | 1307.72 | 1 | 1307.72
5 | 1 |  | 603 |  | Новый подраздел | 180.2 Монтажные работы |  | 0 |  | -1 | [7 empty] | 0 |  |  | 0 | [53 empty] | 0 | [11 empty] | 0
52 | 1 | 5 | 594 | 0 | Новый подраздел | 180.2 Монтажные работы | [7 empty] | 945.95 | 0 | 38.91 | 11.61 | 895.43 | 0 | 1.8 | 0.0176 | 0 | 816.34 | 417.24 | 0 | 0 | 945.95 | 0 | 38.91 | 11.61 | 895.43 | 0 | 1.8 | 0.0176 | 0 | 816.34 | 417.24 | 0 | 0 | 0 | 0 | 0 | 2179.53 | 0 | 2179.53 | 0 | 0 | 0 | 0 | 0 | 0 | 0 | 0 | 0 | 0 | 0 | 0 | 0 | 0 | 0 | 0 | 0 | 0 | 0 | 0 | 0 | 0 | 0 | 0 | 0 | 0 | 0 | 0 | 0 | 0 | 0 | 0 | 2179.53 | 0 | 2179.53 | 0 | 0 | 0 | 0 | 0 | 0 | 0 | 0 | 0 | 0 | 0 | 0 | 0 | 0 | 0 | 0 | 0 | 0 | 0 | 0 | 0 | 0 | 0 | 0 | 0 | 0 | 0 | 0 | 0 | 0 | 0 | 0 | 0 | 0 | 0 | 0 | 0 | 0 | 0 | 0 | 0 | 0 | 0 | 0 | 0 | 0 | 0 | 0 | 0 | 0 | 0 | 0 | 0 | 0 | 0 | 0 | 0 | 0 | 0 | 0 | 0 | 0 | 0 | 0 | 0 | 0 | 0 | 0 | 0 | 0 | 0 | 0 | 0 | 0 | 0 | 0 | 0 | 0 | 0 | 0 | 0 | 0 | 0 | 0 | 0 | 0 | 0 | 0 | 0 | 0 | 0 | 0 | 0 | 0 | 0 | 0 | 0 | 0 | 0 | 0 | 0 | 0 | 0 | 0 | 0 | 0 | 0 | 0 | 0 | 0 | 0 | 0 | 0 | 0 | 0 | 0 | 0 | 0 | 0 | 0 | 0 | 0 | 0 | 0 | 0
17 | 1 | 478 | 478 | 55 | м12-01-105-01 | Трубопровод из медных труб на номинальное давление до 2,5 МПа, диаметр труб наружный: 18 мм | 100 м | 0.01 | 0 | 0.01 |  |  |  | 420.85 | 0 | 17.96 | 4.92 | 397.97 | 0 | 0.8 | 0.0074 | 0 | 362.6 | 185.33 |  | 53123056 | 41193.6571 | 0 | 1396.8571 | 492.3127 | 39796.8 | 0 | 80 | 0.74 | 0 | 42135.7963 | 449.8265 | 1396.8571 | 492.3127 | 39796.8 | 0 | 80 | 0.74 | 0 | 90 | 46 | 1 | 1 |  |  | 1 | 1 | 1 | 1 |  |  |  |  | 0 | 2 | ГЭСНм-2022 доп.12, м12-01-105-01, приказ Минстроя России от 07.11.2024 г. № 747/пр |  |  | 112001 | 0 |  | 0 | 3 | 0 | 1 | 1 | 1 | 1 | 1 | 1 |  | 90 | 46 |  |  |  | 0 | 0 | 0 | [5 empty] | 0 |  | 0 | 420.85 | 2323.41 | 5384.82 | 1953.44 | 497.46 | 0 | 80 | 0.74 | 0 | 362.601 | 185.3294 |  |  |  | )*0 | [9 empty] | 0 | 0 | 1 | 1 |  |  |  | 1003 | 100 м | 100 м | 100 | [6 empty] | 50672996 | 3 | Монтажные работы | 54 | Технологические трубопроводы | 2 | 112001 | Технологические трубопроводы | мФЕР-12 |  |  |  | 1310720 | 0 | 0 | 0 | 0 | 0 | 80 | 0.74 | 0 | [17 empty] | 0 | 0 | 0 |  |  |  |  | 90 | 46 |  |  |  |  | 1 |  | 1077776455 | 2 | 1 | -2 | 0 | 0 | 0 | 968.78 | 0 | 968.78 | 0 |  | 0 | 3 | 0 |  | 0 | 1 | 0 | 0 | 0 | 0 |  | Пр/812-054.0-1 | Пр/774-054.0 | Технологические трубопроводы | Технологические трубопроводы | 0
18 | 1 | 478 |  | 55,1 | 421/пр_2020_п.75_пп.а | Сметная стоимость вспомогательных ненормируемых материальных ресурсов, не учтенная в сметной норме, 2% | % | 2 | 2 | 2 |  |  |  | 0 | 0 | 0 | 0 | 0 | 0 | 0 | 0 | 0 | 0 | 0 |  | 53123056 | 0 | 0 | 0 | 0 | 0 | 0 | 0 | 0 | 0 | 0 | 0 | 0 | 0 | 0 | 0 | 0 | 0 | 0 | 90 | 46 | 1 | 1 |  |  | 1 | 1 | 1 | 1 |  |  |  |  | 3 | 2 |  |  |  | 112001 | 0 |  | 0 | 3 | 0 | 1 | 1 | 1 | 1 | 1 | 1 |  | 90 | 46 |  |  |  | 0 | 0 | 0 | [5 empty] | 0 |  | 0 | 0 | 0 | 0 | 0 | 0 | 0 | 0 | 0 | 0 | 0 | 0 |  |  |  | )*0 | [9 empty] | 0 | 0 | 1 | 1 |  |  |  | 1013 | % | % | 1 | [6 empty] | 50672996 | 3 | Монтажные работы | 54 | Технологические трубопроводы | 2 | 112001 | Технологические трубопроводы | мФЕР-12 |  |  |  | 0 | 0 | 0 | 0 | 0 | 0 | 0 | 0 | [18 empty] | 0 | 0 | 0 |  |  |  |  | 90 | 46 |  |  |  |  | 1 |  | 274903907 | 2 | 1 | -2 | 0 | 0 | 0 | 0 | 0 | 0 | 0 |  | 0 | 3 | 0 |  | 0 | 1 | 0 | 0 | 0 | 0 |  | Пр/812-054.0-1 | Пр/774-054.0 | Технологические трубопроводы | Технологические трубопроводы | 0
17 | 1 | 491 | 491 | 56 | м12-01-105-02 | Трубопровод из медных труб на номинальное давление до 2,5 МПа, диаметр труб наружный: 28 мм | 100 м | 0.01 | 0 | 0.01 |  |  |  | 525.1 | 0 | 20.95 | 6.69 | 497.46 | 0 | 1 | 0.0102 | 0 | 453.74 | 231.91 |  | 53123056 | 51427.0627 | 0 | 1681.0627 | 669.5821 | 49746 | 0 | 100 | 1.02 | 0 | 53207.2255 | 1110.5807 | 1681.0627 | 669.5821 | 49746 | 0 | 100 | 1.02 | 0 | 90 | 46 | 1 | 1 |  |  | 1 | 1 | 1 | 1 |  |  |  |  | 0 | 2 | ГЭСНм-2022 доп.12, м12-01-105-02, приказ Минстроя России от 07.11.2024 г. № 747/пр |  |  | 112001 | 0 |  | 0 | 3 | 0 | 1 | 1 | 1 | 1 | 1 | 1 |  | 90 | 46 |  |  |  | 0 | 0 | 0 | [5 empty] | 0 |  | 0 | 525.1 | 2329.51 | 5384.82 | 1953.44 | 497.46 | 0 | 100 | 1.02 | 0 | 453.735 | 231.909 |  |  |  | )*0 | [9 empty] | 0 | 0 | 1 | 1 |  |  |  | 1003 | 100 м | 100 м | 100 | [6 empty] | 50672996 | 3 | Монтажные работы | 54 | Технологические трубопроводы | 2 | 112001 | Технологические трубопроводы | мФЕР-12 |  |  |  | 1310720 | 0 | 0 | 0 | 0 | 0 | 100 | 1.02 | 0 | [17 empty] | 0 | 0 | 0 |  |  |  |  | 90 | 46 |  |  |  |  | 1 |  | -864974450 | 2 | 1 | -2 | 0 | 0 | 0 | 1210.75 | 0 | 1210.75 | 0 |  | 0 | 3 | 0 |  | 0 | 1 | 0 | 0 | 0 | 0 |  | Пр/812-054.0-1 | Пр/774-054.0 | Технологические трубопроводы | Технологические трубопроводы | 0
18 | 1 | 491 |  | 56,1 | 421/пр_2020_п.75_пп.а | Сметная стоимость вспомогательных ненормируемых материальных ресурсов, не учтенная в сметной норме, 2% | % | 2 | 2 | 2 |  |  |  | 0 | 0 | 0 | 0 | 0 | 0 | 0 | 0 | 0 | 0 | 0 |  | 53123056 | 0 | 0 | 0 | 0 | 0 | 0 | 0 | 0 | 0 | 0 | 0 | 0 | 0 | 0 | 0 | 0 | 0 | 0 | 90 | 46 | 1 | 1 |  |  | 1 | 1 | 1 | 1 |  |  |  |  | 3 | 2 |  |  |  | 112001 | 0 |  | 0 | 3 | 0 | 1 | 1 | 1 | 1 | 1 | 1 |  | 90 | 46 |  |  |  | 0 | 0 | 0 | [5 empty] | 0 |  | 0 | 0 | 0 | 0 | 0 | 0 | 0 | 0 | 0 | 0 | 0 | 0 |  |  |  | )*0 | [9 empty] | 0 | 0 | 1 | 1 |  |  |  | 1013 | % | % | 1 | [6 empty] | 50672996 | 3 | Монтажные работы | 54 | Технологические трубопроводы | 2 | 112001 | Технологические трубопроводы | мФЕР-12 |  |  |  | 0 | 0 | 0 | 0 | 0 | 0 | 0 | 0 | [18 empty] | 0 | 0 | 0 |  |  |  |  | 90 | 46 |  |  |  |  | 1 |  | 274903907 | 2 | 1 | -2 | 0 | 0 | 0 | 0 | 0 | 0 | 0 |  | 0 | 3 | 0 |  | 0 | 1 | 0 | 0 | 0 | 0 |  | Пр/812-054.0-1 | Пр/774-054.0 | Технологические трубопроводы | Технологические трубопроводы | 0
51 | 1 | 5 | 594 |  | Новый подраздел | 180.2 Монтажные работы | 0 | [6 empty] | 945.95 | 0 | 38.91 | 11.61 | 895.43 | 0 | 1.8 | 0.0176 | 0 | 816.34 | 417.24 |  |  | 945.95 | 0 | 38.91 | 11.61 | 895.43 | 0 | 1.8 | 0.0176 | 0 | 816.34 | 417.24 |  |  | 0 | 0 | 0 | 2179.53 | 0 | 2179.53 | 0 | 0 | 0 | 0 | 0 | 0 | 0 | 0 | 0 | 0 | [19 empty] | 0 | 0 | 0 | 2179.53 | 0 | 2179.53 | 0 | 0 | 0 | 0 | 0 | 0 | 0 | 0 | 0 | 0 | [114 empty] | 0
50 | 0 | 0 | 1 | 201 | 945.95 | ПЗ | Прямые затраты |  |  | 201 | 1 | 3 |  | 2 | [7 empty] | 945.95 | 1 | 945.95
50 | 0 | 0 | 1 | 202 | 0 | СтМатОб | Стоимость материальных ресурсов (всего) |  |  | 202 | 2 | 3 |  | 2 | [7 empty] | 0 | 1 | 0
50 | 0 | 0 | 1 | 222 | 0 | СтМатОбЗак | Стоимость материалов и оборудования заказчика |  |  | 222 | 3 | 3 |  | 2 | [7 empty] | 0 | 1 | 0
50 | 0 | 0 | 1 | 225 | 0 | СтМатОбПод | Стоимость материалов и оборудования подрядчика |  |  | 225 | 4 | 3 |  | 2 | [7 empty] | 0 | 1 | 0
50 | 0 | 0 | 1 | 226 | 0 | СтМат | Стоимость материалов (всего) |  |  | 226 | 5 | 3 |  | 2 | [7 empty] | 0 | 1 | 0
50 | 0 | 0 | 1 | 227 | 0 | СтМатЗак | Стоимость материалов заказчика |  |  | 227 | 6 | 3 |  | 2 | [7 empty] | 0 | 1 | 0
50 | 0 | 0 | 1 | 228 | 0 | СтМатПод | Стоимость материалов подрядчика |  |  | 228 | 7 | 3 |  | 2 | [7 empty] | 0 | 1 | 0
50 | 0 | 0 | 1 | 216 | 0 | Оборуд | Стоимость оборудования (всего) |  |  | 216 | 8 | 3 |  | 2 | [7 empty] | 0 | 1 | 0
50 | 0 | 0 | 1 | 223 | 0 | ОборудЗак | Стоимость оборудования заказчика |  |  | 223 | 9 | 3 |  | 2 | [7 empty] | 0 | 1 | 0
50 | 0 | 0 | 1 | 229 | 0 | ОборудПод | Стоимость оборудования подрядчика |  |  | 229 | 10 | 3 |  | 2 | [7 empty] | 0 | 1 | 0
50 | 0 | 0 | 1 | 203 | 38.91 | ЭММ | Эксплуатация машин |  |  | 203 | 11 | 3 |  | 2 | [7 empty] | 38.91 | 1 | 38.91
50 | 0 | 0 | 1 | 231 | 0 | ЭММсНРиСП | Эксплуатация машин по ТСН-2001.16 |  |  | 231 | 12 | 3 |  | 2 | [7 empty] | 0 | 1 | 0
50 | 0 | 0 | 1 | 204 | 11.61 | ЗПМ | ЗП машинистов |  |  | 204 | 13 | 3 |  | 2 | [7 empty] | 11.61 | 1 | 11.61
50 | 0 | 0 | 1 | 205 | 895.43 | ОЗП | Основная ЗП рабочих |  |  | 205 | 14 | 3 |  | 2 | [7 empty] | 895.43 | 1 | 895.43
50 | 0 | 0 | 1 | 232 | 0 | ОЗПсНРиСП | Основная ЗП рабочих по ТСН-2001.16 |  |  | 232 | 15 | 3 |  | 2 | [7 empty] | 0 | 1 | 0
50 | 0 | 0 | 1 | 214 | 0 | Строит | Строительные работы с НР и СП |  |  | 214 | 16 | 3 |  | 2 | [7 empty] | 0 | 1 | 0
50 | 0 | 0 | 1 | 215 | 2179.53 | Монтаж | Монтажные работы с НР и СП |  |  | 215 | 17 | 3 |  | 2 | [7 empty] | 2179.53 | 1 | 2179.53
50 | 0 | 0 | 1 | 217 | 0 | Прочие | Прочие работы с НР и СП |  |  | 217 | 18 | 3 |  | 2 | [7 empty] | 0 | 1 | 0
50 | 0 | 0 | 1 | 230 | 0 | ПрочиеЗатр | Прочие затраты по ТСН-2001.16 |  |  | 230 | 19 | 3 |  | 2 | [7 empty] | 0 | 1 | 0
50 | 0 | 0 | 1 | 206 | 0 | ВозврМат | Возврат материалов |  |  | 206 | 20 | 3 |  | 2 | [7 empty] | 0 | 1 | 0
50 | 0 | 0 | 1 | 207 | 1.8 | ТрудСтр | Трудозатраты строителей |  |  | 207 | 21 | 3 |  | 7 | [7 empty] | 1.8 | 1 | 1.8
50 | 0 | 0 | 1 | 208 | 0.0176 | ТрудМаш | Трудозатраты машинистов |  |  | 208 | 22 | 3 |  | 7 | [7 empty] | 0.0176 | 1 | 0.0176
50 | 0 | 0 | 1 | 209 | 0 | ТранспМат | Транспорт материалов |  |  | 209 | 23 | 3 |  | 2 | [7 empty] | 0 | 1 | 0
50 | 0 | 0 | 1 | 233 | 0 | Перевозка | Перевозка грузов |  |  | 233 | 24 | 3 |  | 2 | [7 empty] | 0 | 1 | 0
50 | 0 | 0 | 1 | 210 | 816.34 | НР | Накладные расходы |  |  | 210 | 25 | 3 |  | 2 | [7 empty] | 816.34 | 1 | 816.34
50 | 0 | 0 | 1 | 211 | 417.24 | СмПриб | Сметная прибыль |  |  | 211 | 26 | 3 |  | 2 | [7 empty] | 417.24 | 1 | 417.24
50 | 0 | 0 | 1 | 224 | 2179.53 | Всего | Всего с НР и СП |  |  | 224 | 27 | 3 |  | 2 | [7 empty] | 2179.53 | 1 | 2179.53
51 | 1 | 4 | 551 |  | Новый раздел | 180. Трубопровод системы контроля давления элегаза | 0 | [6 empty] | 1513.52 | 0 | 62.26 | 18.57 | 1432.69 | 0 | 2.88 | 0.02816 | 0 | 1306.14 | 667.59 | [15 empty] | 0 | 0 | 0 | 3487.25 | 0 | 3487.25 | 0 | 0 | 0 | 0 | 0 | 0 | 0 | 0 | 0 | 0 | [149 empty] | 0
50 | 0 | 0 | 1 | 201 | 1513.52 | ПЗ | Прямые затраты |  |  | 201 | 1 | 3 |  | 2 | [7 empty] | 1513.52 | 1 | 1513.52
50 | 0 | 0 | 1 | 202 | 0 | СтМатОб | Стоимость материальных ресурсов (всего) |  |  | 202 | 2 | 3 |  | 2 | [7 empty] | 0 | 1 | 0
50 | 0 | 0 | 1 | 222 | 0 | СтМатОбЗак | Стоимость материалов и оборудования заказчика |  |  | 222 | 3 | 3 |  | 2 | [7 empty] | 0 | 1 | 0
50 | 0 | 0 | 1 | 225 | 0 | СтМатОбПод | Стоимость материалов и оборудования подрядчика |  |  | 225 | 4 | 3 |  | 2 | [7 empty] | 0 | 1 | 0
50 | 0 | 0 | 1 | 226 | 0 | СтМат | Стоимость материалов (всего) |  |  | 226 | 5 | 3 |  | 2 | [7 empty] | 0 | 1 | 0
50 | 0 | 0 | 1 | 227 | 0 | СтМатЗак | Стоимость материалов заказчика |  |  | 227 | 6 | 3 |  | 2 | [7 empty] | 0 | 1 | 0
50 | 0 | 0 | 1 | 228 | 0 | СтМатПод | Стоимость материалов подрядчика |  |  | 228 | 7 | 3 |  | 2 | [7 empty] | 0 | 1 | 0
50 | 0 | 0 | 1 | 216 | 0 | Оборуд | Стоимость оборудования (всего) |  |  | 216 | 8 | 3 |  | 2 | [7 empty] | 0 | 1 | 0
50 | 0 | 0 | 1 | 223 | 0 | ОборудЗак | Стоимость оборудования заказчика |  |  | 223 | 9 | 3 |  | 2 | [7 empty] | 0 | 1 | 0
50 | 0 | 0 | 1 | 229 | 0 | ОборудПод | Стоимость оборудования подрядчика |  |  | 229 | 10 | 3 |  | 2 | [7 empty] | 0 | 1 | 0
50 | 0 | 0 | 1 | 203 | 62.26 | ЭММ | Эксплуатация машин |  |  | 203 | 11 | 3 |  | 2 | [7 empty] | 62.26 | 1 | 62.26
50 | 0 | 0 | 1 | 231 | 0 | ЭММсНРиСП | Эксплуатация машин по ТСН-2001.16 |  |  | 231 | 12 | 3 |  | 2 | [7 empty] | 0 | 1 | 0
50 | 0 | 0 | 1 | 204 | 18.57 | ЗПМ | ЗП машинистов |  |  | 204 | 13 | 3 |  | 2 | [7 empty] | 18.57 | 1 | 18.57
50 | 0 | 0 | 1 | 205 | 1432.69 | ОЗП | Основная ЗП рабочих |  |  | 205 | 14 | 3 |  | 2 | [7 empty] | 1432.69 | 1 | 1432.69
50 | 0 | 0 | 1 | 232 | 0 | ОЗПсНРиСП | Основная ЗП рабочих по ТСН-2001.16 |  |  | 232 | 15 | 3 |  | 2 | [7 empty] | 0 | 1 | 0
50 | 0 | 0 | 1 | 214 | 0 | Строит | Строительные работы с НР и СП |  |  | 214 | 16 | 3 |  | 2 | [7 empty] | 0 | 1 | 0
50 | 0 | 0 | 1 | 215 | 3487.25 | Монтаж | Монтажные работы с НР и СП |  |  | 215 | 17 | 3 |  | 2 | [7 empty] | 3487.25 | 1 | 3487.25
50 | 0 | 0 | 1 | 217 | 0 | Прочие | Прочие работы с НР и СП |  |  | 217 | 18 | 3 |  | 2 | [7 empty] | 0 | 1 | 0
50 | 0 | 0 | 1 | 230 | 0 | ПрочиеЗатр | Прочие затраты по ТСН-2001.16 |  |  | 230 | 19 | 3 |  | 2 | [7 empty] | 0 | 1 | 0
50 | 0 | 0 | 1 | 206 | 0 | ВозврМат | Возврат материалов |  |  | 206 | 20 | 3 |  | 2 | [7 empty] | 0 | 1 | 0
50 | 0 | 0 | 1 | 207 | 2.88 | ТрудСтр | Трудозатраты строителей |  |  | 207 | 21 | 3 |  | 7 | [7 empty] | 2.88 | 1 | 2.88
50 | 0 | 0 | 1 | 208 | 0.02816 | ТрудМаш | Трудозатраты машинистов |  |  | 208 | 22 | 3 |  | 7 | [7 empty] | 0.02816 | 1 | 0.02816
50 | 0 | 0 | 1 | 209 | 0 | ТранспМат | Транспорт материалов |  |  | 209 | 23 | 3 |  | 2 | [7 empty] | 0 | 1 | 0
50 | 0 | 0 | 1 | 233 | 0 | Перевозка | Перевозка грузов |  |  | 233 | 24 | 3 |  | 2 | [7 empty] | 0 | 1 | 0
50 | 0 | 0 | 1 | 210 | 1306.14 | НР | Накладные расходы |  |  | 210 | 25 | 3 |  | 2 | [7 empty] | 1306.14 | 1 | 1306.14
50 | 0 | 0 | 1 | 211 | 667.59 | СмПриб | Сметная прибыль |  |  | 211 | 26 | 3 |  | 2 | [7 empty] | 667.59 | 1 | 667.59
50 | 0 | 0 | 1 | 224 | 3487.25 | Всего | Всего с НР и СП |  |  | 224 | 27 | 3 |  | 2 | [7 empty] | 3487.25 | 1 | 3487.25
4 | 1 |  | 789 |  | Новый раздел | 181. Линейная и угловая секции токопровода соединяющая элементы КРУЭ |  | 0 |  | -1 | [7 empty] | 0 |  |  | 0 | [53 empty] | 0 | [11 empty] | 0
52 | 1 | 4 | 663 | 0 | Новый раздел | 181. Линейная и угловая секции токопровода соединяющая элементы КРУЭ | [7 empty] | 745530.14 | 0 | 207552.26 | 94192.45 | 443785.43 | 0 | 892.1027 | 154.4249 | 0 | 521838.54 | 274368.74 | 0 | 0 | 0 | 0 | 0 | 0 | 0 | 0 | 0 | 0 | 0 | 0 | 0 | 0 | 0 | 0 | 0 | 0 | 1541737.42 | 0 | 1541737.42 | 0 | 0 | 0 | 0 | 0 | 0 | 0 | 0 | 0 | 0 | 0 | 0 | 0 | 0 | 0 | 0 | 0 | 0 | 0 | 0 | 0 | 0 | 0 | 0 | 0 | 0 | 0 | 0 | 0 | 0 | 0 | 0 | 0 | 0 | 0 | 0 | 0 | 0 | 0 | 0 | 0 | 0 | 0 | 0 | 0 | 0 | 0 | 0 | 0 | 0 | 0 | 0 | 0 | 0 | 0 | 0 | 0 | 0 | 0 | 0 | 0 | 0 | 0 | 0 | 0 | 0 | 0 | 0 | 0 | 0 | 0 | 0 | 0 | 0 | 0 | 0 | 0 | 0 | 0 | 0 | 0 | 0 | 0 | 0 | 0 | 0 | 0 | 0 | 0 | 0 | 0 | 0 | 0 | 0 | 0 | 0 | 0 | 0 | 0 | 0 | 0 | 0 | 0 | 0 | 0 | 0 | 0 | 0 | 0 | 0 | 0 | 0 | 0 | 0 | 0 | 0 | 0 | 0 | 0 | 0 | 0 | 0 | 0 | 0 | 0 | 0 | 0 | 0 | 0 | 0 | 0 | 0 | 0 | 0 | 0 | 0 | 0 | 0 | 0 | 0 | 0 | 0 | 0 | 0 | 0 | 0 | 0 | 0 | 0 | 0 | 0 | 0 | 0 | 0 | 0 | 0 | 0 | 0 | 0 | 0
5 | 1 |  | 698 |  | Новый подраздел | 181.1 Демонтажные работы (токопровод подлежит дальнейшему использованию ) |  | 0 |  | -1 | [7 empty] | 0 |  |  | 0 | [53 empty] | 0 | [11 empty] | 0
52 | 1 | 5 | 667 | 0 | Новый подраздел | 181.1 Демонтажные работы (токопровод подлежит дальнейшему использованию ) | [7 empty] | 279221.88 | 0 | 77667.1 | 35291.85 | 166262.93 | 0 | 334.2237 | 57.8619 | 0 | 195508.14 | 102792.96 | 0 | 0 | 279221.88 | 0 | 77667.1 | 35291.85 | 166262.93 | 0 | 334.2237 | 57.8619 | 0 | 195508.14 | 102792.96 | 0 | 0 | 0 | 0 | 0 | 577522.98 | 0 | 577522.98 | 0 | 0 | 0 | 0 | 0 | 0 | 0 | 0 | 0 | 0 | 0 | 0 | 0 | 0 | 0 | 0 | 0 | 0 | 0 | 0 | 0 | 0 | 0 | 0 | 0 | 0 | 0 | 0 | 0 | 0 | 0 | 0 | 577522.98 | 0 | 577522.98 | 0 | 0 | 0 | 0 | 0 | 0 | 0 | 0 | 0 | 0 | 0 | 0 | 0 | 0 | 0 | 0 | 0 | 0 | 0 | 0 | 0 | 0 | 0 | 0 | 0 | 0 | 0 | 0 | 0 | 0 | 0 | 0 | 0 | 0 | 0 | 0 | 0 | 0 | 0 | 0 | 0 | 0 | 0 | 0 | 0 | 0 | 0 | 0 | 0 | 0 | 0 | 0 | 0 | 0 | 0 | 0 | 0 | 0 | 0 | 0 | 0 | 0 | 0 | 0 | 0 | 0 | 0 | 0 | 0 | 0 | 0 | 0 | 0 | 0 | 0 | 0 | 0 | 0 | 0 | 0 | 0 | 0 | 0 | 0 | 0 | 0 | 0 | 0 | 0 | 0 | 0 | 0 | 0 | 0 | 0 | 0 | 0 | 0 | 0 | 0 | 0 | 0 | 0 | 0 | 0 | 0 | 0 | 0 | 0 | 0 | 0 | 0 | 0 | 0 | 0 | 0 | 0 | 0 | 0 | 0 | 0 | 0 | 0 | 0 | 0
17 | 1 | 504 | 504 | 57 | м08-01-076-01 | Шина круглая медная диаметром: до 10 мм | 100 м | 0.01 | 0 | 0.01 |  |  |  | 211.96 | 0 | 94.93 | 14.06 | 102.97 | 0 | 0.207 | 0.0216 | 0 | 113.52 | 59.69 |  | 53123056 | 17524.2218 | 0 | 7226.7998 | 1405.5116 | 10297.422 | 0 | 20.7 | 2.16 | 0 | 68767.141 | 5668.0294 | 24089.3328 | 4685.0388 | 34324.74 | 0 | 69 | 7.2 | 0 | 97 | 51 | 1 | 1 |  |  | 1 | 1 | 1 | 1 |  |  |  |  | 0 | 2 | ГЭСНм-2022, м08-01-076-01, приказ Минстроя России от 18.05.2022 г. № 378/пр |  |  | 108001 | 0 |  | 0 | 3 | 0 | 1 | 1 | 1 | 1 | 1 | 1 |  | 97 | 51 |  |  |  | 0 | 0 | 0 | [5 empty] | 0 | Поправка: 571/пр_2022_п.84_т.3_стр.4_стб.3 Наименование: Демонтаж оборудования, не пригодного для дальнейшего использования (предназначено в лом), без разборки и резки | 0 | 211.96 | 2189095.06 | 9393.22 | 2484.48 | 497.46 | 0 | 20.7 | 2.16 | 0 | 113.5191 | 59.6853 |  |  |  | )*0 | )*0,3 | )*0,3 | )*0,3 |  | )*0,3 | )*0,3 |  |  |  | 0 | 0 | 1 | 1 |  |  |  | 1003 | 100 м | 100 м | 100 | [6 empty] | 50672987 | 3 | Монтажные работы | 0 |  | 2 | 108001 | Электротехнические установки: на других объектах | мФЕР-08 |  | Поправка: 571/пр_2022_п.84_т.3_стр.4_стб.3 |  | 0 | 0 | 0 | 0 | 0 | 0 | 69 | 7.2 | 0 | [17 empty] | 0 | 0 | 0 |  |  |  |  | 97 | 51 |  |  |  |  | 1 |  | 1724017041 | 2 | 1 | -2 | 0 | 0 | 0 | 385.17 | 0 | 385.17 | 0 |  | 0 | 3 | 0 |  | 0 | 1 | 0 | 0 | 0 | 0 |  | Пр/812-049.3-1 | Пр/774-049.3 | Электротехнические установки: на других объектах | Электротехнические установки: на других объектах | 0
18 | 1 | 504 |  | 57,1 | 421/пр_2020_п.75_пп.а | Сметная стоимость вспомогательных ненормируемых материальных ресурсов, не учтенная в сметной норме, 2% | % | 2 | 2 | 2 |  |  |  | 0 | 0 | 0 | 0 | 0 | 0 | 0 | 0 | 0 | 0 | 0 |  | 53123056 | 0 | 0 | 0 | 0 | 0 | 0 | 0 | 0 | 0 | 0 | 0 | 0 | 0 | 0 | 0 | 0 | 0 | 0 | 97 | 51 | 1 | 1 |  |  | 1 | 1 | 1 | 1 |  |  |  |  | 3 | 2 |  |  |  | 108001 | 0 |  | 0 | 3 | 0 | 1 | 1 | 1 | 1 | 1 | 1 |  | 97 | 51 |  |  |  | 0 | 0 | 0 | [5 empty] | 0 |  | 0 | 0 | 0 | 0 | 0 | 0 | 0 | 0 | 0 | 0 | 0 | 0 |  |  |  | )*0 | [9 empty] | 0 | 0 | 1 | 1 |  |  |  | 1013 | % | % | 1 | [6 empty] | 50672987 | 3 | Монтажные работы | 0 |  | 2 | 108001 | Электротехнические установки: на других объектах | мФЕР-08 |  |  |  | 0 | 0 | 0 | 0 | 0 | 0 | 0 | 0 | [18 empty] | 0 | 0 | 0 |  |  |  |  | 97 | 51 |  |  |  |  | 1 |  | 274903907 | 2 | 1 | -2 | 0 | 0 | 0 | 0 | 0 | 0 | 0 |  | 0 | 3 | 0 |  | 0 | 1 | 0 | 0 | 0 | 0 |  | Пр/812-049.3-1 | Пр/774-049.3 | Электротехнические установки: на других объектах | Электротехнические установки: на других объектах | 0
17 | 1 | 517 | 517 | 58 | м08-01-076-02 | Шина круглая медная диаметром: до 20 мм | 100 м | 0.01 | 0 | 0.01 |  |  |  | 351.08 | 0 | 169.03 | 34.45 | 147.6 | 0 | 0.2967 | 0.0543 | 0 | 176.59 | 92.85 |  | 53123056 | 27893.5974 | 0 | 13133.9592 | 3445.3215 | 14759.6382 | 0 | 29.67 | 5.43 | 0 | 114038.9272 | 9575.8642 | 43779.864 | 11484.405 | 49198.794 | 0 | 98.9 | 18.1 | 0 | 97 | 51 | 1 | 1 |  |  | 1 | 1 | 1 | 1 |  |  |  |  | 0 | 2 | ГЭСНм-2022, м08-01-076-02, приказ Минстроя России от 18.05.2022 г. № 378/пр |  |  | 108001 | 0 |  | 0 | 3 | 0 | 1 | 1 | 1 | 1 | 1 | 1 |  | 97 | 51 |  |  |  | 0 | 0 | 0 | [5 empty] | 0 | Поправка: 571/пр_2022_п.84_т.3_стр.4_стб.3 Наименование: Демонтаж оборудования, не пригодного для дальнейшего использования (предназначено в лом), без разборки и резки | 0 | 351.08 | 2189095.06 | 9393.22 | 2484.48 | 497.46 | 0 | 29.67 | 5.43 | 0 | 176.5885 | 92.8455 |  |  |  | )*0 | )*0,3 | )*0,3 | )*0,3 |  | )*0,3 | )*0,3 |  |  |  | 0 | 0 | 1 | 1 |  |  |  | 1003 | 100 м | 100 м | 100 | [6 empty] | 50672987 | 3 | Монтажные работы | 0 |  | 2 | 108001 | Электротехнические установки: на других объектах | мФЕР-08 |  | Поправка: 571/пр_2022_п.84_т.3_стр.4_стб.3 |  | 0 | 0 | 0 | 0 | 0 | 0 | 98.9 | 18.1 | 0 | [17 empty] | 0 | 0 | 0 |  |  |  |  | 97 | 51 |  |  |  |  | 1 |  | 1684106674 | 2 | 1 | -2 | 0 | 0 | 0 | 620.52 | 0 | 620.52 | 0 |  | 0 | 3 | 0 |  | 0 | 1 | 0 | 0 | 0 | 0 |  | Пр/812-049.3-1 | Пр/774-049.3 | Электротехнические установки: на других объектах | Электротехнические установки: на других объектах | 0
18 | 1 | 517 |  | 58,1 | 421/пр_2020_п.75_пп.а | Сметная стоимость вспомогательных ненормируемых материальных ресурсов, не учтенная в сметной норме, 2% | % | 2 | 2 | 2 |  |  |  | 0 | 0 | 0 | 0 | 0 | 0 | 0 | 0 | 0 | 0 | 0 |  | 53123056 | 0 | 0 | 0 | 0 | 0 | 0 | 0 | 0 | 0 | 0 | 0 | 0 | 0 | 0 | 0 | 0 | 0 | 0 | 97 | 51 | 1 | 1 |  |  | 1 | 1 | 1 | 1 |  |  |  |  | 3 | 2 |  |  |  | 108001 | 0 |  | 0 | 3 | 0 | 1 | 1 | 1 | 1 | 1 | 1 |  | 97 | 51 |  |  |  | 0 | 0 | 0 | [5 empty] | 0 |  | 0 | 0 | 0 | 0 | 0 | 0 | 0 | 0 | 0 | 0 | 0 | 0 |  |  |  | )*0 | [9 empty] | 0 | 0 | 1 | 1 |  |  |  | 1013 | % | % | 1 | [6 empty] | 50672987 | 3 | Монтажные работы | 0 |  | 2 | 108001 | Электротехнические установки: на других объектах | мФЕР-08 |  |  |  | 0 | 0 | 0 | 0 | 0 | 0 | 0 | 0 | [18 empty] | 0 | 0 | 0 |  |  |  |  | 97 | 51 |  |  |  |  | 1 |  | 274903907 | 2 | 1 | -2 | 0 | 0 | 0 | 0 | 0 | 0 | 0 |  | 0 | 3 | 0 |  | 0 | 1 | 0 | 0 | 0 | 0 |  | Пр/812-049.3-1 | Пр/774-049.3 | Электротехнические установки: на других объектах | Электротехнические установки: на других объектах | 0
17 | 1 | 527 | 527 | 59 | м08-01-021-01 | Шина сборная трехфазная напряжением: 35 кВ, сечение до 400 мм2, количество проводов в фазе - 1 | пролет | 1 | 0 | 1 |  |  |  | 16287.56 | 0 | 5375.75 | 2315.7 | 8596.11 | 0 | 17.28 | 3.798 | 0 | 10584.46 | 5565.02 |  | 53123056 | 13198.4194 | 0 | 4602.3106 | 2315.7002 | 8596.1088 | 0 | 17.28 | 3.798 | 0 | 25877.1075 | 20.2414 | 7670.5177 | 3859.5004 | 14326.848 | 0 | 28.8 | 6.33 | 0 | 97 | 51 | 1 | 1 |  |  | 1 | 1 | 1 | 1 |  |  |  |  | 0 | 2 | ГЭСНм-2022, м08-01-021-01, приказ Минстроя России от 18.05.2022 г. № 378/пр |  |  | 108001 | 0 |  | 0 | 3 | 0 | 1 | 1 | 1 | 1 | 1 | 1 |  | 97 | 51 |  |  |  | 0 | 0 | 0 | [5 empty] | 0 | Поправка: 571/пр_2022_п.84_т.3_стр.2_стб.3 Наименование: Демонтаж оборудования, пригодного для дальнейшего использования, со снятием с места установки, необходимой (частичной) разборкой без хранения (перемещается на другое место установки и тому подобное) | 0 | 16287.56 | 255909.34 | 5397.35 | 3082.46 | 497.46 | 0 | 17.28 | 3.798 | 0 | 10584.4557 | 5565.0231 |  |  |  | )*0 | )*0,6 | )*0,6 | )*0,6 |  | )*0,6 | )*0,6 |  |  |  | 0 | 0 | 1 | 1 |  |  |  | 1013 | пролет | пролет | 1 | [6 empty] | 50672987 | 3 | Монтажные работы | 0 |  | 2 | 108001 | Электротехнические установки: на других объектах | мФЕР-08 |  | Поправка: 571/пр_2022_п.84_т.3_стр.2_стб.3 |  | 0 | 0 | 0 | 0 | 0 | 0 | 28.8 | 6.33 | 0 | [17 empty] | 0 | 0 | 0 |  |  |  |  | 97 | 51 |  |  |  |  | 1 |  | -661837008 | 2 | 1 | -2 | 0 | 0 | 0 | 32437.04 | 0 | 32437.04 | 0 |  | 0 | 3 | 0 |  | 0 | 1 | 0 | 0 | 0 | 0 |  | Пр/812-049.3-1 | Пр/774-049.3 | Электротехнические установки: на других объектах | Электротехнические установки: на других объектах | 0
18 | 1 | 527 |  | 59,1 | 421/пр_2020_п.75_пп.а | Сметная стоимость вспомогательных ненормируемых материальных ресурсов, не учтенная в сметной норме, 2% | % | 2 | 2 | 2 |  |  |  | 0 | 0 | 0 | 0 | 0 | 0 | 0 | 0 | 0 | 0 | 0 |  | 53123056 | 0 | 0 | 0 | 0 | 0 | 0 | 0 | 0 | 0 | 0 | 0 | 0 | 0 | 0 | 0 | 0 | 0 | 0 | 97 | 51 | 1 | 1 |  |  | 1 | 1 | 1 | 1 |  |  |  |  | 3 | 2 |  |  |  | 108001 | 0 |  | 0 | 3 | 0 | 1 | 1 | 1 | 1 | 1 | 1 |  | 97 | 51 |  |  |  | 0 | 0 | 0 | [5 empty] | 0 |  | 0 | 0 | 0 | 0 | 0 | 0 | 0 | 0 | 0 | 0 | 0 | 0 |  |  |  | )*0 | [9 empty] | 0 | 0 | 1 | 1 |  |  |  | 1013 | % | % | 1 | [6 empty] | 50672987 | 3 | Монтажные работы | 0 |  | 2 | 108001 | Электротехнические установки: на других объектах | мФЕР-08 |  |  |  | 0 | 0 | 0 | 0 | 0 | 0 | 0 | 0 | [18 empty] | 0 | 0 | 0 |  |  |  |  | 97 | 51 |  |  |  |  | 1 |  | 274903907 | 2 | 1 | -2 | 0 | 0 | 0 | 0 | 0 | 0 | 0 |  | 0 | 3 | 0 |  | 0 | 1 | 0 | 0 | 0 | 0 |  | Пр/812-049.3-1 | Пр/774-049.3 | Электротехнические установки: на других объектах | Электротехнические установки: на других объектах | 0
17 | 1 | 537 | 537 | 60 | м08-01-021-02 | Шина сборная трехфазная напряжением: 35 кВ, сечение до 400 мм2, количество проводов в фазе - 2 | пролет | 1 | 0 | 1 |  |  |  | 21018.74 | 0 | 5147.37 | 2350.41 | 13520.96 | 0 | 27.18 | 3.858 | 0 | 15395.23 | 8094.4 |  | 53123056 | 17930.0162 | 0 | 4409.0534 | 2350.4141 | 13520.9628 | 0 | 27.18 | 3.858 | 0 | 33820.9587 | 20.2414 | 7348.4224 | 3917.3569 | 22534.938 | 0 | 45.3 | 6.43 | 0 | 97 | 51 | 1 | 1 |  |  | 1 | 1 | 1 | 1 |  |  |  |  | 0 | 2 | ГЭСНм-2022, м08-01-021-02, приказ Минстроя России от 18.05.2022 г. № 378/пр |  |  | 108001 | 0 |  | 0 | 3 | 0 | 1 | 1 | 1 | 1 | 1 | 1 |  | 97 | 51 |  |  |  | 0 | 0 | 0 | [5 empty] | 0 | Поправка: 571/пр_2022_п.84_т.3_стр.2_стб.3 Наименование: Демонтаж оборудования, пригодного для дальнейшего использования, со снятием с места установки, необходимой (частичной) разборкой без хранения (перемещается на другое место установки и тому подобное) | 0 | 21018.74 | 255909.34 | 5397.35 | 3082.46 | 497.46 | 0 | 27.18 | 3.858 | 0 | 15395.2289 | 8094.3987 |  |  |  | )*0 | )*0,6 | )*0,6 | )*0,6 |  | )*0,6 | )*0,6 |  |  |  | 0 | 0 | 1 | 1 |  |  |  | 1013 | пролет | пролет | 1 | [6 empty] | 50672987 | 3 | Монтажные работы | 0 |  | 2 | 108001 | Электротехнические установки: на других объектах | мФЕР-08 |  | Поправка: 571/пр_2022_п.84_т.3_стр.2_стб.3 |  | 0 | 0 | 0 | 0 | 0 | 0 | 45.3 | 6.43 | 0 | [17 empty] | 0 | 0 | 0 |  |  |  |  | 97 | 51 |  |  |  |  | 1 |  | -815955632 | 2 | 1 | -2 | 0 | 0 | 0 | 44508.37 | 0 | 44508.37 | 0 |  | 0 | 3 | 0 |  | 0 | 1 | 0 | 0 | 0 | 0 |  | Пр/812-049.3-1 | Пр/774-049.3 | Электротехнические установки: на других объектах | Электротехнические установки: на других объектах | 0
18 | 1 | 537 |  | 60,1 | 421/пр_2020_п.75_пп.а | Сметная стоимость вспомогательных ненормируемых материальных ресурсов, не учтенная в сметной норме, 2% | % | 2 | 2 | 2 |  |  |  | 0 | 0 | 0 | 0 | 0 | 0 | 0 | 0 | 0 | 0 | 0 |  | 53123056 | 0 | 0 | 0 | 0 | 0 | 0 | 0 | 0 | 0 | 0 | 0 | 0 | 0 | 0 | 0 | 0 | 0 | 0 | 97 | 51 | 1 | 1 |  |  | 1 | 1 | 1 | 1 |  |  |  |  | 3 | 2 |  |  |  | 108001 | 0 |  | 0 | 3 | 0 | 1 | 1 | 1 | 1 | 1 | 1 |  | 97 | 51 |  |  |  | 0 | 0 | 0 | [5 empty] | 0 |  | 0 | 0 | 0 | 0 | 0 | 0 | 0 | 0 | 0 | 0 | 0 | 0 |  |  |  | )*0 | [9 empty] | 0 | 0 | 1 | 1 |  |  |  | 1013 | % | % | 1 | [6 empty] | 50672987 | 3 | Монтажные работы | 0 |  | 2 | 108001 | Электротехнические установки: на других объектах | мФЕР-08 |  |  |  | 0 | 0 | 0 | 0 | 0 | 0 | 0 | 0 | [18 empty] | 0 | 0 | 0 |  |  |  |  | 97 | 51 |  |  |  |  | 1 |  | 274903907 | 2 | 1 | -2 | 0 | 0 | 0 | 0 | 0 | 0 | 0 |  | 0 | 3 | 0 |  | 0 | 1 | 0 | 0 | 0 | 0 |  | Пр/812-049.3-1 | Пр/774-049.3 | Электротехнические установки: на других объектах | Электротехнические установки: на других объектах | 0
17 | 1 | 547 | 547 | 61 | м08-01-021-03 | Шина сборная трехфазная напряжением: 35 кВ, сечение до 600 мм2, количество проводов в фазе - 1 | пролет | 1 | 0 | 1 |  |  |  | 17628.95 | 0 | 5786.28 | 2619.76 | 9222.91 | 0 | 18.54 | 4.302 | 0 | 11487.39 | 6039.76 |  | 53123056 | 14173.3304 | 0 | 4950.422 | 2619.7594 | 9222.9084 | 0 | 18.54 | 4.302 | 0 | 28015.9534 | 27.4705 | 8250.7033 | 4366.2656 | 15371.514 | 0 | 30.9 | 7.17 | 0 | 97 | 51 | 1 | 1 |  |  | 1 | 1 | 1 | 1 |  |  |  |  | 0 | 2 | ГЭСНм-2022, м08-01-021-03, приказ Минстроя России от 18.05.2022 г. № 378/пр |  |  | 108001 | 0 |  | 0 | 3 | 0 | 1 | 1 | 1 | 1 | 1 | 1 |  | 97 | 51 |  |  |  | 0 | 0 | 0 | [5 empty] | 0 | Поправка: 571/пр_2022_п.84_т.3_стр.2_стб.3 Наименование: Демонтаж оборудования, пригодного для дальнейшего использования, со снятием с места установки, необходимой (частичной) разборкой без хранения (перемещается на другое место установки и тому подобное) | 0 | 17628.95 | 255909.34 | 5397.35 | 3082.46 | 497.46 | 0 | 18.54 | 4.302 | 0 | 11487.3899 | 6039.7617 |  |  |  | )*0 | )*0,6 | )*0,6 | )*0,6 |  | )*0,6 | )*0,6 |  |  |  | 0 | 0 | 1 | 1 |  |  |  | 1013 | пролет | пролет | 1 | [6 empty] | 50672987 | 3 | Монтажные работы | 0 |  | 2 | 108001 | Электротехнические установки: на других объектах | мФЕР-08 |  | Поправка: 571/пр_2022_п.84_т.3_стр.2_стб.3 |  | 0 | 0 | 0 | 0 | 0 | 0 | 30.9 | 7.17 | 0 | [17 empty] | 0 | 0 | 0 |  |  |  |  | 97 | 51 |  |  |  |  | 1 |  | -2019800284 | 2 | 1 | -2 | 0 | 0 | 0 | 35156.1 | 0 | 35156.1 | 0 |  | 0 | 3 | 0 |  | 0 | 1 | 0 | 0 | 0 | 0 |  | Пр/812-049.3-1 | Пр/774-049.3 | Электротехнические установки: на других объектах | Электротехнические установки: на других объектах | 0
18 | 1 | 547 |  | 61,1 | 421/пр_2020_п.75_пп.а | Сметная стоимость вспомогательных ненормируемых материальных ресурсов, не учтенная в сметной норме, 2% | % | 2 | 2 | 2 |  |  |  | 0 | 0 | 0 | 0 | 0 | 0 | 0 | 0 | 0 | 0 | 0 |  | 53123056 | 0 | 0 | 0 | 0 | 0 | 0 | 0 | 0 | 0 | 0 | 0 | 0 | 0 | 0 | 0 | 0 | 0 | 0 | 97 | 51 | 1 | 1 |  |  | 1 | 1 | 1 | 1 |  |  |  |  | 3 | 2 |  |  |  | 108001 | 0 |  | 0 | 3 | 0 | 1 | 1 | 1 | 1 | 1 | 1 |  | 97 | 51 |  |  |  | 0 | 0 | 0 | [5 empty] | 0 |  | 0 | 0 | 0 | 0 | 0 | 0 | 0 | 0 | 0 | 0 | 0 | 0 |  |  |  | )*0 | [9 empty] | 0 | 0 | 1 | 1 |  |  |  | 1013 | % | % | 1 | [6 empty] | 50672987 | 3 | Монтажные работы | 0 |  | 2 | 108001 | Электротехнические установки: на других объектах | мФЕР-08 |  |  |  | 0 | 0 | 0 | 0 | 0 | 0 | 0 | 0 | [18 empty] | 0 | 0 | 0 |  |  |  |  | 97 | 51 |  |  |  |  | 1 |  | 274903907 | 2 | 1 | -2 | 0 | 0 | 0 | 0 | 0 | 0 | 0 |  | 0 | 3 | 0 |  | 0 | 1 | 0 | 0 | 0 | 0 |  | Пр/812-049.3-1 | Пр/774-049.3 | Электротехнические установки: на других объектах | Электротехнические установки: на других объектах | 0
17 | 1 | 557 | 557 | 62 | м08-01-021-04 | Шина сборная трехфазная напряжением: 35 кВ, сечение до 600 мм2, количество проводов в фазе - 2 | пролет | 1 | 0 | 1 |  |  |  | 23175.4 | 0 | 5582.23 | 2520.13 | 15073.04 | 0 | 30.3 | 4.14 | 0 | 17065.37 | 8972.52 |  | 53123056 | 19844.6916 | 0 | 4771.6536 | 2520.1297 | 15073.038 | 0 | 30.3 | 4.14 | 0 | 37302.1727 | 27.4705 | 7952.756 | 4200.2162 | 25121.73 | 0 | 50.5 | 6.9 | 0 | 97 | 51 | 1 | 1 |  |  | 1 | 1 | 1 | 1 |  |  |  |  | 0 | 2 | ГЭСНм-2022, м08-01-021-04, приказ Минстроя России от 18.05.2022 г. № 378/пр |  |  | 108001 | 0 |  | 0 | 3 | 0 | 1 | 1 | 1 | 1 | 1 | 1 |  | 97 | 51 |  |  |  | 0 | 0 | 0 | [5 empty] | 0 | Поправка: 571/пр_2022_п.84_т.3_стр.2_стб.3 Наименование: Демонтаж оборудования, пригодного для дальнейшего использования, со снятием с места установки, необходимой (частичной) разборкой без хранения (перемещается на другое место установки и тому подобное) | 0 | 23175.4 | 255909.34 | 5397.35 | 3082.46 | 497.46 | 0 | 30.3 | 4.14 | 0 | 17065.3749 | 8972.5167 |  |  |  | )*0 | )*0,6 | )*0,6 | )*0,6 |  | )*0,6 | )*0,6 |  |  |  | 0 | 0 | 1 | 1 |  |  |  | 1013 | пролет | пролет | 1 | [6 empty] | 50672987 | 3 | Монтажные работы | 0 |  | 2 | 108001 | Электротехнические установки: на других объектах | мФЕР-08 |  | Поправка: 571/пр_2022_п.84_т.3_стр.2_стб.3 |  | 0 | 0 | 0 | 0 | 0 | 0 | 50.5 | 6.9 | 0 | [17 empty] | 0 | 0 | 0 |  |  |  |  | 97 | 51 |  |  |  |  | 1 |  | -50995362 | 2 | 1 | -2 | 0 | 0 | 0 | 49213.29 | 0 | 49213.29 | 0 |  | 0 | 3 | 0 |  | 0 | 1 | 0 | 0 | 0 | 0 |  | Пр/812-049.3-1 | Пр/774-049.3 | Электротехнические установки: на других объектах | Электротехнические установки: на других объектах | 0
18 | 1 | 557 |  | 62,1 | 421/пр_2020_п.75_пп.а | Сметная стоимость вспомогательных ненормируемых материальных ресурсов, не учтенная в сметной норме, 2% | % | 2 | 2 | 2 |  |  |  | 0 | 0 | 0 | 0 | 0 | 0 | 0 | 0 | 0 | 0 | 0 |  | 53123056 | 0 | 0 | 0 | 0 | 0 | 0 | 0 | 0 | 0 | 0 | 0 | 0 | 0 | 0 | 0 | 0 | 0 | 0 | 97 | 51 | 1 | 1 |  |  | 1 | 1 | 1 | 1 |  |  |  |  | 3 | 2 |  |  |  | 108001 | 0 |  | 0 | 3 | 0 | 1 | 1 | 1 | 1 | 1 | 1 |  | 97 | 51 |  |  |  | 0 | 0 | 0 | [5 empty] | 0 |  | 0 | 0 | 0 | 0 | 0 | 0 | 0 | 0 | 0 | 0 | 0 | 0 |  |  |  | )*0 | [9 empty] | 0 | 0 | 1 | 1 |  |  |  | 1013 | % | % | 1 | [6 empty] | 50672987 | 3 | Монтажные работы | 0 |  | 2 | 108001 | Электротехнические установки: на других объектах | мФЕР-08 |  |  |  | 0 | 0 | 0 | 0 | 0 | 0 | 0 | 0 | [18 empty] | 0 | 0 | 0 |  |  |  |  | 97 | 51 |  |  |  |  | 1 |  | 274903907 | 2 | 1 | -2 | 0 | 0 | 0 | 0 | 0 | 0 | 0 |  | 0 | 3 | 0 |  | 0 | 1 | 0 | 0 | 0 | 0 |  | Пр/812-049.3-1 | Пр/774-049.3 | Электротехнические установки: на других объектах | Электротехнические установки: на других объектах | 0
17 | 1 | 567 | 567 | 63 | м08-01-021-05 | Шина сборная трехфазная напряжением: 110-150 кВ, сечение до 400 мм2, количество проводов в фазе - 1 | пролет | 1 | 0 | 1 |  |  |  | 20547.84 | 0 | 6715.3 | 3057.56 | 10774.98 | 0 | 21.66 | 5.016 | 0 | 13417.56 | 7054.6 |  | 53123056 | 16532.7259 | 0 | 5757.7423 | 3057.551 | 10774.9836 | 0 | 21.66 | 5.016 | 0 | 32670.7029 | 20.2414 | 9596.2372 | 5095.9183 | 17958.306 | 0 | 36.1 | 8.36 | 0 | 97 | 51 | 1 | 1 |  |  | 1 | 1 | 1 | 1 |  |  |  |  | 0 | 2 | ГЭСНм-2022, м08-01-021-05, приказ Минстроя России от 18.05.2022 г. № 378/пр |  |  | 108001 | 0 |  | 0 | 3 | 0 | 1 | 1 | 1 | 1 | 1 | 1 |  | 97 | 51 |  |  |  | 0 | 0 | 0 | [5 empty] | 0 | Поправка: 571/пр_2022_п.84_т.3_стр.2_стб.3 Наименование: Демонтаж оборудования, пригодного для дальнейшего использования, со снятием с места установки, необходимой (частичной) разборкой без хранения (перемещается на другое место установки и тому подобное) | 0 | 20547.84 | 255909.34 | 5397.35 | 3082.46 | 497.46 | 0 | 21.66 | 5.016 | 0 | 13417.5638 | 7054.5954 |  |  |  | )*0 | )*0,6 | )*0,6 | )*0,6 |  | )*0,6 | )*0,6 |  |  |  | 0 | 0 | 1 | 1 |  |  |  | 1013 | пролет | пролет | 1 | [6 empty] | 50672987 | 3 | Монтажные работы | 0 |  | 2 | 108001 | Электротехнические установки: на других объектах | мФЕР-08 |  | Поправка: 571/пр_2022_п.84_т.3_стр.2_стб.3 |  | 0 | 0 | 0 | 0 | 0 | 0 | 36.1 | 8.36 | 0 | [17 empty] | 0 | 0 | 0 |  |  |  |  | 97 | 51 |  |  |  |  | 1 |  | 1284378612 | 2 | 1 | -2 | 0 | 0 | 0 | 41020 | 0 | 41020 | 0 |  | 0 | 3 | 0 |  | 0 | 1 | 0 | 0 | 0 | 0 |  | Пр/812-049.3-1 | Пр/774-049.3 | Электротехнические установки: на других объектах | Электротехнические установки: на других объектах | 0
18 | 1 | 567 |  | 63,1 | 421/пр_2020_п.75_пп.а | Сметная стоимость вспомогательных ненормируемых материальных ресурсов, не учтенная в сметной норме, 2% | % | 2 | 2 | 2 |  |  |  | 0 | 0 | 0 | 0 | 0 | 0 | 0 | 0 | 0 | 0 | 0 |  | 53123056 | 0 | 0 | 0 | 0 | 0 | 0 | 0 | 0 | 0 | 0 | 0 | 0 | 0 | 0 | 0 | 0 | 0 | 0 | 97 | 51 | 1 | 1 |  |  | 1 | 1 | 1 | 1 |  |  |  |  | 3 | 2 |  |  |  | 108001 | 0 |  | 0 | 3 | 0 | 1 | 1 | 1 | 1 | 1 | 1 |  | 97 | 51 |  |  |  | 0 | 0 | 0 | [5 empty] | 0 |  | 0 | 0 | 0 | 0 | 0 | 0 | 0 | 0 | 0 | 0 | 0 | 0 |  |  |  | )*0 | [9 empty] | 0 | 0 | 1 | 1 |  |  |  | 1013 | % | % | 1 | [6 empty] | 50672987 | 3 | Монтажные работы | 0 |  | 2 | 108001 | Электротехнические установки: на других объектах | мФЕР-08 |  |  |  | 0 | 0 | 0 | 0 | 0 | 0 | 0 | 0 | [18 empty] | 0 | 0 | 0 |  |  |  |  | 97 | 51 |  |  |  |  | 1 |  | 274903907 | 2 | 1 | -2 | 0 | 0 | 0 | 0 | 0 | 0 | 0 |  | 0 | 3 | 0 |  | 0 | 1 | 0 | 0 | 0 | 0 |  | Пр/812-049.3-1 | Пр/774-049.3 | Электротехнические установки: на других объектах | Электротехнические установки: на других объектах | 0
17 | 1 | 577 | 577 | 64 | м08-01-021-06 | Шина сборная трехфазная напряжением: 110-150 кВ, сечение до 400 мм2, количество проводов в фазе - 2 | пролет | 1 | 0 | 1 |  |  |  | 24088.31 | 0 | 5978.49 | 2738.31 | 15371.51 | 0 | 30.9 | 4.488 | 0 | 17566.53 | 9236.01 |  | 53123056 | 20508.511 | 0 | 5136.997 | 2738.3029 | 15371.514 | 0 | 30.9 | 4.488 | 0 | 38764.9312 | 20.2414 | 8561.6616 | 4563.8382 | 25619.19 | 0 | 51.5 | 7.48 | 0 | 97 | 51 | 1 | 1 |  |  | 1 | 1 | 1 | 1 |  |  |  |  | 0 | 2 | ГЭСНм-2022, м08-01-021-06, приказ Минстроя России от 18.05.2022 г. № 378/пр |  |  | 108001 | 0 |  | 0 | 3 | 0 | 1 | 1 | 1 | 1 | 1 | 1 |  | 97 | 51 |  |  |  | 0 | 0 | 0 | [5 empty] | 0 | Поправка: 571/пр_2022_п.84_т.3_стр.2_стб.3 Наименование: Демонтаж оборудования, пригодного для дальнейшего использования, со снятием с места установки, необходимой (частичной) разборкой без хранения (перемещается на другое место установки и тому подобное) | 0 | 24088.31 | 255909.34 | 5397.35 | 3082.46 | 497.46 | 0 | 30.9 | 4.488 | 0 | 17566.5254 | 9236.0082 |  |  |  | )*0 | )*0,6 | )*0,6 | )*0,6 |  | )*0,6 | )*0,6 |  |  |  | 0 | 0 | 1 | 1 |  |  |  | 1013 | пролет | пролет | 1 | [6 empty] | 50672987 | 3 | Монтажные работы | 0 |  | 2 | 108001 | Электротехнические установки: на других объектах | мФЕР-08 |  | Поправка: 571/пр_2022_п.84_т.3_стр.2_стб.3 |  | 0 | 0 | 0 | 0 | 0 | 0 | 51.5 | 7.48 | 0 | [17 empty] | 0 | 0 | 0 |  |  |  |  | 97 | 51 |  |  |  |  | 1 |  | 17660145 | 2 | 1 | -2 | 0 | 0 | 0 | 50890.85 | 0 | 50890.85 | 0 |  | 0 | 3 | 0 |  | 0 | 1 | 0 | 0 | 0 | 0 |  | Пр/812-049.3-1 | Пр/774-049.3 | Электротехнические установки: на других объектах | Электротехнические установки: на других объектах | 0
18 | 1 | 577 |  | 64,1 | 421/пр_2020_п.75_пп.а | Сметная стоимость вспомогательных ненормируемых материальных ресурсов, не учтенная в сметной норме, 2% | % | 2 | 2 | 2 |  |  |  | 0 | 0 | 0 | 0 | 0 | 0 | 0 | 0 | 0 | 0 | 0 |  | 53123056 | 0 | 0 | 0 | 0 | 0 | 0 | 0 | 0 | 0 | 0 | 0 | 0 | 0 | 0 | 0 | 0 | 0 | 0 | 97 | 51 | 1 | 1 |  |  | 1 | 1 | 1 | 1 |  |  |  |  | 3 | 2 |  |  |  | 108001 | 0 |  | 0 | 3 | 0 | 1 | 1 | 1 | 1 | 1 | 1 |  | 97 | 51 |  |  |  | 0 | 0 | 0 | [5 empty] | 0 |  | 0 | 0 | 0 | 0 | 0 | 0 | 0 | 0 | 0 | 0 | 0 | 0 |  |  |  | )*0 | [9 empty] | 0 | 0 | 1 | 1 |  |  |  | 1013 | % | % | 1 | [6 empty] | 50672987 | 3 | Монтажные работы | 0 |  | 2 | 108001 | Электротехнические установки: на других объектах | мФЕР-08 |  |  |  | 0 | 0 | 0 | 0 | 0 | 0 | 0 | 0 | [18 empty] | 0 | 0 | 0 |  |  |  |  | 97 | 51 |  |  |  |  | 1 |  | 274903907 | 2 | 1 | -2 | 0 | 0 | 0 | 0 | 0 | 0 | 0 |  | 0 | 3 | 0 |  | 0 | 1 | 0 | 0 | 0 | 0 |  | Пр/812-049.3-1 | Пр/774-049.3 | Электротехнические установки: на других объектах | Электротехнические установки: на других объектах | 0
17 | 1 | 587 | 587 | 65 | м08-01-021-07 | Шина сборная трехфазная напряжением: 110-150 кВ, сечение до 600 мм2, количество проводов в фазе - 1 | пролет | 1 | 0 | 1 |  |  |  | 22171.97 | 0 | 7217.36 | 3284.2 | 11670.41 | 0 | 23.46 | 5.388 | 0 | 14505.97 | 7626.85 |  | 53123056 | 17858.0464 | 0 | 6187.6348 | 3284.189 | 11670.4116 | 0 | 23.46 | 5.388 | 0 | 35271.7587 | 34.6996 | 10312.7247 | 5473.6484 | 19450.686 | 0 | 39.1 | 8.98 | 0 | 97 | 51 | 1 | 1 |  |  | 1 | 1 | 1 | 1 |  |  |  |  | 0 | 2 | ГЭСНм-2022, м08-01-021-07, приказ Минстроя России от 18.05.2022 г. № 378/пр |  |  | 108001 | 0 |  | 0 | 3 | 0 | 1 | 1 | 1 | 1 | 1 | 1 |  | 97 | 51 |  |  |  | 0 | 0 | 0 | [5 empty] | 0 | Поправка: 571/пр_2022_п.84_т.3_стр.2_стб.3 Наименование: Демонтаж оборудования, пригодного для дальнейшего использования, со снятием с места установки, необходимой (частичной) разборкой без хранения (перемещается на другое место установки и тому подобное) | 0 | 22171.97 | 255909.34 | 5397.35 | 3082.46 | 497.46 | 0 | 23.46 | 5.388 | 0 | 14505.9717 | 7626.8511 |  |  |  | )*0 | )*0,6 | )*0,6 | )*0,6 |  | )*0,6 | )*0,6 |  |  |  | 0 | 0 | 1 | 1 |  |  |  | 1013 | пролет | пролет | 1 | [6 empty] | 50672987 | 3 | Монтажные работы | 0 |  | 2 | 108001 | Электротехнические установки: на других объектах | мФЕР-08 |  | Поправка: 571/пр_2022_п.84_т.3_стр.2_стб.3 |  | 0 | 0 | 0 | 0 | 0 | 0 | 39.1 | 8.98 | 0 | [17 empty] | 0 | 0 | 0 |  |  |  |  | 97 | 51 |  |  |  |  | 1 |  | -75387949 | 2 | 1 | -2 | 0 | 0 | 0 | 44304.79 | 0 | 44304.79 | 0 |  | 0 | 3 | 0 |  | 0 | 1 | 0 | 0 | 0 | 0 |  | Пр/812-049.3-1 | Пр/774-049.3 | Электротехнические установки: на других объектах | Электротехнические установки: на других объектах | 0
18 | 1 | 587 |  | 65,1 | 421/пр_2020_п.75_пп.а | Сметная стоимость вспомогательных ненормируемых материальных ресурсов, не учтенная в сметной норме, 2% | % | 2 | 2 | 2 |  |  |  | 0 | 0 | 0 | 0 | 0 | 0 | 0 | 0 | 0 | 0 | 0 |  | 53123056 | 0 | 0 | 0 | 0 | 0 | 0 | 0 | 0 | 0 | 0 | 0 | 0 | 0 | 0 | 0 | 0 | 0 | 0 | 97 | 51 | 1 | 1 |  |  | 1 | 1 | 1 | 1 |  |  |  |  | 3 | 2 |  |  |  | 108001 | 0 |  | 0 | 3 | 0 | 1 | 1 | 1 | 1 | 1 | 1 |  | 97 | 51 |  |  |  | 0 | 0 | 0 | [5 empty] | 0 |  | 0 | 0 | 0 | 0 | 0 | 0 | 0 | 0 | 0 | 0 | 0 | 0 |  |  |  | )*0 | [9 empty] | 0 | 0 | 1 | 1 |  |  |  | 1013 | % | % | 1 | [6 empty] | 50672987 | 3 | Монтажные работы | 0 |  | 2 | 108001 | Электротехнические установки: на других объектах | мФЕР-08 |  |  |  | 0 | 0 | 0 | 0 | 0 | 0 | 0 | 0 | [18 empty] | 0 | 0 | 0 |  |  |  |  | 97 | 51 |  |  |  |  | 1 |  | 274903907 | 2 | 1 | -2 | 0 | 0 | 0 | 0 | 0 | 0 | 0 |  | 0 | 3 | 0 |  | 0 | 1 | 0 | 0 | 0 | 0 |  | Пр/812-049.3-1 | Пр/774-049.3 | Электротехнические установки: на других объектах | Электротехнические установки: на других объектах | 0
17 | 1 | 597 | 597 | 66 | м08-01-021-08 | Шина сборная трехфазная напряжением: 110-150 кВ, сечение до 600 мм2, количество проводов в фазе - 2 | пролет | 1 | 0 | 1 |  |  |  | 26386.34 | 0 | 6716.18 | 3074.89 | 16595.27 | 0 | 33.36 | 5.04 | 0 | 19080.06 | 10031.78 |  | 53123056 | 22365.252 | 0 | 5769.9864 | 3074.8928 | 16595.2656 | 0 | 33.36 | 5.04 | 0 | 42434.941 | 34.6996 | 9616.644 | 5124.8214 | 27658.776 | 0 | 55.6 | 8.4 | 0 | 97 | 51 | 1 | 1 |  |  | 1 | 1 | 1 | 1 |  |  |  |  | 0 | 2 | ГЭСНм-2022, м08-01-021-08, приказ Минстроя России от 18.05.2022 г. № 378/пр |  |  | 108001 | 0 |  | 0 | 3 | 0 | 1 | 1 | 1 | 1 | 1 | 1 |  | 97 | 51 |  |  |  | 0 | 0 | 0 | [5 empty] | 0 | Поправка: 571/пр_2022_п.84_т.3_стр.2_стб.3 Наименование: Демонтаж оборудования, пригодного для дальнейшего использования, со снятием с места установки, необходимой (частичной) разборкой без хранения (перемещается на другое место установки и тому подобное) | 0 | 26386.34 | 255909.34 | 5397.35 | 3082.46 | 497.46 | 0 | 33.36 | 5.04 | 0 | 19080.0552 | 10031.7816 |  |  |  | )*0 | )*0,6 | )*0,6 | )*0,6 |  | )*0,6 | )*0,6 |  |  |  | 0 | 0 | 1 | 1 |  |  |  | 1013 | пролет | пролет | 1 | [6 empty] | 50672987 | 3 | Монтажные работы | 0 |  | 2 | 108001 | Электротехнические установки: на других объектах | мФЕР-08 |  | Поправка: 571/пр_2022_п.84_т.3_стр.2_стб.3 |  | 0 | 0 | 0 | 0 | 0 | 0 | 55.6 | 8.4 | 0 | [17 empty] | 0 | 0 | 0 |  |  |  |  | 97 | 51 |  |  |  |  | 1 |  | -1894516202 | 2 | 1 | -2 | 0 | 0 | 0 | 55498.18 | 0 | 55498.18 | 0 |  | 0 | 3 | 0 |  | 0 | 1 | 0 | 0 | 0 | 0 |  | Пр/812-049.3-1 | Пр/774-049.3 | Электротехнические установки: на других объектах | Электротехнические установки: на других объектах | 0
18 | 1 | 597 |  | 66,1 | 421/пр_2020_п.75_пп.а | Сметная стоимость вспомогательных ненормируемых материальных ресурсов, не учтенная в сметной норме, 2% | % | 2 | 2 | 2 |  |  |  | 0 | 0 | 0 | 0 | 0 | 0 | 0 | 0 | 0 | 0 | 0 |  | 53123056 | 0 | 0 | 0 | 0 | 0 | 0 | 0 | 0 | 0 | 0 | 0 | 0 | 0 | 0 | 0 | 0 | 0 | 0 | 97 | 51 | 1 | 1 |  |  | 1 | 1 | 1 | 1 |  |  |  |  | 3 | 2 |  |  |  | 108001 | 0 |  | 0 | 3 | 0 | 1 | 1 | 1 | 1 | 1 | 1 |  | 97 | 51 |  |  |  | 0 | 0 | 0 | [5 empty] | 0 |  | 0 | 0 | 0 | 0 | 0 | 0 | 0 | 0 | 0 | 0 | 0 | 0 |  |  |  | )*0 | [9 empty] | 0 | 0 | 1 | 1 |  |  |  | 1013 | % | % | 1 | [6 empty] | 50672987 | 3 | Монтажные работы | 0 |  | 2 | 108001 | Электротехнические установки: на других объектах | мФЕР-08 |  |  |  | 0 | 0 | 0 | 0 | 0 | 0 | 0 | 0 | [18 empty] | 0 | 0 | 0 |  |  |  |  | 97 | 51 |  |  |  |  | 1 |  | 274903907 | 2 | 1 | -2 | 0 | 0 | 0 | 0 | 0 | 0 | 0 |  | 0 | 3 | 0 |  | 0 | 1 | 0 | 0 | 0 | 0 |  | Пр/812-049.3-1 | Пр/774-049.3 | Электротехнические установки: на других объектах | Электротехнические установки: на других объектах | 0
17 | 1 | 607 | 607 | 67 | м08-01-021-09 | Шина сборная трехфазная напряжением: 220 кВ, сечение до 600 мм2, количество проводов в фазе - 1 | пролет | 1 | 0 | 1 |  |  |  | 26651.28 | 0 | 8783.26 | 4018.73 | 13849.29 | 0 | 27.84 | 6.588 | 0 | 17331.98 | 9112.69 |  | 53123056 | 21392.6631 | 0 | 7543.3767 | 4018.7222 | 13849.2864 | 0 | 27.84 | 6.588 | 0 | 42387.0085 | 34.6996 | 12572.2945 | 6697.8704 | 23082.144 | 0 | 46.4 | 10.98 | 0 | 97 | 51 | 1 | 1 |  |  | 1 | 1 | 1 | 1 |  |  |  |  | 0 | 2 | ГЭСНм-2022, м08-01-021-09, приказ Минстроя России от 18.05.2022 г. № 378/пр |  |  | 108001 | 0 |  | 0 | 3 | 0 | 1 | 1 | 1 | 1 | 1 | 1 |  | 97 | 51 |  |  |  | 0 | 0 | 0 | [5 empty] | 0 | Поправка: 571/пр_2022_п.84_т.3_стр.2_стб.3 Наименование: Демонтаж оборудования, пригодного для дальнейшего использования, со снятием с места установки, необходимой (частичной) разборкой без хранения (перемещается на другое место установки и тому подобное) | 0 | 26651.28 | 255909.34 | 5397.35 | 3082.46 | 497.46 | 0 | 27.84 | 6.588 | 0 | 17331.9794 | 9112.6902 |  |  |  | )*0 | )*0,6 | )*0,6 | )*0,6 |  | )*0,6 | )*0,6 |  |  |  | 0 | 0 | 1 | 1 |  |  |  | 1013 | пролет | пролет | 1 | [6 empty] | 50672987 | 3 | Монтажные работы | 0 |  | 2 | 108001 | Электротехнические установки: на других объектах | мФЕР-08 |  | Поправка: 571/пр_2022_п.84_т.3_стр.2_стб.3 |  | 0 | 0 | 0 | 0 | 0 | 0 | 46.4 | 10.98 | 0 | [17 empty] | 0 | 0 | 0 |  |  |  |  | 97 | 51 |  |  |  |  | 1 |  | -336969401 | 2 | 1 | -2 | 0 | 0 | 0 | 53095.95 | 0 | 53095.95 | 0 |  | 0 | 3 | 0 |  | 0 | 1 | 0 | 0 | 0 | 0 |  | Пр/812-049.3-1 | Пр/774-049.3 | Электротехнические установки: на других объектах | Электротехнические установки: на других объектах | 0
18 | 1 | 607 |  | 67,1 | 421/пр_2020_п.75_пп.а | Сметная стоимость вспомогательных ненормируемых материальных ресурсов, не учтенная в сметной норме, 2% | % | 2 | 2 | 2 |  |  |  | 0 | 0 | 0 | 0 | 0 | 0 | 0 | 0 | 0 | 0 | 0 |  | 53123056 | 0 | 0 | 0 | 0 | 0 | 0 | 0 | 0 | 0 | 0 | 0 | 0 | 0 | 0 | 0 | 0 | 0 | 0 | 97 | 51 | 1 | 1 |  |  | 1 | 1 | 1 | 1 |  |  |  |  | 3 | 2 |  |  |  | 108001 | 0 |  | 0 | 3 | 0 | 1 | 1 | 1 | 1 | 1 | 1 |  | 97 | 51 |  |  |  | 0 | 0 | 0 | [5 empty] | 0 |  | 0 | 0 | 0 | 0 | 0 | 0 | 0 | 0 | 0 | 0 | 0 | 0 |  |  |  | )*0 | [9 empty] | 0 | 0 | 1 | 1 |  |  |  | 1013 | % | % | 1 | [6 empty] | 50672987 | 3 | Монтажные работы | 0 |  | 2 | 108001 | Электротехнические установки: на других объектах | мФЕР-08 |  |  |  | 0 | 0 | 0 | 0 | 0 | 0 | 0 | 0 | [18 empty] | 0 | 0 | 0 |  |  |  |  | 97 | 51 |  |  |  |  | 1 |  | 274903907 | 2 | 1 | -2 | 0 | 0 | 0 | 0 | 0 | 0 | 0 |  | 0 | 3 | 0 |  | 0 | 1 | 0 | 0 | 0 | 0 |  | Пр/812-049.3-1 | Пр/774-049.3 | Электротехнические установки: на других объектах | Электротехнические установки: на других объектах | 0
17 | 1 | 617 | 617 | 68 | м08-01-021-10 | Шина сборная трехфазная напряжением: 220 кВ, сечение до 600 мм2, количество проводов в фазе - 2 | пролет | 1 | 0 | 1 |  |  |  | 35289.57 | 0 | 8791.05 | 4053.12 | 22445.4 | 0 | 45.12 | 6.636 | 0 | 25703.56 | 13514.25 |  | 53123056 | 30017.0995 | 0 | 7571.7043 | 4053.1183 | 22445.3952 | 0 | 45.12 | 6.636 | 0 | 56818.396 | 34.6996 | 12619.5072 | 6755.1972 | 37408.992 | 0 | 75.2 | 11.06 | 0 | 97 | 51 | 1 | 1 |  |  | 1 | 1 | 1 | 1 |  |  |  |  | 0 | 2 | ГЭСНм-2022, м08-01-021-10, приказ Минстроя России от 18.05.2022 г. № 378/пр |  |  | 108001 | 0 |  | 0 | 3 | 0 | 1 | 1 | 1 | 1 | 1 | 1 |  | 97 | 51 |  |  |  | 0 | 0 | 0 | [5 empty] | 0 | Поправка: 571/пр_2022_п.84_т.3_стр.2_стб.3 Наименование: Демонтаж оборудования, пригодного для дальнейшего использования, со снятием с места установки, необходимой (частичной) разборкой без хранения (перемещается на другое место установки и тому подобное) | 0 | 35289.57 | 255909.34 | 5397.35 | 3082.46 | 497.46 | 0 | 45.12 | 6.636 | 0 | 25703.5644 | 13514.2452 |  |  |  | )*0 | )*0,6 | )*0,6 | )*0,6 |  | )*0,6 | )*0,6 |  |  |  | 0 | 0 | 1 | 1 |  |  |  | 1013 | пролет | пролет | 1 | [6 empty] | 50672987 | 3 | Монтажные работы | 0 |  | 2 | 108001 | Электротехнические установки: на других объектах | мФЕР-08 |  | Поправка: 571/пр_2022_п.84_т.3_стр.2_стб.3 |  | 0 | 0 | 0 | 0 | 0 | 0 | 75.2 | 11.06 | 0 | [17 empty] | 0 | 0 | 0 |  |  |  |  | 97 | 51 |  |  |  |  | 1 |  | 1385045632 | 2 | 1 | -2 | 0 | 0 | 0 | 74507.38 | 0 | 74507.38 | 0 |  | 0 | 3 | 0 |  | 0 | 1 | 0 | 0 | 0 | 0 |  | Пр/812-049.3-1 | Пр/774-049.3 | Электротехнические установки: на других объектах | Электротехнические установки: на других объектах | 0
18 | 1 | 617 |  | 68,1 | 421/пр_2020_п.75_пп.а | Сметная стоимость вспомогательных ненормируемых материальных ресурсов, не учтенная в сметной норме, 2% | % | 2 | 2 | 2 |  |  |  | 0 | 0 | 0 | 0 | 0 | 0 | 0 | 0 | 0 | 0 | 0 |  | 53123056 | 0 | 0 | 0 | 0 | 0 | 0 | 0 | 0 | 0 | 0 | 0 | 0 | 0 | 0 | 0 | 0 | 0 | 0 | 97 | 51 | 1 | 1 |  |  | 1 | 1 | 1 | 1 |  |  |  |  | 3 | 2 |  |  |  | 108001 | 0 |  | 0 | 3 | 0 | 1 | 1 | 1 | 1 | 1 | 1 |  | 97 | 51 |  |  |  | 0 | 0 | 0 | [5 empty] | 0 |  | 0 | 0 | 0 | 0 | 0 | 0 | 0 | 0 | 0 | 0 | 0 | 0 |  |  |  | )*0 | [9 empty] | 0 | 0 | 1 | 1 |  |  |  | 1013 | % | % | 1 | [6 empty] | 50672987 | 3 | Монтажные работы | 0 |  | 2 | 108001 | Электротехнические установки: на других объектах | мФЕР-08 |  |  |  | 0 | 0 | 0 | 0 | 0 | 0 | 0 | 0 | [18 empty] | 0 | 0 | 0 |  |  |  |  | 97 | 51 |  |  |  |  | 1 |  | 274903907 | 2 | 1 | -2 | 0 | 0 | 0 | 0 | 0 | 0 | 0 |  | 0 | 3 | 0 |  | 0 | 1 | 0 | 0 | 0 | 0 |  | Пр/812-049.3-1 | Пр/774-049.3 | Электротехнические установки: на других объектах | Электротехнические установки: на других объектах | 0
17 | 1 | 627 | 627 | 69 | м08-01-021-11 | Шина сборная трехфазная напряжением: 220 кВ, сечение до 600 мм2, количество проводов в фазе - 3 | пролет | 1 | 0 | 1 |  |  |  | 45412.88 | 0 | 11309.87 | 5210.53 | 28892.48 | 0 | 58.08 | 8.532 | 0 | 33079.92 | 17392.54 |  | 53123056 | 38631.0191 | 0 | 9738.5423 | 5210.5386 | 28892.4768 | 0 | 58.08 | 8.532 | 0 | 73103.9624 | 34.6996 | 16230.9038 | 8684.231 | 48154.128 | 0 | 96.8 | 14.22 | 0 | 97 | 51 | 1 | 1 |  |  | 1 | 1 | 1 | 1 |  |  |  |  | 0 | 2 | ГЭСНм-2022, м08-01-021-11, приказ Минстроя России от 18.05.2022 г. № 378/пр |  |  | 108001 | 0 |  | 0 | 3 | 0 | 1 | 1 | 1 | 1 | 1 | 1 |  | 97 | 51 |  |  |  | 0 | 0 | 0 | [5 empty] | 0 | Поправка: 571/пр_2022_п.84_т.3_стр.2_стб.3 Наименование: Демонтаж оборудования, пригодного для дальнейшего использования, со снятием с места установки, необходимой (частичной) разборкой без хранения (перемещается на другое место установки и тому подобное) | 0 | 45412.88 | 255909.34 | 5397.35 | 3082.46 | 497.46 | 0 | 58.08 | 8.532 | 0 | 33079.9197 | 17392.5351 |  |  |  | )*0 | )*0,6 | )*0,6 | )*0,6 |  | )*0,6 | )*0,6 |  |  |  | 0 | 0 | 1 | 1 |  |  |  | 1013 | пролет | пролет | 1 | [6 empty] | 50672987 | 3 | Монтажные работы | 0 |  | 2 | 108001 | Электротехнические установки: на других объектах | мФЕР-08 |  | Поправка: 571/пр_2022_п.84_т.3_стр.2_стб.3 |  | 0 | 0 | 0 | 0 | 0 | 0 | 96.8 | 14.22 | 0 | [17 empty] | 0 | 0 | 0 |  |  |  |  | 97 | 51 |  |  |  |  | 1 |  | 487160951 | 2 | 1 | -2 | 0 | 0 | 0 | 95885.34 | 0 | 95885.34 | 0 |  | 0 | 3 | 0 |  | 0 | 1 | 0 | 0 | 0 | 0 |  | Пр/812-049.3-1 | Пр/774-049.3 | Электротехнические установки: на других объектах | Электротехнические установки: на других объектах | 0
18 | 1 | 627 |  | 69,1 | 421/пр_2020_п.75_пп.а | Сметная стоимость вспомогательных ненормируемых материальных ресурсов, не учтенная в сметной норме, 2% | % | 2 | 2 | 2 |  |  |  | 0 | 0 | 0 | 0 | 0 | 0 | 0 | 0 | 0 | 0 | 0 |  | 53123056 | 0 | 0 | 0 | 0 | 0 | 0 | 0 | 0 | 0 | 0 | 0 | 0 | 0 | 0 | 0 | 0 | 0 | 0 | 97 | 51 | 1 | 1 |  |  | 1 | 1 | 1 | 1 |  |  |  |  | 3 | 2 |  |  |  | 108001 | 0 |  | 0 | 3 | 0 | 1 | 1 | 1 | 1 | 1 | 1 |  | 97 | 51 |  |  |  | 0 | 0 | 0 | [5 empty] | 0 |  | 0 | 0 | 0 | 0 | 0 | 0 | 0 | 0 | 0 | 0 | 0 | 0 |  |  |  | )*0 | [9 empty] | 0 | 0 | 1 | 1 |  |  |  | 1013 | % | % | 1 | [6 empty] | 50672987 | 3 | Монтажные работы | 0 |  | 2 | 108001 | Электротехнические установки: на других объектах | мФЕР-08 |  |  |  | 0 | 0 | 0 | 0 | 0 | 0 | 0 | 0 | [18 empty] | 0 | 0 | 0 |  |  |  |  | 97 | 51 |  |  |  |  | 1 |  | 274903907 | 2 | 1 | -2 | 0 | 0 | 0 | 0 | 0 | 0 | 0 |  | 0 | 3 | 0 |  | 0 | 1 | 0 | 0 | 0 | 0 |  | Пр/812-049.3-1 | Пр/774-049.3 | Электротехнические установки: на других объектах | Электротехнические установки: на других объектах | 0
51 | 1 | 5 | 667 |  | Новый подраздел | 181.1 Демонтажные работы (токопровод подлежит дальнейшему использованию ) | 0 | [6 empty] | 279221.88 | 0 | 77667.1 | 35291.85 | 166262.93 | 0 | 334.2237 | 57.8619 | 0 | 195508.14 | 102792.96 |  |  | 279221.88 | 0 | 77667.1 | 35291.85 | 166262.93 | 0 | 334.2237 | 57.8619 | 0 | 195508.14 | 102792.96 |  |  | 0 | 0 | 0 | 577522.98 | 0 | 577522.98 | 0 | 0 | 0 | 0 | 0 | 0 | 0 | 0 | 0 | 0 | [19 empty] | 0 | 0 | 0 | 577522.98 | 0 | 577522.98 | 0 | 0 | 0 | 0 | 0 | 0 | 0 | 0 | 0 | 0 | [114 empty] | 0
50 | 0 | 0 | 1 | 201 | 279221.88 | ПЗ | Прямые затраты |  |  | 201 | 1 | 3 |  | 2 | [7 empty] | 279221.88 | 1 | 279221.88
50 | 0 | 0 | 1 | 202 | 0 | СтМатОб | Стоимость материальных ресурсов (всего) |  |  | 202 | 2 | 3 |  | 2 | [7 empty] | 0 | 1 | 0
50 | 0 | 0 | 1 | 222 | 0 | СтМатОбЗак | Стоимость материалов и оборудования заказчика |  |  | 222 | 3 | 3 |  | 2 | [7 empty] | 0 | 1 | 0
50 | 0 | 0 | 1 | 225 | 0 | СтМатОбПод | Стоимость материалов и оборудования подрядчика |  |  | 225 | 4 | 3 |  | 2 | [7 empty] | 0 | 1 | 0
50 | 0 | 0 | 1 | 226 | 0 | СтМат | Стоимость материалов (всего) |  |  | 226 | 5 | 3 |  | 2 | [7 empty] | 0 | 1 | 0
50 | 0 | 0 | 1 | 227 | 0 | СтМатЗак | Стоимость материалов заказчика |  |  | 227 | 6 | 3 |  | 2 | [7 empty] | 0 | 1 | 0
50 | 0 | 0 | 1 | 228 | 0 | СтМатПод | Стоимость материалов подрядчика |  |  | 228 | 7 | 3 |  | 2 | [7 empty] | 0 | 1 | 0
50 | 0 | 0 | 1 | 216 | 0 | Оборуд | Стоимость оборудования (всего) |  |  | 216 | 8 | 3 |  | 2 | [7 empty] | 0 | 1 | 0
50 | 0 | 0 | 1 | 223 | 0 | ОборудЗак | Стоимость оборудования заказчика |  |  | 223 | 9 | 3 |  | 2 | [7 empty] | 0 | 1 | 0
50 | 0 | 0 | 1 | 229 | 0 | ОборудПод | Стоимость оборудования подрядчика |  |  | 229 | 10 | 3 |  | 2 | [7 empty] | 0 | 1 | 0
50 | 0 | 0 | 1 | 203 | 77667.1 | ЭММ | Эксплуатация машин |  |  | 203 | 11 | 3 |  | 2 | [7 empty] | 77667.1 | 1 | 77667.1
50 | 0 | 0 | 1 | 231 | 0 | ЭММсНРиСП | Эксплуатация машин по ТСН-2001.16 |  |  | 231 | 12 | 3 |  | 2 | [7 empty] | 0 | 1 | 0
50 | 0 | 0 | 1 | 204 | 35291.85 | ЗПМ | ЗП машинистов |  |  | 204 | 13 | 3 |  | 2 | [7 empty] | 35291.85 | 1 | 35291.85
50 | 0 | 0 | 1 | 205 | 166262.93 | ОЗП | Основная ЗП рабочих |  |  | 205 | 14 | 3 |  | 2 | [7 empty] | 166262.93 | 1 | 166262.93
50 | 0 | 0 | 1 | 232 | 0 | ОЗПсНРиСП | Основная ЗП рабочих по ТСН-2001.16 |  |  | 232 | 15 | 3 |  | 2 | [7 empty] | 0 | 1 | 0
50 | 0 | 0 | 1 | 214 | 0 | Строит | Строительные работы с НР и СП |  |  | 214 | 16 | 3 |  | 2 | [7 empty] | 0 | 1 | 0
50 | 0 | 0 | 1 | 215 | 577522.98 | Монтаж | Монтажные работы с НР и СП |  |  | 215 | 17 | 3 |  | 2 | [7 empty] | 577522.98 | 1 | 577522.98
50 | 0 | 0 | 1 | 217 | 0 | Прочие | Прочие работы с НР и СП |  |  | 217 | 18 | 3 |  | 2 | [7 empty] | 0 | 1 | 0
50 | 0 | 0 | 1 | 230 | 0 | ПрочиеЗатр | Прочие затраты по ТСН-2001.16 |  |  | 230 | 19 | 3 |  | 2 | [7 empty] | 0 | 1 | 0
50 | 0 | 0 | 1 | 206 | 0 | ВозврМат | Возврат материалов |  |  | 206 | 20 | 3 |  | 2 | [7 empty] | 0 | 1 | 0
50 | 0 | 0 | 1 | 207 | 334.2237 | ТрудСтр | Трудозатраты строителей |  |  | 207 | 21 | 3 |  | 7 | [7 empty] | 334.2237 | 1 | 334.2237
50 | 0 | 0 | 1 | 208 | 57.8619 | ТрудМаш | Трудозатраты машинистов |  |  | 208 | 22 | 3 |  | 7 | [7 empty] | 57.8619 | 1 | 57.8619
50 | 0 | 0 | 1 | 209 | 0 | ТранспМат | Транспорт материалов |  |  | 209 | 23 | 3 |  | 2 | [7 empty] | 0 | 1 | 0
50 | 0 | 0 | 1 | 233 | 0 | Перевозка | Перевозка грузов |  |  | 233 | 24 | 3 |  | 2 | [7 empty] | 0 | 1 | 0
50 | 0 | 0 | 1 | 210 | 195508.14 | НР | Накладные расходы |  |  | 210 | 25 | 3 |  | 2 | [7 empty] | 195508.14 | 1 | 195508.14
50 | 0 | 0 | 1 | 211 | 102792.96 | СмПриб | Сметная прибыль |  |  | 211 | 26 | 3 |  | 2 | [7 empty] | 102792.96 | 1 | 102792.96
50 | 0 | 0 | 1 | 224 | 577522.98 | Всего | Всего с НР и СП |  |  | 224 | 27 | 3 |  | 2 | [7 empty] | 577522.98 | 1 | 577522.98
5 | 1 |  | 759 |  | Новый подраздел | 181.2 Монтажные работы |  | 0 |  | -1 | [7 empty] | 0 |  |  | 0 | [53 empty] | 0 | [11 empty] | 0
52 | 1 | 5 | 728 | 0 | Новый подраздел | 181.2 Монтажные работы | [7 empty] | 466308.26 | 0 | 129885.16 | 58900.6 | 277522.5 | 0 | 557.879 | 96.563 | 0 | 326330.4 | 171575.78 | 0 | 0 | 466308.26 | 0 | 129885.16 | 58900.6 | 277522.5 | 0 | 557.879 | 96.563 | 0 | 326330.4 | 171575.78 | 0 | 0 | 0 | 0 | 0 | 964214.44 | 0 | 964214.44 | 0 | 0 | 0 | 0 | 0 | 0 | 0 | 0 | 0 | 0 | 0 | 0 | 0 | 0 | 0 | 0 | 0 | 0 | 0 | 0 | 0 | 0 | 0 | 0 | 0 | 0 | 0 | 0 | 0 | 0 | 0 | 0 | 964214.44 | 0 | 964214.44 | 0 | 0 | 0 | 0 | 0 | 0 | 0 | 0 | 0 | 0 | 0 | 0 | 0 | 0 | 0 | 0 | 0 | 0 | 0 | 0 | 0 | 0 | 0 | 0 | 0 | 0 | 0 | 0 | 0 | 0 | 0 | 0 | 0 | 0 | 0 | 0 | 0 | 0 | 0 | 0 | 0 | 0 | 0 | 0 | 0 | 0 | 0 | 0 | 0 | 0 | 0 | 0 | 0 | 0 | 0 | 0 | 0 | 0 | 0 | 0 | 0 | 0 | 0 | 0 | 0 | 0 | 0 | 0 | 0 | 0 | 0 | 0 | 0 | 0 | 0 | 0 | 0 | 0 | 0 | 0 | 0 | 0 | 0 | 0 | 0 | 0 | 0 | 0 | 0 | 0 | 0 | 0 | 0 | 0 | 0 | 0 | 0 | 0 | 0 | 0 | 0 | 0 | 0 | 0 | 0 | 0 | 0 | 0 | 0 | 0 | 0 | 0 | 0 | 0 | 0 | 0 | 0 | 0 | 0 | 0 | 0 | 0 | 0 | 0 | 0
17 | 1 | 640 | 640 | 70 | м08-01-076-01 | Шина круглая медная диаметром: до 10 мм | 100 м | 0.01 | 0 | 0.01 |  |  |  | 706.56 | 0 | 316.46 | 46.85 | 343.25 | 0 | 0.69 | 0.072 | 0 | 378.4 | 198.95 |  | 53123056 | 58414.0728 | 0 | 24089.3328 | 4685.0388 | 34324.74 | 0 | 69 | 7.2 | 0 | 68767.141 | 5668.0294 | 24089.3328 | 4685.0388 | 34324.74 | 0 | 69 | 7.2 | 0 | 97 | 51 | 1 | 1 |  |  | 1 | 1 | 1 | 1 |  |  |  |  | 0 | 2 | ГЭСНм-2022, м08-01-076-01, приказ Минстроя России от 18.05.2022 г. № 378/пр |  |  | 108001 | 0 |  | 0 | 3 | 0 | 1 | 1 | 1 | 1 | 1 | 1 |  | 97 | 51 |  |  |  | 0 | 0 | 0 | [5 empty] | 0 |  | 0 | 706.56 | 2189095.06 | 9393.22 | 2484.48 | 497.46 | 0 | 69 | 7.2 | 0 | 378.397 | 198.951 |  |  |  | )*0 | [9 empty] | 0 | 0 | 1 | 1 |  |  |  | 1003 | 100 м | 100 м | 100 | [6 empty] | 50672987 | 3 | Монтажные работы | 0 |  | 2 | 108001 | Электротехнические установки: на других объектах | мФЕР-08 |  |  |  | 0 | 0 | 0 | 0 | 0 | 0 | 69 | 7.2 | 0 | [17 empty] | 0 | 0 | 0 |  |  |  |  | 97 | 51 |  |  |  |  | 1 |  | 1724017041 | 2 | 1 | -2 | 0 | 0 | 0 | 1283.91 | 0 | 1283.91 | 0 |  | 0 | 3 | 0 |  | 0 | 1 | 0 | 0 | 0 | 0 |  | Пр/812-049.3-1 | Пр/774-049.3 | Электротехнические установки: на других объектах | Электротехнические установки: на других объектах | 0
18 | 1 | 640 |  | 70,1 | 421/пр_2020_п.75_пп.а | Сметная стоимость вспомогательных ненормируемых материальных ресурсов, не учтенная в сметной норме, 2% | % | 2 | 2 | 2 |  |  |  | 0 | 0 | 0 | 0 | 0 | 0 | 0 | 0 | 0 | 0 | 0 |  | 53123056 | 0 | 0 | 0 | 0 | 0 | 0 | 0 | 0 | 0 | 0 | 0 | 0 | 0 | 0 | 0 | 0 | 0 | 0 | 97 | 51 | 1 | 1 |  |  | 1 | 1 | 1 | 1 |  |  |  |  | 3 | 2 |  |  |  | 108001 | 0 |  | 0 | 3 | 0 | 1 | 1 | 1 | 1 | 1 | 1 |  | 97 | 51 |  |  |  | 0 | 0 | 0 | [5 empty] | 0 |  | 0 | 0 | 0 | 0 | 0 | 0 | 0 | 0 | 0 | 0 | 0 | 0 |  |  |  | )*0 | [9 empty] | 0 | 0 | 1 | 1 |  |  |  | 1013 | % | % | 1 | [6 empty] | 50672987 | 3 | Монтажные работы | 0 |  | 2 | 108001 | Электротехнические установки: на других объектах | мФЕР-08 |  |  |  | 0 | 0 | 0 | 0 | 0 | 0 | 0 | 0 | [18 empty] | 0 | 0 | 0 |  |  |  |  | 97 | 51 |  |  |  |  | 1 |  | 274903907 | 2 | 1 | -2 | 0 | 0 | 0 | 0 | 0 | 0 | 0 |  | 0 | 3 | 0 |  | 0 | 1 | 0 | 0 | 0 | 0 |  | Пр/812-049.3-1 | Пр/774-049.3 | Электротехнические установки: на других объектах | Электротехнические установки: на других объектах | 0
17 | 1 | 653 | 653 | 71 | м08-01-076-02 | Шина круглая медная диаметром: до 20 мм | 100 м | 0.01 | 0 | 0.01 |  |  |  | 1170.26 | 0 | 563.42 | 114.85 | 491.99 | 0 | 0.989 | 0.181 | 0 | 588.63 | 309.49 |  | 53123056 | 92978.658 | 0 | 43779.864 | 11484.405 | 49198.794 | 0 | 98.9 | 18.1 | 0 | 114038.9272 | 9575.8642 | 43779.864 | 11484.405 | 49198.794 | 0 | 98.9 | 18.1 | 0 | 97 | 51 | 1 | 1 |  |  | 1 | 1 | 1 | 1 |  |  |  |  | 0 | 2 | ГЭСНм-2022, м08-01-076-02, приказ Минстроя России от 18.05.2022 г. № 378/пр |  |  | 108001 | 0 |  | 0 | 3 | 0 | 1 | 1 | 1 | 1 | 1 | 1 |  | 97 | 51 |  |  |  | 0 | 0 | 0 | [5 empty] | 0 |  | 0 | 1170.26 | 2189095.06 | 9393.22 | 2484.48 | 497.46 | 0 | 98.9 | 18.1 | 0 | 588.6348 | 309.4884 |  |  |  | )*0 | [9 empty] | 0 | 0 | 1 | 1 |  |  |  | 1003 | 100 м | 100 м | 100 | [6 empty] | 50672987 | 3 | Монтажные работы | 0 |  | 2 | 108001 | Электротехнические установки: на других объектах | мФЕР-08 |  |  |  | 0 | 0 | 0 | 0 | 0 | 0 | 98.9 | 18.1 | 0 | [17 empty] | 0 | 0 | 0 |  |  |  |  | 97 | 51 |  |  |  |  | 1 |  | 1684106674 | 2 | 1 | -2 | 0 | 0 | 0 | 2068.38 | 0 | 2068.38 | 0 |  | 0 | 3 | 0 |  | 0 | 1 | 0 | 0 | 0 | 0 |  | Пр/812-049.3-1 | Пр/774-049.3 | Электротехнические установки: на других объектах | Электротехнические установки: на других объектах | 0
18 | 1 | 653 |  | 71,1 | 421/пр_2020_п.75_пп.а | Сметная стоимость вспомогательных ненормируемых материальных ресурсов, не учтенная в сметной норме, 2% | % | 2 | 2 | 2 |  |  |  | 0 | 0 | 0 | 0 | 0 | 0 | 0 | 0 | 0 | 0 | 0 |  | 53123056 | 0 | 0 | 0 | 0 | 0 | 0 | 0 | 0 | 0 | 0 | 0 | 0 | 0 | 0 | 0 | 0 | 0 | 0 | 97 | 51 | 1 | 1 |  |  | 1 | 1 | 1 | 1 |  |  |  |  | 3 | 2 |  |  |  | 108001 | 0 |  | 0 | 3 | 0 | 1 | 1 | 1 | 1 | 1 | 1 |  | 97 | 51 |  |  |  | 0 | 0 | 0 | [5 empty] | 0 |  | 0 | 0 | 0 | 0 | 0 | 0 | 0 | 0 | 0 | 0 | 0 | 0 |  |  |  | )*0 | [9 empty] | 0 | 0 | 1 | 1 |  |  |  | 1013 | % | % | 1 | [6 empty] | 50672987 | 3 | Монтажные работы | 0 |  | 2 | 108001 | Электротехнические установки: на других объектах | мФЕР-08 |  |  |  | 0 | 0 | 0 | 0 | 0 | 0 | 0 | 0 | [18 empty] | 0 | 0 | 0 |  |  |  |  | 97 | 51 |  |  |  |  | 1 |  | 274903907 | 2 | 1 | -2 | 0 | 0 | 0 | 0 | 0 | 0 | 0 |  | 0 | 3 | 0 |  | 0 | 1 | 0 | 0 | 0 | 0 |  | Пр/812-049.3-1 | Пр/774-049.3 | Электротехнические установки: на других объектах | Электротехнические установки: на других объектах | 0
17 | 1 | 663 | 663 | 72 | м08-01-021-01 | Шина сборная трехфазная напряжением: 35 кВ, сечение до 400 мм2, количество проводов в фазе - 1 | пролет | 1 | 0 | 1 |  |  |  | 27145.95 | 0 | 8959.59 | 3859.51 | 14326.85 | 0 | 28.8 | 6.33 | 0 | 17640.77 | 9275.04 |  | 53123056 | 21997.3657 | 0 | 7670.5177 | 3859.5004 | 14326.848 | 0 | 28.8 | 6.33 | 0 | 25877.1075 | 20.2414 | 7670.5177 | 3859.5004 | 14326.848 | 0 | 28.8 | 6.33 | 0 | 97 | 51 | 1 | 1 |  |  | 1 | 1 | 1 | 1 |  |  |  |  | 0 | 2 | ГЭСНм-2022, м08-01-021-01, приказ Минстроя России от 18.05.2022 г. № 378/пр |  |  | 108001 | 0 |  | 0 | 3 | 0 | 1 | 1 | 1 | 1 | 1 | 1 |  | 97 | 51 |  |  |  | 0 | 0 | 0 | [5 empty] | 0 |  | 0 | 27145.95 | 255909.34 | 5397.35 | 3082.46 | 497.46 | 0 | 28.8 | 6.33 | 0 | 17640.7692 | 9275.0436 |  |  |  | )*0 | [9 empty] | 0 | 0 | 1 | 1 |  |  |  | 1013 | пролет | пролет | 1 | [6 empty] | 50672987 | 3 | Монтажные работы | 0 |  | 2 | 108001 | Электротехнические установки: на других объектах | мФЕР-08 |  |  |  | 0 | 0 | 0 | 0 | 0 | 0 | 28.8 | 6.33 | 0 | [17 empty] | 0 | 0 | 0 |  |  |  |  | 97 | 51 |  |  |  |  | 1 |  | -661837008 | 2 | 1 | -2 | 0 | 0 | 0 | 54061.76 | 0 | 54061.76 | 0 |  | 0 | 3 | 0 |  | 0 | 1 | 0 | 0 | 0 | 0 |  | Пр/812-049.3-1 | Пр/774-049.3 | Электротехнические установки: на других объектах | Электротехнические установки: на других объектах | 0
18 | 1 | 663 |  | 72,1 | 421/пр_2020_п.75_пп.а | Сметная стоимость вспомогательных ненормируемых материальных ресурсов, не учтенная в сметной норме, 2% | % | 2 | 2 | 2 |  |  |  | 0 | 0 | 0 | 0 | 0 | 0 | 0 | 0 | 0 | 0 | 0 |  | 53123056 | 0 | 0 | 0 | 0 | 0 | 0 | 0 | 0 | 0 | 0 | 0 | 0 | 0 | 0 | 0 | 0 | 0 | 0 | 97 | 51 | 1 | 1 |  |  | 1 | 1 | 1 | 1 |  |  |  |  | 3 | 2 |  |  |  | 108001 | 0 |  | 0 | 3 | 0 | 1 | 1 | 1 | 1 | 1 | 1 |  | 97 | 51 |  |  |  | 0 | 0 | 0 | [5 empty] | 0 |  | 0 | 0 | 0 | 0 | 0 | 0 | 0 | 0 | 0 | 0 | 0 | 0 |  |  |  | )*0 | [9 empty] | 0 | 0 | 1 | 1 |  |  |  | 1013 | % | % | 1 | [6 empty] | 50672987 | 3 | Монтажные работы | 0 |  | 2 | 108001 | Электротехнические установки: на других объектах | мФЕР-08 |  |  |  | 0 | 0 | 0 | 0 | 0 | 0 | 0 | 0 | [18 empty] | 0 | 0 | 0 |  |  |  |  | 97 | 51 |  |  |  |  | 1 |  | 274903907 | 2 | 1 | -2 | 0 | 0 | 0 | 0 | 0 | 0 | 0 |  | 0 | 3 | 0 |  | 0 | 1 | 0 | 0 | 0 | 0 |  | Пр/812-049.3-1 | Пр/774-049.3 | Электротехнические установки: на других объектах | Электротехнические установки: на других объектах | 0
17 | 1 | 673 | 673 | 73 | м08-01-021-02 | Шина сборная трехфазная напряжением: 35 кВ, сечение до 400 мм2, количество проводов в фазе - 2 | пролет | 1 | 0 | 1 |  |  |  | 35031.27 | 0 | 8578.97 | 3917.36 | 22534.94 | 0 | 45.3 | 6.43 | 0 | 25658.73 | 13490.67 |  | 53123056 | 29883.3604 | 0 | 7348.4224 | 3917.3569 | 22534.938 | 0 | 45.3 | 6.43 | 0 | 33820.9587 | 20.2414 | 7348.4224 | 3917.3569 | 22534.938 | 0 | 45.3 | 6.43 | 0 | 97 | 51 | 1 | 1 |  |  | 1 | 1 | 1 | 1 |  |  |  |  | 0 | 2 | ГЭСНм-2022, м08-01-021-02, приказ Минстроя России от 18.05.2022 г. № 378/пр |  |  | 108001 | 0 |  | 0 | 3 | 0 | 1 | 1 | 1 | 1 | 1 | 1 |  | 97 | 51 |  |  |  | 0 | 0 | 0 | [5 empty] | 0 |  | 0 | 35031.27 | 255909.34 | 5397.35 | 3082.46 | 497.46 | 0 | 45.3 | 6.43 | 0 | 25658.731 | 13490.673 |  |  |  | )*0 | [9 empty] | 0 | 0 | 1 | 1 |  |  |  | 1013 | пролет | пролет | 1 | [6 empty] | 50672987 | 3 | Монтажные работы | 0 |  | 2 | 108001 | Электротехнические установки: на других объектах | мФЕР-08 |  |  |  | 0 | 0 | 0 | 0 | 0 | 0 | 45.3 | 6.43 | 0 | [17 empty] | 0 | 0 | 0 |  |  |  |  | 97 | 51 |  |  |  |  | 1 |  | -815955632 | 2 | 1 | -2 | 0 | 0 | 0 | 74180.67 | 0 | 74180.67 | 0 |  | 0 | 3 | 0 |  | 0 | 1 | 0 | 0 | 0 | 0 |  | Пр/812-049.3-1 | Пр/774-049.3 | Электротехнические установки: на других объектах | Электротехнические установки: на других объектах | 0
18 | 1 | 673 |  | 73,1 | 421/пр_2020_п.75_пп.а | Сметная стоимость вспомогательных ненормируемых материальных ресурсов, не учтенная в сметной норме, 2% | % | 2 | 2 | 2 |  |  |  | 0 | 0 | 0 | 0 | 0 | 0 | 0 | 0 | 0 | 0 | 0 |  | 53123056 | 0 | 0 | 0 | 0 | 0 | 0 | 0 | 0 | 0 | 0 | 0 | 0 | 0 | 0 | 0 | 0 | 0 | 0 | 97 | 51 | 1 | 1 |  |  | 1 | 1 | 1 | 1 |  |  |  |  | 3 | 2 |  |  |  | 108001 | 0 |  | 0 | 3 | 0 | 1 | 1 | 1 | 1 | 1 | 1 |  | 97 | 51 |  |  |  | 0 | 0 | 0 | [5 empty] | 0 |  | 0 | 0 | 0 | 0 | 0 | 0 | 0 | 0 | 0 | 0 | 0 | 0 |  |  |  | )*0 | [9 empty] | 0 | 0 | 1 | 1 |  |  |  | 1013 | % | % | 1 | [6 empty] | 50672987 | 3 | Монтажные работы | 0 |  | 2 | 108001 | Электротехнические установки: на других объектах | мФЕР-08 |  |  |  | 0 | 0 | 0 | 0 | 0 | 0 | 0 | 0 | [18 empty] | 0 | 0 | 0 |  |  |  |  | 97 | 51 |  |  |  |  | 1 |  | 274903907 | 2 | 1 | -2 | 0 | 0 | 0 | 0 | 0 | 0 | 0 |  | 0 | 3 | 0 |  | 0 | 1 | 0 | 0 | 0 | 0 |  | Пр/812-049.3-1 | Пр/774-049.3 | Электротехнические установки: на других объектах | Электротехнические установки: на других объектах | 0
17 | 1 | 683 | 683 | 74 | м08-01-021-03 | Шина сборная трехфазная напряжением: 35 кВ, сечение до 600 мм2, количество проводов в фазе - 1 | пролет | 1 | 0 | 1 |  |  |  | 29381.59 | 0 | 9643.8 | 4366.28 | 15371.51 | 0 | 30.9 | 7.17 | 0 | 19145.66 | 10066.27 |  | 53123056 | 23622.2173 | 0 | 8250.7033 | 4366.2656 | 15371.514 | 0 | 30.9 | 7.17 | 0 | 28015.9534 | 27.4705 | 8250.7033 | 4366.2656 | 15371.514 | 0 | 30.9 | 7.17 | 0 | 97 | 51 | 1 | 1 |  |  | 1 | 1 | 1 | 1 |  |  |  |  | 0 | 2 | ГЭСНм-2022, м08-01-021-03, приказ Минстроя России от 18.05.2022 г. № 378/пр |  |  | 108001 | 0 |  | 0 | 3 | 0 | 1 | 1 | 1 | 1 | 1 | 1 |  | 97 | 51 |  |  |  | 0 | 0 | 0 | [5 empty] | 0 |  | 0 | 29381.59 | 255909.34 | 5397.35 | 3082.46 | 497.46 | 0 | 30.9 | 7.17 | 0 | 19145.6563 | 10066.2729 |  |  |  | )*0 | [9 empty] | 0 | 0 | 1 | 1 |  |  |  | 1013 | пролет | пролет | 1 | [6 empty] | 50672987 | 3 | Монтажные работы | 0 |  | 2 | 108001 | Электротехнические установки: на других объектах | мФЕР-08 |  |  |  | 0 | 0 | 0 | 0 | 0 | 0 | 30.9 | 7.17 | 0 | [17 empty] | 0 | 0 | 0 |  |  |  |  | 97 | 51 |  |  |  |  | 1 |  | -2019800284 | 2 | 1 | -2 | 0 | 0 | 0 | 58593.52 | 0 | 58593.52 | 0 |  | 0 | 3 | 0 |  | 0 | 1 | 0 | 0 | 0 | 0 |  | Пр/812-049.3-1 | Пр/774-049.3 | Электротехнические установки: на других объектах | Электротехнические установки: на других объектах | 0
18 | 1 | 683 |  | 74,1 | 421/пр_2020_п.75_пп.а | Сметная стоимость вспомогательных ненормируемых материальных ресурсов, не учтенная в сметной норме, 2% | % | 2 | 2 | 2 |  |  |  | 0 | 0 | 0 | 0 | 0 | 0 | 0 | 0 | 0 | 0 | 0 |  | 53123056 | 0 | 0 | 0 | 0 | 0 | 0 | 0 | 0 | 0 | 0 | 0 | 0 | 0 | 0 | 0 | 0 | 0 | 0 | 97 | 51 | 1 | 1 |  |  | 1 | 1 | 1 | 1 |  |  |  |  | 3 | 2 |  |  |  | 108001 | 0 |  | 0 | 3 | 0 | 1 | 1 | 1 | 1 | 1 | 1 |  | 97 | 51 |  |  |  | 0 | 0 | 0 | [5 empty] | 0 |  | 0 | 0 | 0 | 0 | 0 | 0 | 0 | 0 | 0 | 0 | 0 | 0 |  |  |  | )*0 | [9 empty] | 0 | 0 | 1 | 1 |  |  |  | 1013 | % | % | 1 | [6 empty] | 50672987 | 3 | Монтажные работы | 0 |  | 2 | 108001 | Электротехнические установки: на других объектах | мФЕР-08 |  |  |  | 0 | 0 | 0 | 0 | 0 | 0 | 0 | 0 | [18 empty] | 0 | 0 | 0 |  |  |  |  | 97 | 51 |  |  |  |  | 1 |  | 274903907 | 2 | 1 | -2 | 0 | 0 | 0 | 0 | 0 | 0 | 0 |  | 0 | 3 | 0 |  | 0 | 1 | 0 | 0 | 0 | 0 |  | Пр/812-049.3-1 | Пр/774-049.3 | Электротехнические установки: на других объектах | Электротехнические установки: на других объектах | 0
17 | 1 | 693 | 693 | 75 | м08-01-021-04 | Шина сборная трехфазная напряжением: 35 кВ, сечение до 600 мм2, количество проводов в фазе - 2 | пролет | 1 | 0 | 1 |  |  |  | 38625.67 | 0 | 9303.72 | 4200.22 | 25121.73 | 0 | 50.5 | 6.9 | 0 | 28442.29 | 14954.19 |  | 53123056 | 33074.486 | 0 | 7952.756 | 4200.2162 | 25121.73 | 0 | 50.5 | 6.9 | 0 | 37302.1727 | 27.4705 | 7952.756 | 4200.2162 | 25121.73 | 0 | 50.5 | 6.9 | 0 | 97 | 51 | 1 | 1 |  |  | 1 | 1 | 1 | 1 |  |  |  |  | 0 | 2 | ГЭСНм-2022, м08-01-021-04, приказ Минстроя России от 18.05.2022 г. № 378/пр |  |  | 108001 | 0 |  | 0 | 3 | 0 | 1 | 1 | 1 | 1 | 1 | 1 |  | 97 | 51 |  |  |  | 0 | 0 | 0 | [5 empty] | 0 |  | 0 | 38625.67 | 255909.34 | 5397.35 | 3082.46 | 497.46 | 0 | 50.5 | 6.9 | 0 | 28442.2915 | 14954.1945 |  |  |  | )*0 | [9 empty] | 0 | 0 | 1 | 1 |  |  |  | 1013 | пролет | пролет | 1 | [6 empty] | 50672987 | 3 | Монтажные работы | 0 |  | 2 | 108001 | Электротехнические установки: на других объектах | мФЕР-08 |  |  |  | 0 | 0 | 0 | 0 | 0 | 0 | 50.5 | 6.9 | 0 | [17 empty] | 0 | 0 | 0 |  |  |  |  | 97 | 51 |  |  |  |  | 1 |  | -50995362 | 2 | 1 | -2 | 0 | 0 | 0 | 82022.15 | 0 | 82022.15 | 0 |  | 0 | 3 | 0 |  | 0 | 1 | 0 | 0 | 0 | 0 |  | Пр/812-049.3-1 | Пр/774-049.3 | Электротехнические установки: на других объектах | Электротехнические установки: на других объектах | 0
18 | 1 | 693 |  | 75,1 | 421/пр_2020_п.75_пп.а | Сметная стоимость вспомогательных ненормируемых материальных ресурсов, не учтенная в сметной норме, 2% | % | 2 | 2 | 2 |  |  |  | 0 | 0 | 0 | 0 | 0 | 0 | 0 | 0 | 0 | 0 | 0 |  | 53123056 | 0 | 0 | 0 | 0 | 0 | 0 | 0 | 0 | 0 | 0 | 0 | 0 | 0 | 0 | 0 | 0 | 0 | 0 | 97 | 51 | 1 | 1 |  |  | 1 | 1 | 1 | 1 |  |  |  |  | 3 | 2 |  |  |  | 108001 | 0 |  | 0 | 3 | 0 | 1 | 1 | 1 | 1 | 1 | 1 |  | 97 | 51 |  |  |  | 0 | 0 | 0 | [5 empty] | 0 |  | 0 | 0 | 0 | 0 | 0 | 0 | 0 | 0 | 0 | 0 | 0 | 0 |  |  |  | )*0 | [9 empty] | 0 | 0 | 1 | 1 |  |  |  | 1013 | % | % | 1 | [6 empty] | 50672987 | 3 | Монтажные работы | 0 |  | 2 | 108001 | Электротехнические установки: на других объектах | мФЕР-08 |  |  |  | 0 | 0 | 0 | 0 | 0 | 0 | 0 | 0 | [18 empty] | 0 | 0 | 0 |  |  |  |  | 97 | 51 |  |  |  |  | 1 |  | 274903907 | 2 | 1 | -2 | 0 | 0 | 0 | 0 | 0 | 0 | 0 |  | 0 | 3 | 0 |  | 0 | 1 | 0 | 0 | 0 | 0 |  | Пр/812-049.3-1 | Пр/774-049.3 | Электротехнические установки: на других объектах | Электротехнические установки: на других объектах | 0
17 | 1 | 703 | 703 | 76 | м08-01-021-05 | Шина сборная трехфазная напряжением: 110-150 кВ, сечение до 400 мм2, количество проводов в фазе - 1 | пролет | 1 | 0 | 1 |  |  |  | 34246.39 | 0 | 11192.16 | 5095.92 | 17958.31 | 0 | 36.1 | 8.36 | 0 | 22362.6 | 11757.66 |  | 53123056 | 27554.5432 | 0 | 9596.2372 | 5095.9183 | 17958.306 | 0 | 36.1 | 8.36 | 0 | 32670.7029 | 20.2414 | 9596.2372 | 5095.9183 | 17958.306 | 0 | 36.1 | 8.36 | 0 | 97 | 51 | 1 | 1 |  |  | 1 | 1 | 1 | 1 |  |  |  |  | 0 | 2 | ГЭСНм-2022, м08-01-021-05, приказ Минстроя России от 18.05.2022 г. № 378/пр |  |  | 108001 | 0 |  | 0 | 3 | 0 | 1 | 1 | 1 | 1 | 1 | 1 |  | 97 | 51 |  |  |  | 0 | 0 | 0 | [5 empty] | 0 |  | 0 | 34246.39 | 255909.34 | 5397.35 | 3082.46 | 497.46 | 0 | 36.1 | 8.36 | 0 | 22362.6031 | 11757.6573 |  |  |  | )*0 | [9 empty] | 0 | 0 | 1 | 1 |  |  |  | 1013 | пролет | пролет | 1 | [6 empty] | 50672987 | 3 | Монтажные работы | 0 |  | 2 | 108001 | Электротехнические установки: на других объектах | мФЕР-08 |  |  |  | 0 | 0 | 0 | 0 | 0 | 0 | 36.1 | 8.36 | 0 | [17 empty] | 0 | 0 | 0 |  |  |  |  | 97 | 51 |  |  |  |  | 1 |  | 1284378612 | 2 | 1 | -2 | 0 | 0 | 0 | 68366.65 | 0 | 68366.65 | 0 |  | 0 | 3 | 0 |  | 0 | 1 | 0 | 0 | 0 | 0 |  | Пр/812-049.3-1 | Пр/774-049.3 | Электротехнические установки: на других объектах | Электротехнические установки: на других объектах | 0
18 | 1 | 703 |  | 76,1 | 421/пр_2020_п.75_пп.а | Сметная стоимость вспомогательных ненормируемых материальных ресурсов, не учтенная в сметной норме, 2% | % | 2 | 2 | 2 |  |  |  | 0 | 0 | 0 | 0 | 0 | 0 | 0 | 0 | 0 | 0 | 0 |  | 53123056 | 0 | 0 | 0 | 0 | 0 | 0 | 0 | 0 | 0 | 0 | 0 | 0 | 0 | 0 | 0 | 0 | 0 | 0 | 97 | 51 | 1 | 1 |  |  | 1 | 1 | 1 | 1 |  |  |  |  | 3 | 2 |  |  |  | 108001 | 0 |  | 0 | 3 | 0 | 1 | 1 | 1 | 1 | 1 | 1 |  | 97 | 51 |  |  |  | 0 | 0 | 0 | [5 empty] | 0 |  | 0 | 0 | 0 | 0 | 0 | 0 | 0 | 0 | 0 | 0 | 0 | 0 |  |  |  | )*0 | [9 empty] | 0 | 0 | 1 | 1 |  |  |  | 1013 | % | % | 1 | [6 empty] | 50672987 | 3 | Монтажные работы | 0 |  | 2 | 108001 | Электротехнические установки: на других объектах | мФЕР-08 |  |  |  | 0 | 0 | 0 | 0 | 0 | 0 | 0 | 0 | [18 empty] | 0 | 0 | 0 |  |  |  |  | 97 | 51 |  |  |  |  | 1 |  | 274903907 | 2 | 1 | -2 | 0 | 0 | 0 | 0 | 0 | 0 | 0 |  | 0 | 3 | 0 |  | 0 | 1 | 0 | 0 | 0 | 0 |  | Пр/812-049.3-1 | Пр/774-049.3 | Электротехнические установки: на других объектах | Электротехнические установки: на других объектах | 0
17 | 1 | 713 | 713 | 77 | м08-01-021-06 | Шина сборная трехфазная напряжением: 110-150 кВ, сечение до 400 мм2, количество проводов в фазе - 2 | пролет | 1 | 0 | 1 |  |  |  | 40147.17 | 0 | 9964.14 | 4563.84 | 25619.19 | 0 | 51.5 | 7.48 | 0 | 29277.54 | 15393.35 |  | 53123056 | 34180.8516 | 0 | 8561.6616 | 4563.8382 | 25619.19 | 0 | 51.5 | 7.48 | 0 | 38764.9312 | 20.2414 | 8561.6616 | 4563.8382 | 25619.19 | 0 | 51.5 | 7.48 | 0 | 97 | 51 | 1 | 1 |  |  | 1 | 1 | 1 | 1 |  |  |  |  | 0 | 2 | ГЭСНм-2022, м08-01-021-06, приказ Минстроя России от 18.05.2022 г. № 378/пр |  |  | 108001 | 0 |  | 0 | 3 | 0 | 1 | 1 | 1 | 1 | 1 | 1 |  | 97 | 51 |  |  |  | 0 | 0 | 0 | [5 empty] | 0 |  | 0 | 40147.17 | 255909.34 | 5397.35 | 3082.46 | 497.46 | 0 | 51.5 | 7.48 | 0 | 29277.5391 | 15393.3453 |  |  |  | )*0 | [9 empty] | 0 | 0 | 1 | 1 |  |  |  | 1013 | пролет | пролет | 1 | [6 empty] | 50672987 | 3 | Монтажные работы | 0 |  | 2 | 108001 | Электротехнические установки: на других объектах | мФЕР-08 |  |  |  | 0 | 0 | 0 | 0 | 0 | 0 | 51.5 | 7.48 | 0 | [17 empty] | 0 | 0 | 0 |  |  |  |  | 97 | 51 |  |  |  |  | 1 |  | 17660145 | 2 | 1 | -2 | 0 | 0 | 0 | 84818.06 | 0 | 84818.06 | 0 |  | 0 | 3 | 0 |  | 0 | 1 | 0 | 0 | 0 | 0 |  | Пр/812-049.3-1 | Пр/774-049.3 | Электротехнические установки: на других объектах | Электротехнические установки: на других объектах | 0
18 | 1 | 713 |  | 77,1 | 421/пр_2020_п.75_пп.а | Сметная стоимость вспомогательных ненормируемых материальных ресурсов, не учтенная в сметной норме, 2% | % | 2 | 2 | 2 |  |  |  | 0 | 0 | 0 | 0 | 0 | 0 | 0 | 0 | 0 | 0 | 0 |  | 53123056 | 0 | 0 | 0 | 0 | 0 | 0 | 0 | 0 | 0 | 0 | 0 | 0 | 0 | 0 | 0 | 0 | 0 | 0 | 97 | 51 | 1 | 1 |  |  | 1 | 1 | 1 | 1 |  |  |  |  | 3 | 2 |  |  |  | 108001 | 0 |  | 0 | 3 | 0 | 1 | 1 | 1 | 1 | 1 | 1 |  | 97 | 51 |  |  |  | 0 | 0 | 0 | [5 empty] | 0 |  | 0 | 0 | 0 | 0 | 0 | 0 | 0 | 0 | 0 | 0 | 0 | 0 |  |  |  | )*0 | [9 empty] | 0 | 0 | 1 | 1 |  |  |  | 1013 | % | % | 1 | [6 empty] | 50672987 | 3 | Монтажные работы | 0 |  | 2 | 108001 | Электротехнические установки: на других объектах | мФЕР-08 |  |  |  | 0 | 0 | 0 | 0 | 0 | 0 | 0 | 0 | [18 empty] | 0 | 0 | 0 |  |  |  |  | 97 | 51 |  |  |  |  | 1 |  | 274903907 | 2 | 1 | -2 | 0 | 0 | 0 | 0 | 0 | 0 | 0 |  | 0 | 3 | 0 |  | 0 | 1 | 0 | 0 | 0 | 0 |  | Пр/812-049.3-1 | Пр/774-049.3 | Электротехнические установки: на других объектах | Электротехнические установки: на других объектах | 0
17 | 1 | 723 | 723 | 78 | м08-01-021-07 | Шина сборная трехфазная напряжением: 110-150 кВ, сечение до 600 мм2, количество проводов в фазе - 1 | пролет | 1 | 0 | 1 |  |  |  | 36953.28 | 0 | 12028.94 | 5473.65 | 19450.69 | 0 | 39.1 | 8.98 | 0 | 24176.61 | 12711.41 |  | 53123056 | 29763.4107 | 0 | 10312.7247 | 5473.6484 | 19450.686 | 0 | 39.1 | 8.98 | 0 | 35271.7587 | 34.6996 | 10312.7247 | 5473.6484 | 19450.686 | 0 | 39.1 | 8.98 | 0 | 97 | 51 | 1 | 1 |  |  | 1 | 1 | 1 | 1 |  |  |  |  | 0 | 2 | ГЭСНм-2022, м08-01-021-07, приказ Минстроя России от 18.05.2022 г. № 378/пр |  |  | 108001 | 0 |  | 0 | 3 | 0 | 1 | 1 | 1 | 1 | 1 | 1 |  | 97 | 51 |  |  |  | 0 | 0 | 0 | [5 empty] | 0 |  | 0 | 36953.28 | 255909.34 | 5397.35 | 3082.46 | 497.46 | 0 | 39.1 | 8.98 | 0 | 24176.6098 | 12711.4134 |  |  |  | )*0 | [9 empty] | 0 | 0 | 1 | 1 |  |  |  | 1013 | пролет | пролет | 1 | [6 empty] | 50672987 | 3 | Монтажные работы | 0 |  | 2 | 108001 | Электротехнические установки: на других объектах | мФЕР-08 |  |  |  | 0 | 0 | 0 | 0 | 0 | 0 | 39.1 | 8.98 | 0 | [17 empty] | 0 | 0 | 0 |  |  |  |  | 97 | 51 |  |  |  |  | 1 |  | -75387949 | 2 | 1 | -2 | 0 | 0 | 0 | 73841.3 | 0 | 73841.3 | 0 |  | 0 | 3 | 0 |  | 0 | 1 | 0 | 0 | 0 | 0 |  | Пр/812-049.3-1 | Пр/774-049.3 | Электротехнические установки: на других объектах | Электротехнические установки: на других объектах | 0
18 | 1 | 723 |  | 78,1 | 421/пр_2020_п.75_пп.а | Сметная стоимость вспомогательных ненормируемых материальных ресурсов, не учтенная в сметной норме, 2% | % | 2 | 2 | 2 |  |  |  | 0 | 0 | 0 | 0 | 0 | 0 | 0 | 0 | 0 | 0 | 0 |  | 53123056 | 0 | 0 | 0 | 0 | 0 | 0 | 0 | 0 | 0 | 0 | 0 | 0 | 0 | 0 | 0 | 0 | 0 | 0 | 97 | 51 | 1 | 1 |  |  | 1 | 1 | 1 | 1 |  |  |  |  | 3 | 2 |  |  |  | 108001 | 0 |  | 0 | 3 | 0 | 1 | 1 | 1 | 1 | 1 | 1 |  | 97 | 51 |  |  |  | 0 | 0 | 0 | [5 empty] | 0 |  | 0 | 0 | 0 | 0 | 0 | 0 | 0 | 0 | 0 | 0 | 0 | 0 |  |  |  | )*0 | [9 empty] | 0 | 0 | 1 | 1 |  |  |  | 1013 | % | % | 1 | [6 empty] | 50672987 | 3 | Монтажные работы | 0 |  | 2 | 108001 | Электротехнические установки: на других объектах | мФЕР-08 |  |  |  | 0 | 0 | 0 | 0 | 0 | 0 | 0 | 0 | [18 empty] | 0 | 0 | 0 |  |  |  |  | 97 | 51 |  |  |  |  | 1 |  | 274903907 | 2 | 1 | -2 | 0 | 0 | 0 | 0 | 0 | 0 | 0 |  | 0 | 3 | 0 |  | 0 | 1 | 0 | 0 | 0 | 0 |  | Пр/812-049.3-1 | Пр/774-049.3 | Электротехнические установки: на других объектах | Электротехнические установки: на других объектах | 0
17 | 1 | 733 | 733 | 79 | м08-01-021-08 | Шина сборная трехфазная напряжением: 110-150 кВ, сечение до 600 мм2, количество проводов в фазе - 2 | пролет | 1 | 0 | 1 |  |  |  | 43977.27 | 0 | 11193.66 | 5124.83 | 27658.78 | 0 | 55.6 | 8.4 | 0 | 31800.1 | 16719.64 |  | 53123056 | 37275.42 | 0 | 9616.644 | 5124.8214 | 27658.776 | 0 | 55.6 | 8.4 | 0 | 42434.941 | 34.6996 | 9616.644 | 5124.8214 | 27658.776 | 0 | 55.6 | 8.4 | 0 | 97 | 51 | 1 | 1 |  |  | 1 | 1 | 1 | 1 |  |  |  |  | 0 | 2 | ГЭСНм-2022, м08-01-021-08, приказ Минстроя России от 18.05.2022 г. № 378/пр |  |  | 108001 | 0 |  | 0 | 3 | 0 | 1 | 1 | 1 | 1 | 1 | 1 |  | 97 | 51 |  |  |  | 0 | 0 | 0 | [5 empty] | 0 |  | 0 | 43977.27 | 255909.34 | 5397.35 | 3082.46 | 497.46 | 0 | 55.6 | 8.4 | 0 | 31800.1017 | 16719.6411 |  |  |  | )*0 | [9 empty] | 0 | 0 | 1 | 1 |  |  |  | 1013 | пролет | пролет | 1 | [6 empty] | 50672987 | 3 | Монтажные работы | 0 |  | 2 | 108001 | Электротехнические установки: на других объектах | мФЕР-08 |  |  |  | 0 | 0 | 0 | 0 | 0 | 0 | 55.6 | 8.4 | 0 | [17 empty] | 0 | 0 | 0 |  |  |  |  | 97 | 51 |  |  |  |  | 1 |  | -1894516202 | 2 | 1 | -2 | 0 | 0 | 0 | 92497.01 | 0 | 92497.01 | 0 |  | 0 | 3 | 0 |  | 0 | 1 | 0 | 0 | 0 | 0 |  | Пр/812-049.3-1 | Пр/774-049.3 | Электротехнические установки: на других объектах | Электротехнические установки: на других объектах | 0
18 | 1 | 733 |  | 79,1 | 421/пр_2020_п.75_пп.а | Сметная стоимость вспомогательных ненормируемых материальных ресурсов, не учтенная в сметной норме, 2% | % | 2 | 2 | 2 |  |  |  | 0 | 0 | 0 | 0 | 0 | 0 | 0 | 0 | 0 | 0 | 0 |  | 53123056 | 0 | 0 | 0 | 0 | 0 | 0 | 0 | 0 | 0 | 0 | 0 | 0 | 0 | 0 | 0 | 0 | 0 | 0 | 97 | 51 | 1 | 1 |  |  | 1 | 1 | 1 | 1 |  |  |  |  | 3 | 2 |  |  |  | 108001 | 0 |  | 0 | 3 | 0 | 1 | 1 | 1 | 1 | 1 | 1 |  | 97 | 51 |  |  |  | 0 | 0 | 0 | [5 empty] | 0 |  | 0 | 0 | 0 | 0 | 0 | 0 | 0 | 0 | 0 | 0 | 0 | 0 |  |  |  | )*0 | [9 empty] | 0 | 0 | 1 | 1 |  |  |  | 1013 | % | % | 1 | [6 empty] | 50672987 | 3 | Монтажные работы | 0 |  | 2 | 108001 | Электротехнические установки: на других объектах | мФЕР-08 |  |  |  | 0 | 0 | 0 | 0 | 0 | 0 | 0 | 0 | [18 empty] | 0 | 0 | 0 |  |  |  |  | 97 | 51 |  |  |  |  | 1 |  | 274903907 | 2 | 1 | -2 | 0 | 0 | 0 | 0 | 0 | 0 | 0 |  | 0 | 3 | 0 |  | 0 | 1 | 0 | 0 | 0 | 0 |  | Пр/812-049.3-1 | Пр/774-049.3 | Электротехнические установки: на других объектах | Электротехнические установки: на других объектах | 0
17 | 1 | 743 | 743 | 80 | м08-01-021-09 | Шина сборная трехфазная напряжением: 220 кВ, сечение до 600 мм2, количество проводов в фазе - 1 | пролет | 1 | 0 | 1 |  |  |  | 44418.79 | 0 | 14638.78 | 6697.87 | 23082.14 | 0 | 46.4 | 10.98 | 0 | 28886.61 | 15187.81 |  | 53123056 | 35654.4385 | 0 | 12572.2945 | 6697.8704 | 23082.144 | 0 | 46.4 | 10.98 | 0 | 42387.0085 | 34.6996 | 12572.2945 | 6697.8704 | 23082.144 | 0 | 46.4 | 10.98 | 0 | 97 | 51 | 1 | 1 |  |  | 1 | 1 | 1 | 1 |  |  |  |  | 0 | 2 | ГЭСНм-2022, м08-01-021-09, приказ Минстроя России от 18.05.2022 г. № 378/пр |  |  | 108001 | 0 |  | 0 | 3 | 0 | 1 | 1 | 1 | 1 | 1 | 1 |  | 97 | 51 |  |  |  | 0 | 0 | 0 | [5 empty] | 0 |  | 0 | 44418.79 | 255909.34 | 5397.35 | 3082.46 | 497.46 | 0 | 46.4 | 10.98 | 0 | 28886.6097 | 15187.8051 |  |  |  | )*0 | [9 empty] | 0 | 0 | 1 | 1 |  |  |  | 1013 | пролет | пролет | 1 | [6 empty] | 50672987 | 3 | Монтажные работы | 0 |  | 2 | 108001 | Электротехнические установки: на других объектах | мФЕР-08 |  |  |  | 0 | 0 | 0 | 0 | 0 | 0 | 46.4 | 10.98 | 0 | [17 empty] | 0 | 0 | 0 |  |  |  |  | 97 | 51 |  |  |  |  | 1 |  | -336969401 | 2 | 1 | -2 | 0 | 0 | 0 | 88493.21 | 0 | 88493.21 | 0 |  | 0 | 3 | 0 |  | 0 | 1 | 0 | 0 | 0 | 0 |  | Пр/812-049.3-1 | Пр/774-049.3 | Электротехнические установки: на других объектах | Электротехнические установки: на других объектах | 0
18 | 1 | 743 |  | 80,1 | 421/пр_2020_п.75_пп.а | Сметная стоимость вспомогательных ненормируемых материальных ресурсов, не учтенная в сметной норме, 2% | % | 2 | 2 | 2 |  |  |  | 0 | 0 | 0 | 0 | 0 | 0 | 0 | 0 | 0 | 0 | 0 |  | 53123056 | 0 | 0 | 0 | 0 | 0 | 0 | 0 | 0 | 0 | 0 | 0 | 0 | 0 | 0 | 0 | 0 | 0 | 0 | 97 | 51 | 1 | 1 |  |  | 1 | 1 | 1 | 1 |  |  |  |  | 3 | 2 |  |  |  | 108001 | 0 |  | 0 | 3 | 0 | 1 | 1 | 1 | 1 | 1 | 1 |  | 97 | 51 |  |  |  | 0 | 0 | 0 | [5 empty] | 0 |  | 0 | 0 | 0 | 0 | 0 | 0 | 0 | 0 | 0 | 0 | 0 | 0 |  |  |  | )*0 | [9 empty] | 0 | 0 | 1 | 1 |  |  |  | 1013 | % | % | 1 | [6 empty] | 50672987 | 3 | Монтажные работы | 0 |  | 2 | 108001 | Электротехнические установки: на других объектах | мФЕР-08 |  |  |  | 0 | 0 | 0 | 0 | 0 | 0 | 0 | 0 | [18 empty] | 0 | 0 | 0 |  |  |  |  | 97 | 51 |  |  |  |  | 1 |  | 274903907 | 2 | 1 | -2 | 0 | 0 | 0 | 0 | 0 | 0 | 0 |  | 0 | 3 | 0 |  | 0 | 1 | 0 | 0 | 0 | 0 |  | Пр/812-049.3-1 | Пр/774-049.3 | Электротехнические установки: на других объектах | Электротехнические установки: на других объектах | 0
17 | 1 | 753 | 753 | 81 | м08-01-021-10 | Шина сборная трехфазная напряжением: 220 кВ, сечение до 600 мм2, количество проводов в фазе - 2 | пролет | 1 | 0 | 1 |  |  |  | 58815.93 | 0 | 14651.74 | 6755.2 | 37408.99 | 0 | 75.2 | 11.06 | 0 | 42839.26 | 22523.74 |  | 53123056 | 50028.4992 | 0 | 12619.5072 | 6755.1972 | 37408.992 | 0 | 75.2 | 11.06 | 0 | 56818.396 | 34.6996 | 12619.5072 | 6755.1972 | 37408.992 | 0 | 75.2 | 11.06 | 0 | 97 | 51 | 1 | 1 |  |  | 1 | 1 | 1 | 1 |  |  |  |  | 0 | 2 | ГЭСНм-2022, м08-01-021-10, приказ Минстроя России от 18.05.2022 г. № 378/пр |  |  | 108001 | 0 |  | 0 | 3 | 0 | 1 | 1 | 1 | 1 | 1 | 1 |  | 97 | 51 |  |  |  | 0 | 0 | 0 | [5 empty] | 0 |  | 0 | 58815.93 | 255909.34 | 5397.35 | 3082.46 | 497.46 | 0 | 75.2 | 11.06 | 0 | 42839.2643 | 22523.7369 |  |  |  | )*0 | [9 empty] | 0 | 0 | 1 | 1 |  |  |  | 1013 | пролет | пролет | 1 | [6 empty] | 50672987 | 3 | Монтажные работы | 0 |  | 2 | 108001 | Электротехнические установки: на других объектах | мФЕР-08 |  |  |  | 0 | 0 | 0 | 0 | 0 | 0 | 75.2 | 11.06 | 0 | [17 empty] | 0 | 0 | 0 |  |  |  |  | 97 | 51 |  |  |  |  | 1 |  | 1385045632 | 2 | 1 | -2 | 0 | 0 | 0 | 124178.93 | 0 | 124178.93 | 0 |  | 0 | 3 | 0 |  | 0 | 1 | 0 | 0 | 0 | 0 |  | Пр/812-049.3-1 | Пр/774-049.3 | Электротехнические установки: на других объектах | Электротехнические установки: на других объектах | 0
18 | 1 | 753 |  | 81,1 | 421/пр_2020_п.75_пп.а | Сметная стоимость вспомогательных ненормируемых материальных ресурсов, не учтенная в сметной норме, 2% | % | 2 | 2 | 2 |  |  |  | 0 | 0 | 0 | 0 | 0 | 0 | 0 | 0 | 0 | 0 | 0 |  | 53123056 | 0 | 0 | 0 | 0 | 0 | 0 | 0 | 0 | 0 | 0 | 0 | 0 | 0 | 0 | 0 | 0 | 0 | 0 | 97 | 51 | 1 | 1 |  |  | 1 | 1 | 1 | 1 |  |  |  |  | 3 | 2 |  |  |  | 108001 | 0 |  | 0 | 3 | 0 | 1 | 1 | 1 | 1 | 1 | 1 |  | 97 | 51 |  |  |  | 0 | 0 | 0 | [5 empty] | 0 |  | 0 | 0 | 0 | 0 | 0 | 0 | 0 | 0 | 0 | 0 | 0 | 0 |  |  |  | )*0 | [9 empty] | 0 | 0 | 1 | 1 |  |  |  | 1013 | % | % | 1 | [6 empty] | 50672987 | 3 | Монтажные работы | 0 |  | 2 | 108001 | Электротехнические установки: на других объектах | мФЕР-08 |  |  |  | 0 | 0 | 0 | 0 | 0 | 0 | 0 | 0 | [18 empty] | 0 | 0 | 0 |  |  |  |  | 97 | 51 |  |  |  |  | 1 |  | 274903907 | 2 | 1 | -2 | 0 | 0 | 0 | 0 | 0 | 0 | 0 |  | 0 | 3 | 0 |  | 0 | 1 | 0 | 0 | 0 | 0 |  | Пр/812-049.3-1 | Пр/774-049.3 | Электротехнические установки: на других объектах | Электротехнические установки: на других объектах | 0
17 | 1 | 763 | 763 | 82 | м08-01-021-11 | Шина сборная трехфазная напряжением: 220 кВ, сечение до 600 мм2, количество проводов в фазе - 3 | пролет | 1 | 0 | 1 |  |  |  | 75688.13 | 0 | 18849.78 | 8684.22 | 48154.13 | 0 | 96.8 | 14.22 | 0 | 55133.2 | 28987.56 |  | 53123056 | 64385.0318 | 0 | 16230.9038 | 8684.231 | 48154.128 | 0 | 96.8 | 14.22 | 0 | 73103.9624 | 34.6996 | 16230.9038 | 8684.231 | 48154.128 | 0 | 96.8 | 14.22 | 0 | 97 | 51 | 1 | 1 |  |  | 1 | 1 | 1 | 1 |  |  |  |  | 0 | 2 | ГЭСНм-2022, м08-01-021-11, приказ Минстроя России от 18.05.2022 г. № 378/пр |  |  | 108001 | 0 |  | 0 | 3 | 0 | 1 | 1 | 1 | 1 | 1 | 1 |  | 97 | 51 |  |  |  | 0 | 0 | 0 | [5 empty] | 0 |  | 0 | 75688.13 | 255909.34 | 5397.35 | 3082.46 | 497.46 | 0 | 96.8 | 14.22 | 0 | 55133.1995 | 28987.5585 |  |  |  | )*0 | [9 empty] | 0 | 0 | 1 | 1 |  |  |  | 1013 | пролет | пролет | 1 | [6 empty] | 50672987 | 3 | Монтажные работы | 0 |  | 2 | 108001 | Электротехнические установки: на других объектах | мФЕР-08 |  |  |  | 0 | 0 | 0 | 0 | 0 | 0 | 96.8 | 14.22 | 0 | [17 empty] | 0 | 0 | 0 |  |  |  |  | 97 | 51 |  |  |  |  | 1 |  | 487160951 | 2 | 1 | -2 | 0 | 0 | 0 | 159808.89 | 0 | 159808.89 | 0 |  | 0 | 3 | 0 |  | 0 | 1 | 0 | 0 | 0 | 0 |  | Пр/812-049.3-1 | Пр/774-049.3 | Электротехнические установки: на других объектах | Электротехнические установки: на других объектах | 0
18 | 1 | 763 |  | 82,1 | 421/пр_2020_п.75_пп.а | Сметная стоимость вспомогательных ненормируемых материальных ресурсов, не учтенная в сметной норме, 2% | % | 2 | 2 | 2 |  |  |  | 0 | 0 | 0 | 0 | 0 | 0 | 0 | 0 | 0 | 0 | 0 |  | 53123056 | 0 | 0 | 0 | 0 | 0 | 0 | 0 | 0 | 0 | 0 | 0 | 0 | 0 | 0 | 0 | 0 | 0 | 0 | 97 | 51 | 1 | 1 |  |  | 1 | 1 | 1 | 1 |  |  |  |  | 3 | 2 |  |  |  | 108001 | 0 |  | 0 | 3 | 0 | 1 | 1 | 1 | 1 | 1 | 1 |  | 97 | 51 |  |  |  | 0 | 0 | 0 | [5 empty] | 0 |  | 0 | 0 | 0 | 0 | 0 | 0 | 0 | 0 | 0 | 0 | 0 | 0 |  |  |  | )*0 | [9 empty] | 0 | 0 | 1 | 1 |  |  |  | 1013 | % | % | 1 | [6 empty] | 50672987 | 3 | Монтажные работы | 0 |  | 2 | 108001 | Электротехнические установки: на других объектах | мФЕР-08 |  |  |  | 0 | 0 | 0 | 0 | 0 | 0 | 0 | 0 | [18 empty] | 0 | 0 | 0 |  |  |  |  | 97 | 51 |  |  |  |  | 1 |  | 274903907 | 2 | 1 | -2 | 0 | 0 | 0 | 0 | 0 | 0 | 0 |  | 0 | 3 | 0 |  | 0 | 1 | 0 | 0 | 0 | 0 |  | Пр/812-049.3-1 | Пр/774-049.3 | Электротехнические установки: на других объектах | Электротехнические установки: на других объектах | 0
51 | 1 | 5 | 728 |  | Новый подраздел | 181.2 Монтажные работы | 0 | [6 empty] | 466308.26 | 0 | 129885.16 | 58900.6 | 277522.5 | 0 | 557.879 | 96.563 | 0 | 326330.4 | 171575.78 |  |  | 466308.26 | 0 | 129885.16 | 58900.6 | 277522.5 | 0 | 557.879 | 96.563 | 0 | 326330.4 | 171575.78 |  |  | 0 | 0 | 0 | 964214.44 | 0 | 964214.44 | 0 | 0 | 0 | 0 | 0 | 0 | 0 | 0 | 0 | 0 | [19 empty] | 0 | 0 | 0 | 964214.44 | 0 | 964214.44 | 0 | 0 | 0 | 0 | 0 | 0 | 0 | 0 | 0 | 0 | [114 empty] | 0
50 | 0 | 0 | 1 | 201 | 466308.26 | ПЗ | Прямые затраты |  |  | 201 | 1 | 3 |  | 2 | [7 empty] | 466308.26 | 1 | 466308.26
50 | 0 | 0 | 1 | 202 | 0 | СтМатОб | Стоимость материальных ресурсов (всего) |  |  | 202 | 2 | 3 |  | 2 | [7 empty] | 0 | 1 | 0
50 | 0 | 0 | 1 | 222 | 0 | СтМатОбЗак | Стоимость материалов и оборудования заказчика |  |  | 222 | 3 | 3 |  | 2 | [7 empty] | 0 | 1 | 0
50 | 0 | 0 | 1 | 225 | 0 | СтМатОбПод | Стоимость материалов и оборудования подрядчика |  |  | 225 | 4 | 3 |  | 2 | [7 empty] | 0 | 1 | 0
50 | 0 | 0 | 1 | 226 | 0 | СтМат | Стоимость материалов (всего) |  |  | 226 | 5 | 3 |  | 2 | [7 empty] | 0 | 1 | 0
50 | 0 | 0 | 1 | 227 | 0 | СтМатЗак | Стоимость материалов заказчика |  |  | 227 | 6 | 3 |  | 2 | [7 empty] | 0 | 1 | 0
50 | 0 | 0 | 1 | 228 | 0 | СтМатПод | Стоимость материалов подрядчика |  |  | 228 | 7 | 3 |  | 2 | [7 empty] | 0 | 1 | 0
50 | 0 | 0 | 1 | 216 | 0 | Оборуд | Стоимость оборудования (всего) |  |  | 216 | 8 | 3 |  | 2 | [7 empty] | 0 | 1 | 0
50 | 0 | 0 | 1 | 223 | 0 | ОборудЗак | Стоимость оборудования заказчика |  |  | 223 | 9 | 3 |  | 2 | [7 empty] | 0 | 1 | 0
50 | 0 | 0 | 1 | 229 | 0 | ОборудПод | Стоимость оборудования подрядчика |  |  | 229 | 10 | 3 |  | 2 | [7 empty] | 0 | 1 | 0
50 | 0 | 0 | 1 | 203 | 129885.16 | ЭММ | Эксплуатация машин |  |  | 203 | 11 | 3 |  | 2 | [7 empty] | 129885.16 | 1 | 129885.16
50 | 0 | 0 | 1 | 231 | 0 | ЭММсНРиСП | Эксплуатация машин по ТСН-2001.16 |  |  | 231 | 12 | 3 |  | 2 | [7 empty] | 0 | 1 | 0
50 | 0 | 0 | 1 | 204 | 58900.6 | ЗПМ | ЗП машинистов |  |  | 204 | 13 | 3 |  | 2 | [7 empty] | 58900.6 | 1 | 58900.6
50 | 0 | 0 | 1 | 205 | 277522.5 | ОЗП | Основная ЗП рабочих |  |  | 205 | 14 | 3 |  | 2 | [7 empty] | 277522.5 | 1 | 277522.5
50 | 0 | 0 | 1 | 232 | 0 | ОЗПсНРиСП | Основная ЗП рабочих по ТСН-2001.16 |  |  | 232 | 15 | 3 |  | 2 | [7 empty] | 0 | 1 | 0
50 | 0 | 0 | 1 | 214 | 0 | Строит | Строительные работы с НР и СП |  |  | 214 | 16 | 3 |  | 2 | [7 empty] | 0 | 1 | 0
50 | 0 | 0 | 1 | 215 | 964214.44 | Монтаж | Монтажные работы с НР и СП |  |  | 215 | 17 | 3 |  | 2 | [7 empty] | 964214.44 | 1 | 964214.44
50 | 0 | 0 | 1 | 217 | 0 | Прочие | Прочие работы с НР и СП |  |  | 217 | 18 | 3 |  | 2 | [7 empty] | 0 | 1 | 0
50 | 0 | 0 | 1 | 230 | 0 | ПрочиеЗатр | Прочие затраты по ТСН-2001.16 |  |  | 230 | 19 | 3 |  | 2 | [7 empty] | 0 | 1 | 0
50 | 0 | 0 | 1 | 206 | 0 | ВозврМат | Возврат материалов |  |  | 206 | 20 | 3 |  | 2 | [7 empty] | 0 | 1 | 0
50 | 0 | 0 | 1 | 207 | 557.879 | ТрудСтр | Трудозатраты строителей |  |  | 207 | 21 | 3 |  | 7 | [7 empty] | 557.879 | 1 | 557.879
50 | 0 | 0 | 1 | 208 | 96.563 | ТрудМаш | Трудозатраты машинистов |  |  | 208 | 22 | 3 |  | 7 | [7 empty] | 96.563 | 1 | 96.563
50 | 0 | 0 | 1 | 209 | 0 | ТранспМат | Транспорт материалов |  |  | 209 | 23 | 3 |  | 2 | [7 empty] | 0 | 1 | 0
50 | 0 | 0 | 1 | 233 | 0 | Перевозка | Перевозка грузов |  |  | 233 | 24 | 3 |  | 2 | [7 empty] | 0 | 1 | 0
50 | 0 | 0 | 1 | 210 | 326330.4 | НР | Накладные расходы |  |  | 210 | 25 | 3 |  | 2 | [7 empty] | 326330.4 | 1 | 326330.4
50 | 0 | 0 | 1 | 211 | 171575.78 | СмПриб | Сметная прибыль |  |  | 211 | 26 | 3 |  | 2 | [7 empty] | 171575.78 | 1 | 171575.78
50 | 0 | 0 | 1 | 224 | 964214.44 | Всего | Всего с НР и СП |  |  | 224 | 27 | 3 |  | 2 | [7 empty] | 964214.44 | 1 | 964214.44
51 | 1 | 4 | 663 |  | Новый раздел | 181. Линейная и угловая секции токопровода соединяющая элементы КРУЭ | 0 | [6 empty] | 745530.14 | 0 | 207552.26 | 94192.45 | 443785.43 | 0 | 892.1027 | 154.4249 | 0 | 521838.54 | 274368.74 | [15 empty] | 0 | 0 | 0 | 1541737.42 | 0 | 1541737.42 | 0 | 0 | 0 | 0 | 0 | 0 | 0 | 0 | 0 | 0 | [149 empty] | 0
50 | 0 | 0 | 1 | 201 | 745530.14 | ПЗ | Прямые затраты |  |  | 201 | 1 | 3 |  | 2 | [7 empty] | 745530.14 | 1 | 745530.14
50 | 0 | 0 | 1 | 202 | 0 | СтМатОб | Стоимость материальных ресурсов (всего) |  |  | 202 | 2 | 3 |  | 2 | [7 empty] | 0 | 1 | 0
50 | 0 | 0 | 1 | 222 | 0 | СтМатОбЗак | Стоимость материалов и оборудования заказчика |  |  | 222 | 3 | 3 |  | 2 | [7 empty] | 0 | 1 | 0
50 | 0 | 0 | 1 | 225 | 0 | СтМатОбПод | Стоимость материалов и оборудования подрядчика |  |  | 225 | 4 | 3 |  | 2 | [7 empty] | 0 | 1 | 0
50 | 0 | 0 | 1 | 226 | 0 | СтМат | Стоимость материалов (всего) |  |  | 226 | 5 | 3 |  | 2 | [7 empty] | 0 | 1 | 0
50 | 0 | 0 | 1 | 227 | 0 | СтМатЗак | Стоимость материалов заказчика |  |  | 227 | 6 | 3 |  | 2 | [7 empty] | 0 | 1 | 0
50 | 0 | 0 | 1 | 228 | 0 | СтМатПод | Стоимость материалов подрядчика |  |  | 228 | 7 | 3 |  | 2 | [7 empty] | 0 | 1 | 0
50 | 0 | 0 | 1 | 216 | 0 | Оборуд | Стоимость оборудования (всего) |  |  | 216 | 8 | 3 |  | 2 | [7 empty] | 0 | 1 | 0
50 | 0 | 0 | 1 | 223 | 0 | ОборудЗак | Стоимость оборудования заказчика |  |  | 223 | 9 | 3 |  | 2 | [7 empty] | 0 | 1 | 0
50 | 0 | 0 | 1 | 229 | 0 | ОборудПод | Стоимость оборудования подрядчика |  |  | 229 | 10 | 3 |  | 2 | [7 empty] | 0 | 1 | 0
50 | 0 | 0 | 1 | 203 | 207552.26 | ЭММ | Эксплуатация машин |  |  | 203 | 11 | 3 |  | 2 | [7 empty] | 207552.26 | 1 | 207552.26
50 | 0 | 0 | 1 | 231 | 0 | ЭММсНРиСП | Эксплуатация машин по ТСН-2001.16 |  |  | 231 | 12 | 3 |  | 2 | [7 empty] | 0 | 1 | 0
50 | 0 | 0 | 1 | 204 | 94192.45 | ЗПМ | ЗП машинистов |  |  | 204 | 13 | 3 |  | 2 | [7 empty] | 94192.45 | 1 | 94192.45
50 | 0 | 0 | 1 | 205 | 443785.43 | ОЗП | Основная ЗП рабочих |  |  | 205 | 14 | 3 |  | 2 | [7 empty] | 443785.43 | 1 | 443785.43
50 | 0 | 0 | 1 | 232 | 0 | ОЗПсНРиСП | Основная ЗП рабочих по ТСН-2001.16 |  |  | 232 | 15 | 3 |  | 2 | [7 empty] | 0 | 1 | 0
50 | 0 | 0 | 1 | 214 | 0 | Строит | Строительные работы с НР и СП |  |  | 214 | 16 | 3 |  | 2 | [7 empty] | 0 | 1 | 0
50 | 0 | 0 | 1 | 215 | 1541737.42 | Монтаж | Монтажные работы с НР и СП |  |  | 215 | 17 | 3 |  | 2 | [7 empty] | 1541737.42 | 1 | 1541737.42
50 | 0 | 0 | 1 | 217 | 0 | Прочие | Прочие работы с НР и СП |  |  | 217 | 18 | 3 |  | 2 | [7 empty] | 0 | 1 | 0
50 | 0 | 0 | 1 | 230 | 0 | ПрочиеЗатр | Прочие затраты по ТСН-2001.16 |  |  | 230 | 19 | 3 |  | 2 | [7 empty] | 0 | 1 | 0
50 | 0 | 0 | 1 | 206 | 0 | ВозврМат | Возврат материалов |  |  | 206 | 20 | 3 |  | 2 | [7 empty] | 0 | 1 | 0
50 | 0 | 0 | 1 | 207 | 892.1027 | ТрудСтр | Трудозатраты строителей |  |  | 207 | 21 | 3 |  | 7 | [7 empty] | 892.1027 | 1 | 892.1027
50 | 0 | 0 | 1 | 208 | 154.4249 | ТрудМаш | Трудозатраты машинистов |  |  | 208 | 22 | 3 |  | 7 | [7 empty] | 154.4249 | 1 | 154.4249
50 | 0 | 0 | 1 | 209 | 0 | ТранспМат | Транспорт материалов |  |  | 209 | 23 | 3 |  | 2 | [7 empty] | 0 | 1 | 0
50 | 0 | 0 | 1 | 233 | 0 | Перевозка | Перевозка грузов |  |  | 233 | 24 | 3 |  | 2 | [7 empty] | 0 | 1 | 0
50 | 0 | 0 | 1 | 210 | 521838.54 | НР | Накладные расходы |  |  | 210 | 25 | 3 |  | 2 | [7 empty] | 521838.54 | 1 | 521838.54
50 | 0 | 0 | 1 | 211 | 274368.74 | СмПриб | Сметная прибыль |  |  | 211 | 26 | 3 |  | 2 | [7 empty] | 274368.74 | 1 | 274368.74
50 | 0 | 0 | 1 | 224 | 1541737.42 | Всего | Всего с НР и СП |  |  | 224 | 27 | 3 |  | 2 | [7 empty] | 1541737.42 | 1 | 1541737.42
4 | 1 |  | 823 |  | Новый раздел | №10: Вспомогательные работы, необходимые при ремонте электротехнического оборудования ПС 35-220 кВ |  | 0 |  | -1 | [7 empty] | 0 |  |  | 0 | [53 empty] | 0 | [11 empty] | 0
52 | 1 | 4 | 819 | 0 | Новый раздел | №10: Вспомогательные работы, необходимые при ремонте электротехнического оборудования ПС 35-220 кВ | [7 empty] | 0 | 0 | 0 | 0 | 0 | 0 | 0 | 0 | 0 | 0 | 0 | 0 | 0 | 0 | 0 | 0 | 0 | 0 | 0 | 0 | 0 | 0 | 0 | 0 | 0 | 0 | 0 | 0 | 0 | 0 | 0 | 0 | 0 | 0 | 0 | 0 | 0 | 0 | 0 | 0 | 0 | 0 | 0 | 0 | 0 | 0 | 0 | 0 | 0 | 0 | 0 | 0 | 0 | 0 | 0 | 0 | 0 | 0 | 0 | 0 | 0 | 0 | 0 | 0 | 0 | 0 | 0 | 0 | 0 | 0 | 0 | 0 | 0 | 0 | 0 | 0 | 0 | 0 | 0 | 0 | 0 | 0 | 0 | 0 | 0 | 0 | 0 | 0 | 0 | 0 | 0 | 0 | 0 | 0 | 0 | 0 | 0 | 0 | 0 | 0 | 0 | 0 | 0 | 0 | 0 | 0 | 0 | 0 | 0 | 0 | 0 | 0 | 0 | 0 | 0 | 0 | 0 | 0 | 0 | 0 | 0 | 0 | 0 | 0 | 0 | 0 | 0 | 0 | 0 | 0 | 0 | 0 | 0 | 0 | 0 | 0 | 0 | 0 | 0 | 0 | 0 | 0 | 0 | 0 | 0 | 0 | 0 | 0 | 0 | 0 | 0 | 0 | 0 | 0 | 0 | 0 | 0 | 0 | 0 | 0 | 0 | 0 | 0 | 0 | 0 | 0 | 0 | 0 | 0 | 0 | 0 | 0 | 0 | 0 | 0 | 0 | 0 | 0 | 0 | 0 | 0 | 0 | 0 | 0 | 0 | 0 | 0 | 0 | 0 | 0 | 0 | 0
51 | 1 | 4 | 819 |  | Новый раздел | №10: Вспомогательные работы, необходимые при ремонте электротехнического оборудования ПС 35-220 кВ | 0 | [6 empty] | 0 | 0 | 0 | 0 | 0 | 0 | 0 | 0 | 0 | 0 | 0 | [15 empty] | 0 | 0 | 0 | 0 | 0 | 0 | 0 | 0 | 0 | 0 | 0 | 0 | 0 | 0 | 0 | 0 | [149 empty] | 0
50 | 0 | 0 | 1 | 201 | 0 | ПЗ | Прямые затраты |  |  | 201 | 1 | 3 |  | 2 | [7 empty] | 0 | 1 | 0
50 | 0 | 0 | 1 | 202 | 0 | СтМатОб | Стоимость материальных ресурсов (всего) |  |  | 202 | 2 | 3 |  | 2 | [7 empty] | 0 | 1 | 0
50 | 0 | 0 | 1 | 222 | 0 | СтМатОбЗак | Стоимость материалов и оборудования заказчика |  |  | 222 | 3 | 3 |  | 2 | [7 empty] | 0 | 1 | 0
50 | 0 | 0 | 1 | 225 | 0 | СтМатОбПод | Стоимость материалов и оборудования подрядчика |  |  | 225 | 4 | 3 |  | 2 | [7 empty] | 0 | 1 | 0
50 | 0 | 0 | 1 | 226 | 0 | СтМат | Стоимость материалов (всего) |  |  | 226 | 5 | 3 |  | 2 | [7 empty] | 0 | 1 | 0
50 | 0 | 0 | 1 | 227 | 0 | СтМатЗак | Стоимость материалов заказчика |  |  | 227 | 6 | 3 |  | 2 | [7 empty] | 0 | 1 | 0
50 | 0 | 0 | 1 | 228 | 0 | СтМатПод | Стоимость материалов подрядчика |  |  | 228 | 7 | 3 |  | 2 | [7 empty] | 0 | 1 | 0
50 | 0 | 0 | 1 | 216 | 0 | Оборуд | Стоимость оборудования (всего) |  |  | 216 | 8 | 3 |  | 2 | [7 empty] | 0 | 1 | 0
50 | 0 | 0 | 1 | 223 | 0 | ОборудЗак | Стоимость оборудования заказчика |  |  | 223 | 9 | 3 |  | 2 | [7 empty] | 0 | 1 | 0
50 | 0 | 0 | 1 | 229 | 0 | ОборудПод | Стоимость оборудования подрядчика |  |  | 229 | 10 | 3 |  | 2 | [7 empty] | 0 | 1 | 0
50 | 0 | 0 | 1 | 203 | 0 | ЭММ | Эксплуатация машин |  |  | 203 | 11 | 3 |  | 2 | [7 empty] | 0 | 1 | 0
50 | 0 | 0 | 1 | 231 | 0 | ЭММсНРиСП | Эксплуатация машин по ТСН-2001.16 |  |  | 231 | 12 | 3 |  | 2 | [7 empty] | 0 | 1 | 0
50 | 0 | 0 | 1 | 204 | 0 | ЗПМ | ЗП машинистов |  |  | 204 | 13 | 3 |  | 2 | [7 empty] | 0 | 1 | 0
50 | 0 | 0 | 1 | 205 | 0 | ОЗП | Основная ЗП рабочих |  |  | 205 | 14 | 3 |  | 2 | [7 empty] | 0 | 1 | 0
50 | 0 | 0 | 1 | 232 | 0 | ОЗПсНРиСП | Основная ЗП рабочих по ТСН-2001.16 |  |  | 232 | 15 | 3 |  | 2 | [7 empty] | 0 | 1 | 0
50 | 0 | 0 | 1 | 214 | 0 | Строит | Строительные работы с НР и СП |  |  | 214 | 16 | 3 |  | 2 | [7 empty] | 0 | 1 | 0
50 | 0 | 0 | 1 | 215 | 0 | Монтаж | Монтажные работы с НР и СП |  |  | 215 | 17 | 3 |  | 2 | [7 empty] | 0 | 1 | 0
50 | 0 | 0 | 1 | 217 | 0 | Прочие | Прочие работы с НР и СП |  |  | 217 | 18 | 3 |  | 2 | [7 empty] | 0 | 1 | 0
50 | 0 | 0 | 1 | 230 | 0 | ПрочиеЗатр | Прочие затраты по ТСН-2001.16 |  |  | 230 | 19 | 3 |  | 2 | [7 empty] | 0 | 1 | 0
50 | 0 | 0 | 1 | 206 | 0 | ВозврМат | Возврат материалов |  |  | 206 | 20 | 3 |  | 2 | [7 empty] | 0 | 1 | 0
50 | 0 | 0 | 1 | 207 | 0 | ТрудСтр | Трудозатраты строителей |  |  | 207 | 21 | 3 |  | 7 | [7 empty] | 0 | 1 | 0
50 | 0 | 0 | 1 | 208 | 0 | ТрудМаш | Трудозатраты машинистов |  |  | 208 | 22 | 3 |  | 7 | [7 empty] | 0 | 1 | 0
50 | 0 | 0 | 1 | 209 | 0 | ТранспМат | Транспорт материалов |  |  | 209 | 23 | 3 |  | 2 | [7 empty] | 0 | 1 | 0
50 | 0 | 0 | 1 | 233 | 0 | Перевозка | Перевозка грузов |  |  | 233 | 24 | 3 |  | 2 | [7 empty] | 0 | 1 | 0
50 | 0 | 0 | 1 | 210 | 0 | НР | Накладные расходы |  |  | 210 | 25 | 3 |  | 2 | [7 empty] | 0 | 1 | 0
50 | 0 | 0 | 1 | 211 | 0 | СмПриб | Сметная прибыль |  |  | 211 | 26 | 3 |  | 2 | [7 empty] | 0 | 1 | 0
50 | 0 | 0 | 1 | 224 | 0 | Всего | Всего с НР и СП |  |  | 224 | 27 | 3 |  | 2 | [7 empty] | 0 | 1 | 0
4 | 1 |  | 939 |  | Новый раздел | 200. Замена металлорукава и силового кабеля |  | 0 |  | -1 | [7 empty] | 0 |  |  | 0 | [53 empty] | 0 | [11 empty] | 0
52 | 1 | 4 | 853 | 0 | Новый раздел | 200. Замена металлорукава и силового кабеля | [7 empty] | 352.01 | 0 | 0.03 | 0.21 | 351.77 | 0 | 0.71513 | 0.00039 | 0 | 341.42 | 179.51 | 0 | 0 | 0 | 0 | 0 | 0 | 0 | 0 | 0 | 0 | 0 | 0 | 0 | 0 | 0 | 0 | 0 | 0 | 872.94 | 0 | 872.94 | 0 | 0 | 0 | 0 | 0 | 0 | 0 | 0 | 0 | 0 | 0 | 0 | 0 | 0 | 0 | 0 | 0 | 0 | 0 | 0 | 0 | 0 | 0 | 0 | 0 | 0 | 0 | 0 | 0 | 0 | 0 | 0 | 0 | 0 | 0 | 0 | 0 | 0 | 0 | 0 | 0 | 0 | 0 | 0 | 0 | 0 | 0 | 0 | 0 | 0 | 0 | 0 | 0 | 0 | 0 | 0 | 0 | 0 | 0 | 0 | 0 | 0 | 0 | 0 | 0 | 0 | 0 | 0 | 0 | 0 | 0 | 0 | 0 | 0 | 0 | 0 | 0 | 0 | 0 | 0 | 0 | 0 | 0 | 0 | 0 | 0 | 0 | 0 | 0 | 0 | 0 | 0 | 0 | 0 | 0 | 0 | 0 | 0 | 0 | 0 | 0 | 0 | 0 | 0 | 0 | 0 | 0 | 0 | 0 | 0 | 0 | 0 | 0 | 0 | 0 | 0 | 0 | 0 | 0 | 0 | 0 | 0 | 0 | 0 | 0 | 0 | 0 | 0 | 0 | 0 | 0 | 0 | 0 | 0 | 0 | 0 | 0 | 0 | 0 | 0 | 0 | 0 | 0 | 0 | 0 | 0 | 0 | 0 | 0 | 0 | 0 | 0 | 0 | 0 | 0 | 0 | 0 | 0 | 0 | 0
5 | 1 |  | 868 |  | Новый подраздел | 200.5 Демонтаж кабельного короба пластмассового |  | 0 |  | 0 | [7 empty] | 0 |  |  | 0 | [53 empty] | 0 | [11 empty] | 0
52 | 1 | 5 | 857 | 0 | Новый подраздел | 200.5 Демонтаж кабельного короба пластмассового | [7 empty] | 81.24 | 0 | 0 | 0.06 | 81.18 | 0 | 0.16503 | 9e-05 | 0 | 78.81 | 41.43 | 0 | 0 | 81.24 | 0 | 0 | 0.06 | 81.18 | 0 | 0.16503 | 9e-05 | 0 | 78.81 | 41.43 | 0 | 0 | 0 | 0 | 0 | 201.48 | 0 | 201.48 | 0 | 0 | 0 | 0 | 0 | 0 | 0 | 0 | 0 | 0 | 0 | 0 | 0 | 0 | 0 | 0 | 0 | 0 | 0 | 0 | 0 | 0 | 0 | 0 | 0 | 0 | 0 | 0 | 0 | 0 | 0 | 0 | 201.48 | 0 | 201.48 | 0 | 0 | 0 | 0 | 0 | 0 | 0 | 0 | 0 | 0 | 0 | 0 | 0 | 0 | 0 | 0 | 0 | 0 | 0 | 0 | 0 | 0 | 0 | 0 | 0 | 0 | 0 | 0 | 0 | 0 | 0 | 0 | 0 | 0 | 0 | 0 | 0 | 0 | 0 | 0 | 0 | 0 | 0 | 0 | 0 | 0 | 0 | 0 | 0 | 0 | 0 | 0 | 0 | 0 | 0 | 0 | 0 | 0 | 0 | 0 | 0 | 0 | 0 | 0 | 0 | 0 | 0 | 0 | 0 | 0 | 0 | 0 | 0 | 0 | 0 | 0 | 0 | 0 | 0 | 0 | 0 | 0 | 0 | 0 | 0 | 0 | 0 | 0 | 0 | 0 | 0 | 0 | 0 | 0 | 0 | 0 | 0 | 0 | 0 | 0 | 0 | 0 | 0 | 0 | 0 | 0 | 0 | 0 | 0 | 0 | 0 | 0 | 0 | 0 | 0 | 0 | 0 | 0 | 0 | 0 | 0 | 0 | 0 | 0 | 0
17 | 1 | 770 | 770 | 83 | м08-02-390-01 | Короба пластмассовые: шириной до 40 мм | 100 м | 0.01 | 0 | 0.01 |  |  |  | 24.06 | 0 | 0 | 0.02 | 24.04 | 0 | 0.04887 | 3e-05 | 0 | 23.34 | 12.27 |  | 53123056 | 2403.9784 | 0 | 0.11196 | 1.5931 | 2403.8664 | 0 | 4.887 | 0.003 | 0 | 8210.0357 | 191.464 | 0.3732 | 5.3104 | 8012.8881 | 0 | 16.29 | 0.01 | 0 | 97 | 51 | 1 | 1 |  |  | 1 | 1 | 1 | 1 |  |  |  |  | 0 | 2 | ГЭСНм-2022, м08-02-390-01, приказ Минстроя России от 18.05.2022 г. № 378/пр |  |  | 108001 | 0 |  | 0 | 3 | 0 | 1 | 1 | 1 | 1 | 1 | 1 |  | 97 | 51 |  |  |  | 0 | 0 | 0 | [5 empty] | 0 | Поправка: 571/пр_2022_п.84_т.3_стр.4_стб.3 Наименование: Демонтаж оборудования, не пригодного для дальнейшего использования (предназначено в лом), без разборки и резки | 0 | 24.06 | 124321.16 | 54.86 | 531.04 | 491.89 | 0 | 4.887 | 0.003 | 0 | 23.3382 | 12.2706 |  |  |  | )*0 | )*0,3 | )*0,3 | )*0,3 |  | )*0,3 | )*0,3 |  |  |  | 0 | 0 | 1 | 1 |  |  |  | 1003 | 100 м | 100 м | 100 | [6 empty] | 50672987 | 3 | Монтажные работы | 0 |  | 2 | 108001 | Электротехнические установки: на других объектах | мФЕР-08 |  | Поправка: 571/пр_2022_п.84_т.3_стр.4_стб.3 |  | 1310720 | 0 | 0 | 0 | 0 | 0 | 16.29 | 0.01 | 0 | [17 empty] | 0 | 0 | 0 |  |  |  |  | 97 | 51 |  |  |  |  | 1 |  | 1638986646 | 2 | 1 | -2 | 0 | 0 | 0 | 59.67 | 0 | 59.67 | 0 |  | 0 | 3 | 0 |  | 0 | 1 | 0 | 0 | 0 | 0 |  | Пр/812-049.3-1 | Пр/774-049.3 | Электротехнические установки: на других объектах | Электротехнические установки: на других объектах | 0
18 | 1 | 770 |  | 83,1 | 421/пр_2020_п.75_пп.а | Сметная стоимость вспомогательных ненормируемых материальных ресурсов, не учтенная в сметной норме, 2% | % | 2 | 2 | 2 |  |  |  | 0 | 0 | 0 | 0 | 0 | 0 | 0 | 0 | 0 | 0 | 0 |  | 53123056 | 0 | 0 | 0 | 0 | 0 | 0 | 0 | 0 | 0 | 0 | 0 | 0 | 0 | 0 | 0 | 0 | 0 | 0 | 97 | 51 | 1 | 1 |  |  | 1 | 1 | 1 | 1 |  |  |  |  | 3 | 2 |  |  |  | 108001 | 0 |  | 0 | 3 | 0 | 1 | 1 | 1 | 1 | 1 | 1 |  | 97 | 51 |  |  |  | 0 | 0 | 0 | [5 empty] | 0 |  | 0 | 0 | 0 | 0 | 0 | 0 | 0 | 0 | 0 | 0 | 0 | 0 |  |  |  | )*0 | [9 empty] | 0 | 0 | 1 | 1 |  |  |  | 1013 | % | % | 1 | [6 empty] | 50672987 | 3 | Монтажные работы | 0 |  | 2 | 108001 | Электротехнические установки: на других объектах | мФЕР-08 |  |  |  | 0 | 0 | 0 | 0 | 0 | 0 | 0 | 0 | [18 empty] | 0 | 0 | 0 |  |  |  |  | 97 | 51 |  |  |  |  | 1 |  | 274903907 | 2 | 1 | -2 | 0 | 0 | 0 | 0 | 0 | 0 | 0 |  | 0 | 3 | 0 |  | 0 | 1 | 0 | 0 | 0 | 0 |  | Пр/812-049.3-1 | Пр/774-049.3 | Электротехнические установки: на других объектах | Электротехнические установки: на других объектах | 0
17 | 1 | 777 | 777 | 84 | м08-02-390-02 | Короба пластмассовые: шириной до 63 мм | 100 м | 0.01 | 0 | 0.01 |  |  |  | 27.16 | 0 | 0 | 0.02 | 27.14 | 0 | 0.05517 | 3e-05 | 0 | 26.35 | 13.85 |  | 53123056 | 2713.8691 | 0 | 0.11196 | 1.5931 | 2713.7571 | 0 | 5.517 | 0.003 | 0 | 9274.3841 | 222.8434 | 0.3732 | 5.3104 | 9045.8571 | 0 | 18.39 | 0.01 | 0 | 97 | 51 | 1 | 1 |  |  | 1 | 1 | 1 | 1 |  |  |  |  | 0 | 2 | ГЭСНм-2022, м08-02-390-02, приказ Минстроя России от 18.05.2022 г. № 378/пр |  |  | 108001 | 0 |  | 0 | 3 | 0 | 1 | 1 | 1 | 1 | 1 | 1 |  | 97 | 51 |  |  |  | 0 | 0 | 0 | [5 empty] | 0 | Поправка: 571/пр_2022_п.84_т.3_стр.4_стб.3 Наименование: Демонтаж оборудования, не пригодного для дальнейшего использования (предназначено в лом), без разборки и резки | 0 | 27.16 | 124321.16 | 54.86 | 531.04 | 491.89 | 0 | 5.517 | 0.003 | 0 | 26.3452 | 13.8516 |  |  |  | )*0 | )*0,3 | )*0,3 | )*0,3 |  | )*0,3 | )*0,3 |  |  |  | 0 | 0 | 1 | 1 |  |  |  | 1003 | 100 м | 100 м | 100 | [6 empty] | 50672987 | 3 | Монтажные работы | 0 |  | 2 | 108001 | Электротехнические установки: на других объектах | мФЕР-08 |  | Поправка: 571/пр_2022_п.84_т.3_стр.4_стб.3 |  | 1310720 | 0 | 0 | 0 | 0 | 0 | 18.39 | 0.01 | 0 | [17 empty] | 0 | 0 | 0 |  |  |  |  | 97 | 51 |  |  |  |  | 1 |  | 639972184 | 2 | 1 | -2 | 0 | 0 | 0 | 67.36 | 0 | 67.36 | 0 |  | 0 | 3 | 0 |  | 0 | 1 | 0 | 0 | 0 | 0 |  | Пр/812-049.3-1 | Пр/774-049.3 | Электротехнические установки: на других объектах | Электротехнические установки: на других объектах | 0
18 | 1 | 777 |  | 84,1 | 421/пр_2020_п.75_пп.а | Сметная стоимость вспомогательных ненормируемых материальных ресурсов, не учтенная в сметной норме, 2% | % | 2 | 2 | 2 |  |  |  | 0 | 0 | 0 | 0 | 0 | 0 | 0 | 0 | 0 | 0 | 0 |  | 53123056 | 0 | 0 | 0 | 0 | 0 | 0 | 0 | 0 | 0 | 0 | 0 | 0 | 0 | 0 | 0 | 0 | 0 | 0 | 97 | 51 | 1 | 1 |  |  | 1 | 1 | 1 | 1 |  |  |  |  | 3 | 2 |  |  |  | 108001 | 0 |  | 0 | 3 | 0 | 1 | 1 | 1 | 1 | 1 | 1 |  | 97 | 51 |  |  |  | 0 | 0 | 0 | [5 empty] | 0 |  | 0 | 0 | 0 | 0 | 0 | 0 | 0 | 0 | 0 | 0 | 0 | 0 |  |  |  | )*0 | [9 empty] | 0 | 0 | 1 | 1 |  |  |  | 1013 | % | % | 1 | [6 empty] | 50672987 | 3 | Монтажные работы | 0 |  | 2 | 108001 | Электротехнические установки: на других объектах | мФЕР-08 |  |  |  | 0 | 0 | 0 | 0 | 0 | 0 | 0 | 0 | [18 empty] | 0 | 0 | 0 |  |  |  |  | 97 | 51 |  |  |  |  | 1 |  | 274903907 | 2 | 1 | -2 | 0 | 0 | 0 | 0 | 0 | 0 | 0 |  | 0 | 3 | 0 |  | 0 | 1 | 0 | 0 | 0 | 0 |  | Пр/812-049.3-1 | Пр/774-049.3 | Электротехнические установки: на других объектах | Электротехнические установки: на других объектах | 0
17 | 1 | 784 | 784 | 85 | м08-02-390-03 | Короба пластмассовые: шириной до 120 мм | 100 м | 0.01 | 0 | 0.01 |  |  |  | 30.02 | 0 | 0 | 0.02 | 30 | 0 | 0.06099 | 3e-05 | 0 | 29.12 | 15.31 |  | 53123056 | 3000.1491 | 0 | 0.11196 | 1.5931 | 3000.0371 | 0 | 6.099 | 0.003 | 0 | 10299.3771 | 293.5698 | 0.3732 | 5.3104 | 10000.1237 | 0 | 20.33 | 0.01 | 0 | 97 | 51 | 1 | 1 |  |  | 1 | 1 | 1 | 1 |  |  |  |  | 0 | 2 | ГЭСНм-2022, м08-02-390-03, приказ Минстроя России от 18.05.2022 г. № 378/пр |  |  | 108001 | 0 |  | 0 | 3 | 0 | 1 | 1 | 1 | 1 | 1 | 1 |  | 97 | 51 |  |  |  | 0 | 0 | 0 | [5 empty] | 0 | Поправка: 571/пр_2022_п.84_т.3_стр.4_стб.3 Наименование: Демонтаж оборудования, не пригодного для дальнейшего использования (предназначено в лом), без разборки и резки | 0 | 30.02 | 124321.16 | 54.86 | 531.04 | 491.89 | 0 | 6.099 | 0.003 | 0 | 29.1194 | 15.3102 |  |  |  | )*0 | )*0,3 | )*0,3 | )*0,3 |  | )*0,3 | )*0,3 |  |  |  | 0 | 0 | 1 | 1 |  |  |  | 1003 | 100 м | 100 м | 100 | [6 empty] | 50672987 | 3 | Монтажные работы | 0 |  | 2 | 108001 | Электротехнические установки: на других объектах | мФЕР-08 |  | Поправка: 571/пр_2022_п.84_т.3_стр.4_стб.3 |  | 1310720 | 0 | 0 | 0 | 0 | 0 | 20.33 | 0.01 | 0 | [17 empty] | 0 | 0 | 0 |  |  |  |  | 97 | 51 |  |  |  |  | 1 |  | 648347926 | 2 | 1 | -2 | 0 | 0 | 0 | 74.45 | 0 | 74.45 | 0 |  | 0 | 3 | 0 |  | 0 | 1 | 0 | 0 | 0 | 0 |  | Пр/812-049.3-1 | Пр/774-049.3 | Электротехнические установки: на других объектах | Электротехнические установки: на других объектах | 0
18 | 1 | 784 |  | 85,1 | 421/пр_2020_п.75_пп.а | Сметная стоимость вспомогательных ненормируемых материальных ресурсов, не учтенная в сметной норме, 2% | % | 2 | 2 | 2 |  |  |  | 0 | 0 | 0 | 0 | 0 | 0 | 0 | 0 | 0 | 0 | 0 |  | 53123056 | 0 | 0 | 0 | 0 | 0 | 0 | 0 | 0 | 0 | 0 | 0 | 0 | 0 | 0 | 0 | 0 | 0 | 0 | 97 | 51 | 1 | 1 |  |  | 1 | 1 | 1 | 1 |  |  |  |  | 3 | 2 |  |  |  | 108001 | 0 |  | 0 | 3 | 0 | 1 | 1 | 1 | 1 | 1 | 1 |  | 97 | 51 |  |  |  | 0 | 0 | 0 | [5 empty] | 0 |  | 0 | 0 | 0 | 0 | 0 | 0 | 0 | 0 | 0 | 0 | 0 | 0 |  |  |  | )*0 | [9 empty] | 0 | 0 | 1 | 1 |  |  |  | 1013 | % | % | 1 | [6 empty] | 50672987 | 3 | Монтажные работы | 0 |  | 2 | 108001 | Электротехнические установки: на других объектах | мФЕР-08 |  |  |  | 0 | 0 | 0 | 0 | 0 | 0 | 0 | 0 | [18 empty] | 0 | 0 | 0 |  |  |  |  | 97 | 51 |  |  |  |  | 1 |  | 274903907 | 2 | 1 | -2 | 0 | 0 | 0 | 0 | 0 | 0 | 0 |  | 0 | 3 | 0 |  | 0 | 1 | 0 | 0 | 0 | 0 |  | Пр/812-049.3-1 | Пр/774-049.3 | Электротехнические установки: на других объектах | Электротехнические установки: на других объектах | 0
51 | 1 | 5 | 857 |  | Новый подраздел | 200.5 Демонтаж кабельного короба пластмассового | 0 | [6 empty] | 81.24 | 0 | 0 | 0.06 | 81.18 | 0 | 0.16503 | 9e-05 | 0 | 78.81 | 41.43 |  |  | 81.24 | 0 | 0 | 0.06 | 81.18 | 0 | 0.16503 | 9e-05 | 0 | 78.81 | 41.43 |  |  | 0 | 0 | 0 | 201.48 | 0 | 201.48 | 0 | 0 | 0 | 0 | 0 | 0 | 0 | 0 | 0 | 0 | [19 empty] | 0 | 0 | 0 | 201.48 | 0 | 201.48 | 0 | 0 | 0 | 0 | 0 | 0 | 0 | 0 | 0 | 0 | [114 empty] | 0
50 | 0 | 0 | 1 | 201 | 81.24 | ПЗ | Прямые затраты |  |  | 201 | 1 | 3 |  | 2 | [7 empty] | 81.24 | 1 | 81.24
50 | 0 | 0 | 1 | 202 | 0 | СтМатОб | Стоимость материальных ресурсов (всего) |  |  | 202 | 2 | 3 |  | 2 | [7 empty] | 0 | 1 | 0
50 | 0 | 0 | 1 | 222 | 0 | СтМатОбЗак | Стоимость материалов и оборудования заказчика |  |  | 222 | 3 | 3 |  | 2 | [7 empty] | 0 | 1 | 0
50 | 0 | 0 | 1 | 225 | 0 | СтМатОбПод | Стоимость материалов и оборудования подрядчика |  |  | 225 | 4 | 3 |  | 2 | [7 empty] | 0 | 1 | 0
50 | 0 | 0 | 1 | 226 | 0 | СтМат | Стоимость материалов (всего) |  |  | 226 | 5 | 3 |  | 2 | [7 empty] | 0 | 1 | 0
50 | 0 | 0 | 1 | 227 | 0 | СтМатЗак | Стоимость материалов заказчика |  |  | 227 | 6 | 3 |  | 2 | [7 empty] | 0 | 1 | 0
50 | 0 | 0 | 1 | 228 | 0 | СтМатПод | Стоимость материалов подрядчика |  |  | 228 | 7 | 3 |  | 2 | [7 empty] | 0 | 1 | 0
50 | 0 | 0 | 1 | 216 | 0 | Оборуд | Стоимость оборудования (всего) |  |  | 216 | 8 | 3 |  | 2 | [7 empty] | 0 | 1 | 0
50 | 0 | 0 | 1 | 223 | 0 | ОборудЗак | Стоимость оборудования заказчика |  |  | 223 | 9 | 3 |  | 2 | [7 empty] | 0 | 1 | 0
50 | 0 | 0 | 1 | 229 | 0 | ОборудПод | Стоимость оборудования подрядчика |  |  | 229 | 10 | 3 |  | 2 | [7 empty] | 0 | 1 | 0
50 | 0 | 0 | 1 | 203 | 0 | ЭММ | Эксплуатация машин |  |  | 203 | 11 | 3 |  | 2 | [7 empty] | 0 | 1 | 0
50 | 0 | 0 | 1 | 231 | 0 | ЭММсНРиСП | Эксплуатация машин по ТСН-2001.16 |  |  | 231 | 12 | 3 |  | 2 | [7 empty] | 0 | 1 | 0
50 | 0 | 0 | 1 | 204 | 0.06 | ЗПМ | ЗП машинистов |  |  | 204 | 13 | 3 |  | 2 | [7 empty] | 0.06 | 1 | 0.06
50 | 0 | 0 | 1 | 205 | 81.18 | ОЗП | Основная ЗП рабочих |  |  | 205 | 14 | 3 |  | 2 | [7 empty] | 81.18 | 1 | 81.18
50 | 0 | 0 | 1 | 232 | 0 | ОЗПсНРиСП | Основная ЗП рабочих по ТСН-2001.16 |  |  | 232 | 15 | 3 |  | 2 | [7 empty] | 0 | 1 | 0
50 | 0 | 0 | 1 | 214 | 0 | Строит | Строительные работы с НР и СП |  |  | 214 | 16 | 3 |  | 2 | [7 empty] | 0 | 1 | 0
50 | 0 | 0 | 1 | 215 | 201.48 | Монтаж | Монтажные работы с НР и СП |  |  | 215 | 17 | 3 |  | 2 | [7 empty] | 201.48 | 1 | 201.48
50 | 0 | 0 | 1 | 217 | 0 | Прочие | Прочие работы с НР и СП |  |  | 217 | 18 | 3 |  | 2 | [7 empty] | 0 | 1 | 0
50 | 0 | 0 | 1 | 230 | 0 | ПрочиеЗатр | Прочие затраты по ТСН-2001.16 |  |  | 230 | 19 | 3 |  | 2 | [7 empty] | 0 | 1 | 0
50 | 0 | 0 | 1 | 206 | 0 | ВозврМат | Возврат материалов |  |  | 206 | 20 | 3 |  | 2 | [7 empty] | 0 | 1 | 0
50 | 0 | 0 | 1 | 207 | 0.16503 | ТрудСтр | Трудозатраты строителей |  |  | 207 | 21 | 3 |  | 7 | [7 empty] | 0.16503 | 1 | 0.16503
50 | 0 | 0 | 1 | 208 | 9e-05 | ТрудМаш | Трудозатраты машинистов |  |  | 208 | 22 | 3 |  | 7 | [7 empty] | 9e-05 | 1 | 9e-05
50 | 0 | 0 | 1 | 209 | 0 | ТранспМат | Транспорт материалов |  |  | 209 | 23 | 3 |  | 2 | [7 empty] | 0 | 1 | 0
50 | 0 | 0 | 1 | 233 | 0 | Перевозка | Перевозка грузов |  |  | 233 | 24 | 3 |  | 2 | [7 empty] | 0 | 1 | 0
50 | 0 | 0 | 1 | 210 | 78.81 | НР | Накладные расходы |  |  | 210 | 25 | 3 |  | 2 | [7 empty] | 78.81 | 1 | 78.81
50 | 0 | 0 | 1 | 211 | 41.43 | СмПриб | Сметная прибыль |  |  | 211 | 26 | 3 |  | 2 | [7 empty] | 41.43 | 1 | 41.43
50 | 0 | 0 | 1 | 224 | 201.48 | Всего | Всего с НР и СП |  |  | 224 | 27 | 3 |  | 2 | [7 empty] | 201.48 | 1 | 201.48
5 | 1 |  | 909 |  | Новый подраздел | 200.6 Монтаж кабельного короба пластмассового |  | 0 |  | 0 | [7 empty] | 0 |  |  | 0 | [53 empty] | 0 | [11 empty] | 0
52 | 1 | 5 | 898 | 0 | Новый подраздел | 200.6 Монтаж кабельного короба пластмассового | [7 empty] | 270.77 | 0 | 0.03 | 0.15 | 270.59 | 0 | 0.5501 | 0.0003 | 0 | 262.61 | 138.08 | 0 | 0 | 270.77 | 0 | 0.03 | 0.15 | 270.59 | 0 | 0.5501 | 0.0003 | 0 | 262.61 | 138.08 | 0 | 0 | 0 | 0 | 0 | 671.46 | 0 | 671.46 | 0 | 0 | 0 | 0 | 0 | 0 | 0 | 0 | 0 | 0 | 0 | 0 | 0 | 0 | 0 | 0 | 0 | 0 | 0 | 0 | 0 | 0 | 0 | 0 | 0 | 0 | 0 | 0 | 0 | 0 | 0 | 0 | 671.46 | 0 | 671.46 | 0 | 0 | 0 | 0 | 0 | 0 | 0 | 0 | 0 | 0 | 0 | 0 | 0 | 0 | 0 | 0 | 0 | 0 | 0 | 0 | 0 | 0 | 0 | 0 | 0 | 0 | 0 | 0 | 0 | 0 | 0 | 0 | 0 | 0 | 0 | 0 | 0 | 0 | 0 | 0 | 0 | 0 | 0 | 0 | 0 | 0 | 0 | 0 | 0 | 0 | 0 | 0 | 0 | 0 | 0 | 0 | 0 | 0 | 0 | 0 | 0 | 0 | 0 | 0 | 0 | 0 | 0 | 0 | 0 | 0 | 0 | 0 | 0 | 0 | 0 | 0 | 0 | 0 | 0 | 0 | 0 | 0 | 0 | 0 | 0 | 0 | 0 | 0 | 0 | 0 | 0 | 0 | 0 | 0 | 0 | 0 | 0 | 0 | 0 | 0 | 0 | 0 | 0 | 0 | 0 | 0 | 0 | 0 | 0 | 0 | 0 | 0 | 0 | 0 | 0 | 0 | 0 | 0 | 0 | 0 | 0 | 0 | 0 | 0 | 0
17 | 1 | 791 | 791 | 86 | м08-02-390-01 | Короба пластмассовые: шириной до 40 мм | 100 м | 0.01 | 0 | 0.01 |  |  |  | 80.19 | 0 | 0.01 | 0.05 | 80.13 | 0 | 0.1629 | 0.0001 | 0 | 77.77 | 40.89 |  | 53123056 | 8013.2613 | 0 | 0.3732 | 5.3104 | 8012.8881 | 0 | 16.29 | 0.01 | 0 | 8210.0357 | 191.464 | 0.3732 | 5.3104 | 8012.8881 | 0 | 16.29 | 0.01 | 0 | 97 | 51 | 1 | 1 |  |  | 1 | 1 | 1 | 1 |  |  |  |  | 0 | 2 | ГЭСНм-2022, м08-02-390-01, приказ Минстроя России от 18.05.2022 г. № 378/пр |  |  | 108001 | 0 |  | 0 | 3 | 0 | 1 | 1 | 1 | 1 | 1 | 1 |  | 97 | 51 |  |  |  | 0 | 0 | 0 | [5 empty] | 0 |  | 0 | 80.19 | 124321.16 | 54.86 | 531.04 | 491.89 | 0 | 16.29 | 0.01 | 0 | 77.7746 | 40.8918 |  |  |  | )*0 | [9 empty] | 0 | 0 | 1 | 1 |  |  |  | 1003 | 100 м | 100 м | 100 | [6 empty] | 50672987 | 3 | Монтажные работы | 0 |  | 2 | 108001 | Электротехнические установки: на других объектах | мФЕР-08 |  |  |  | 1310720 | 0 | 0 | 0 | 0 | 0 | 16.29 | 0.01 | 0 | [17 empty] | 0 | 0 | 0 |  |  |  |  | 97 | 51 |  |  |  |  | 1 |  | 1638986646 | 2 | 1 | -2 | 0 | 0 | 0 | 198.85 | 0 | 198.85 | 0 |  | 0 | 3 | 0 |  | 0 | 1 | 0 | 0 | 0 | 0 |  | Пр/812-049.3-1 | Пр/774-049.3 | Электротехнические установки: на других объектах | Электротехнические установки: на других объектах | 0
18 | 1 | 791 |  | 86,1 | 421/пр_2020_п.75_пп.а | Сметная стоимость вспомогательных ненормируемых материальных ресурсов, не учтенная в сметной норме, 2% | % | 2 | 2 | 2 |  |  |  | 0 | 0 | 0 | 0 | 0 | 0 | 0 | 0 | 0 | 0 | 0 |  | 53123056 | 0 | 0 | 0 | 0 | 0 | 0 | 0 | 0 | 0 | 0 | 0 | 0 | 0 | 0 | 0 | 0 | 0 | 0 | 97 | 51 | 1 | 1 |  |  | 1 | 1 | 1 | 1 |  |  |  |  | 3 | 2 |  |  |  | 108001 | 0 |  | 0 | 3 | 0 | 1 | 1 | 1 | 1 | 1 | 1 |  | 97 | 51 |  |  |  | 0 | 0 | 0 | [5 empty] | 0 |  | 0 | 0 | 0 | 0 | 0 | 0 | 0 | 0 | 0 | 0 | 0 | 0 |  |  |  | )*0 | [9 empty] | 0 | 0 | 1 | 1 |  |  |  | 1013 | % | % | 1 | [6 empty] | 50672987 | 3 | Монтажные работы | 0 |  | 2 | 108001 | Электротехнические установки: на других объектах | мФЕР-08 |  |  |  | 0 | 0 | 0 | 0 | 0 | 0 | 0 | 0 | [18 empty] | 0 | 0 | 0 |  |  |  |  | 97 | 51 |  |  |  |  | 1 |  | 274903907 | 2 | 1 | -2 | 0 | 0 | 0 | 0 | 0 | 0 | 0 |  | 0 | 3 | 0 |  | 0 | 1 | 0 | 0 | 0 | 0 |  | Пр/812-049.3-1 | Пр/774-049.3 | Электротехнические установки: на других объектах | Электротехнические установки: на других объектах | 0
17 | 1 | 798 | 798 | 87 | м08-02-390-02 | Короба пластмассовые: шириной до 63 мм | 100 м | 0.01 | 0 | 0.01 |  |  |  | 90.52 | 0 | 0.01 | 0.05 | 90.46 | 0 | 0.1839 | 0.0001 | 0 | 87.79 | 46.16 |  | 53123056 | 9046.2303 | 0 | 0.3732 | 5.3104 | 9045.8571 | 0 | 18.39 | 0.01 | 0 | 9274.3841 | 222.8434 | 0.3732 | 5.3104 | 9045.8571 | 0 | 18.39 | 0.01 | 0 | 97 | 51 | 1 | 1 |  |  | 1 | 1 | 1 | 1 |  |  |  |  | 0 | 2 | ГЭСНм-2022, м08-02-390-02, приказ Минстроя России от 18.05.2022 г. № 378/пр |  |  | 108001 | 0 |  | 0 | 3 | 0 | 1 | 1 | 1 | 1 | 1 | 1 |  | 97 | 51 |  |  |  | 0 | 0 | 0 | [5 empty] | 0 |  | 0 | 90.52 | 124321.16 | 54.86 | 531.04 | 491.89 | 0 | 18.39 | 0.01 | 0 | 87.7947 | 46.1601 |  |  |  | )*0 | [9 empty] | 0 | 0 | 1 | 1 |  |  |  | 1003 | 100 м | 100 м | 100 | [6 empty] | 50672987 | 3 | Монтажные работы | 0 |  | 2 | 108001 | Электротехнические установки: на других объектах | мФЕР-08 |  |  |  | 1310720 | 0 | 0 | 0 | 0 | 0 | 18.39 | 0.01 | 0 | [17 empty] | 0 | 0 | 0 |  |  |  |  | 97 | 51 |  |  |  |  | 1 |  | 639972184 | 2 | 1 | -2 | 0 | 0 | 0 | 224.47 | 0 | 224.47 | 0 |  | 0 | 3 | 0 |  | 0 | 1 | 0 | 0 | 0 | 0 |  | Пр/812-049.3-1 | Пр/774-049.3 | Электротехнические установки: на других объектах | Электротехнические установки: на других объектах | 0
18 | 1 | 798 |  | 87,1 | 421/пр_2020_п.75_пп.а | Сметная стоимость вспомогательных ненормируемых материальных ресурсов, не учтенная в сметной норме, 2% | % | 2 | 2 | 2 |  |  |  | 0 | 0 | 0 | 0 | 0 | 0 | 0 | 0 | 0 | 0 | 0 |  | 53123056 | 0 | 0 | 0 | 0 | 0 | 0 | 0 | 0 | 0 | 0 | 0 | 0 | 0 | 0 | 0 | 0 | 0 | 0 | 97 | 51 | 1 | 1 |  |  | 1 | 1 | 1 | 1 |  |  |  |  | 3 | 2 |  |  |  | 108001 | 0 |  | 0 | 3 | 0 | 1 | 1 | 1 | 1 | 1 | 1 |  | 97 | 51 |  |  |  | 0 | 0 | 0 | [5 empty] | 0 |  | 0 | 0 | 0 | 0 | 0 | 0 | 0 | 0 | 0 | 0 | 0 | 0 |  |  |  | )*0 | [9 empty] | 0 | 0 | 1 | 1 |  |  |  | 1013 | % | % | 1 | [6 empty] | 50672987 | 3 | Монтажные работы | 0 |  | 2 | 108001 | Электротехнические установки: на других объектах | мФЕР-08 |  |  |  | 0 | 0 | 0 | 0 | 0 | 0 | 0 | 0 | [18 empty] | 0 | 0 | 0 |  |  |  |  | 97 | 51 |  |  |  |  | 1 |  | 274903907 | 2 | 1 | -2 | 0 | 0 | 0 | 0 | 0 | 0 | 0 |  | 0 | 3 | 0 |  | 0 | 1 | 0 | 0 | 0 | 0 |  | Пр/812-049.3-1 | Пр/774-049.3 | Электротехнические установки: на других объектах | Электротехнические установки: на других объектах | 0
17 | 1 | 805 | 805 | 88 | м08-02-390-03 | Короба пластмассовые: шириной до 120 мм | 100 м | 0.01 | 0 | 0.01 |  |  |  | 100.06 | 0 | 0.01 | 0.05 | 100 | 0 | 0.2033 | 0.0001 | 0 | 97.05 | 51.03 |  | 53123056 | 10000.4969 | 0 | 0.3732 | 5.3104 | 10000.1237 | 0 | 20.33 | 0.01 | 0 | 10299.3771 | 293.5698 | 0.3732 | 5.3104 | 10000.1237 | 0 | 20.33 | 0.01 | 0 | 97 | 51 | 1 | 1 |  |  | 1 | 1 | 1 | 1 |  |  |  |  | 0 | 2 | ГЭСНм-2022, м08-02-390-03, приказ Минстроя России от 18.05.2022 г. № 378/пр |  |  | 108001 | 0 |  | 0 | 3 | 0 | 1 | 1 | 1 | 1 | 1 | 1 |  | 97 | 51 |  |  |  | 0 | 0 | 0 | [5 empty] | 0 |  | 0 | 100.06 | 124321.16 | 54.86 | 531.04 | 491.89 | 0 | 20.33 | 0.01 | 0 | 97.0485 | 51.0255 |  |  |  | )*0 | [9 empty] | 0 | 0 | 1 | 1 |  |  |  | 1003 | 100 м | 100 м | 100 | [6 empty] | 50672987 | 3 | Монтажные работы | 0 |  | 2 | 108001 | Электротехнические установки: на других объектах | мФЕР-08 |  |  |  | 1310720 | 0 | 0 | 0 | 0 | 0 | 20.33 | 0.01 | 0 | [17 empty] | 0 | 0 | 0 |  |  |  |  | 97 | 51 |  |  |  |  | 1 |  | 648347926 | 2 | 1 | -2 | 0 | 0 | 0 | 248.14 | 0 | 248.14 | 0 |  | 0 | 3 | 0 |  | 0 | 1 | 0 | 0 | 0 | 0 |  | Пр/812-049.3-1 | Пр/774-049.3 | Электротехнические установки: на других объектах | Электротехнические установки: на других объектах | 0
18 | 1 | 805 |  | 88,1 | 421/пр_2020_п.75_пп.а | Сметная стоимость вспомогательных ненормируемых материальных ресурсов, не учтенная в сметной норме, 2% | % | 2 | 2 | 2 |  |  |  | 0 | 0 | 0 | 0 | 0 | 0 | 0 | 0 | 0 | 0 | 0 |  | 53123056 | 0 | 0 | 0 | 0 | 0 | 0 | 0 | 0 | 0 | 0 | 0 | 0 | 0 | 0 | 0 | 0 | 0 | 0 | 97 | 51 | 1 | 1 |  |  | 1 | 1 | 1 | 1 |  |  |  |  | 3 | 2 |  |  |  | 108001 | 0 |  | 0 | 3 | 0 | 1 | 1 | 1 | 1 | 1 | 1 |  | 97 | 51 |  |  |  | 0 | 0 | 0 | [5 empty] | 0 |  | 0 | 0 | 0 | 0 | 0 | 0 | 0 | 0 | 0 | 0 | 0 | 0 |  |  |  | )*0 | [9 empty] | 0 | 0 | 1 | 1 |  |  |  | 1013 | % | % | 1 | [6 empty] | 50672987 | 3 | Монтажные работы | 0 |  | 2 | 108001 | Электротехнические установки: на других объектах | мФЕР-08 |  |  |  | 0 | 0 | 0 | 0 | 0 | 0 | 0 | 0 | [18 empty] | 0 | 0 | 0 |  |  |  |  | 97 | 51 |  |  |  |  | 1 |  | 274903907 | 2 | 1 | -2 | 0 | 0 | 0 | 0 | 0 | 0 | 0 |  | 0 | 3 | 0 |  | 0 | 1 | 0 | 0 | 0 | 0 |  | Пр/812-049.3-1 | Пр/774-049.3 | Электротехнические установки: на других объектах | Электротехнические установки: на других объектах | 0
51 | 1 | 5 | 898 |  | Новый подраздел | 200.6 Монтаж кабельного короба пластмассового | 0 | [6 empty] | 270.77 | 0 | 0.03 | 0.15 | 270.59 | 0 | 0.5501 | 0.0003 | 0 | 262.61 | 138.08 |  |  | 270.77 | 0 | 0.03 | 0.15 | 270.59 | 0 | 0.5501 | 0.0003 | 0 | 262.61 | 138.08 |  |  | 0 | 0 | 0 | 671.46 | 0 | 671.46 | 0 | 0 | 0 | 0 | 0 | 0 | 0 | 0 | 0 | 0 | [19 empty] | 0 | 0 | 0 | 671.46 | 0 | 671.46 | 0 | 0 | 0 | 0 | 0 | 0 | 0 | 0 | 0 | 0 | [114 empty] | 0
50 | 0 | 0 | 1 | 201 | 270.77 | ПЗ | Прямые затраты |  |  | 201 | 1 | 3 |  | 2 | [7 empty] | 270.77 | 1 | 270.77
50 | 0 | 0 | 1 | 202 | 0 | СтМатОб | Стоимость материальных ресурсов (всего) |  |  | 202 | 2 | 3 |  | 2 | [7 empty] | 0 | 1 | 0
50 | 0 | 0 | 1 | 222 | 0 | СтМатОбЗак | Стоимость материалов и оборудования заказчика |  |  | 222 | 3 | 3 |  | 2 | [7 empty] | 0 | 1 | 0
50 | 0 | 0 | 1 | 225 | 0 | СтМатОбПод | Стоимость материалов и оборудования подрядчика |  |  | 225 | 4 | 3 |  | 2 | [7 empty] | 0 | 1 | 0
50 | 0 | 0 | 1 | 226 | 0 | СтМат | Стоимость материалов (всего) |  |  | 226 | 5 | 3 |  | 2 | [7 empty] | 0 | 1 | 0
50 | 0 | 0 | 1 | 227 | 0 | СтМатЗак | Стоимость материалов заказчика |  |  | 227 | 6 | 3 |  | 2 | [7 empty] | 0 | 1 | 0
50 | 0 | 0 | 1 | 228 | 0 | СтМатПод | Стоимость материалов подрядчика |  |  | 228 | 7 | 3 |  | 2 | [7 empty] | 0 | 1 | 0
50 | 0 | 0 | 1 | 216 | 0 | Оборуд | Стоимость оборудования (всего) |  |  | 216 | 8 | 3 |  | 2 | [7 empty] | 0 | 1 | 0
50 | 0 | 0 | 1 | 223 | 0 | ОборудЗак | Стоимость оборудования заказчика |  |  | 223 | 9 | 3 |  | 2 | [7 empty] | 0 | 1 | 0
50 | 0 | 0 | 1 | 229 | 0 | ОборудПод | Стоимость оборудования подрядчика |  |  | 229 | 10 | 3 |  | 2 | [7 empty] | 0 | 1 | 0
50 | 0 | 0 | 1 | 203 | 0.03 | ЭММ | Эксплуатация машин |  |  | 203 | 11 | 3 |  | 2 | [7 empty] | 0.03 | 1 | 0.03
50 | 0 | 0 | 1 | 231 | 0 | ЭММсНРиСП | Эксплуатация машин по ТСН-2001.16 |  |  | 231 | 12 | 3 |  | 2 | [7 empty] | 0 | 1 | 0
50 | 0 | 0 | 1 | 204 | 0.15 | ЗПМ | ЗП машинистов |  |  | 204 | 13 | 3 |  | 2 | [7 empty] | 0.15 | 1 | 0.15
50 | 0 | 0 | 1 | 205 | 270.59 | ОЗП | Основная ЗП рабочих |  |  | 205 | 14 | 3 |  | 2 | [7 empty] | 270.59 | 1 | 270.59
50 | 0 | 0 | 1 | 232 | 0 | ОЗПсНРиСП | Основная ЗП рабочих по ТСН-2001.16 |  |  | 232 | 15 | 3 |  | 2 | [7 empty] | 0 | 1 | 0
50 | 0 | 0 | 1 | 214 | 0 | Строит | Строительные работы с НР и СП |  |  | 214 | 16 | 3 |  | 2 | [7 empty] | 0 | 1 | 0
50 | 0 | 0 | 1 | 215 | 671.46 | Монтаж | Монтажные работы с НР и СП |  |  | 215 | 17 | 3 |  | 2 | [7 empty] | 671.46 | 1 | 671.46
50 | 0 | 0 | 1 | 217 | 0 | Прочие | Прочие работы с НР и СП |  |  | 217 | 18 | 3 |  | 2 | [7 empty] | 0 | 1 | 0
50 | 0 | 0 | 1 | 230 | 0 | ПрочиеЗатр | Прочие затраты по ТСН-2001.16 |  |  | 230 | 19 | 3 |  | 2 | [7 empty] | 0 | 1 | 0
50 | 0 | 0 | 1 | 206 | 0 | ВозврМат | Возврат материалов |  |  | 206 | 20 | 3 |  | 2 | [7 empty] | 0 | 1 | 0
50 | 0 | 0 | 1 | 207 | 0.5501 | ТрудСтр | Трудозатраты строителей |  |  | 207 | 21 | 3 |  | 7 | [7 empty] | 0.5501 | 1 | 0.5501
50 | 0 | 0 | 1 | 208 | 0.0003 | ТрудМаш | Трудозатраты машинистов |  |  | 208 | 22 | 3 |  | 7 | [7 empty] | 0.0003 | 1 | 0.0003
50 | 0 | 0 | 1 | 209 | 0 | ТранспМат | Транспорт материалов |  |  | 209 | 23 | 3 |  | 2 | [7 empty] | 0 | 1 | 0
50 | 0 | 0 | 1 | 233 | 0 | Перевозка | Перевозка грузов |  |  | 233 | 24 | 3 |  | 2 | [7 empty] | 0 | 1 | 0
50 | 0 | 0 | 1 | 210 | 262.61 | НР | Накладные расходы |  |  | 210 | 25 | 3 |  | 2 | [7 empty] | 262.61 | 1 | 262.61
50 | 0 | 0 | 1 | 211 | 138.08 | СмПриб | Сметная прибыль |  |  | 211 | 26 | 3 |  | 2 | [7 empty] | 138.08 | 1 | 138.08
50 | 0 | 0 | 1 | 224 | 671.46 | Всего | Всего с НР и СП |  |  | 224 | 27 | 3 |  | 2 | [7 empty] | 671.46 | 1 | 671.46
51 | 1 | 4 | 853 |  | Новый раздел | 200. Замена металлорукава и силового кабеля | 0 | [6 empty] | 352.01 | 0 | 0.03 | 0.21 | 351.77 | 0 | 0.71513 | 0.00039 | 0 | 341.42 | 179.51 | [15 empty] | 0 | 0 | 0 | 872.94 | 0 | 872.94 | 0 | 0 | 0 | 0 | 0 | 0 | 0 | 0 | 0 | 0 | [149 empty] | 0
50 | 0 | 0 | 1 | 201 | 352.01 | ПЗ | Прямые затраты |  |  | 201 | 1 | 3 |  | 2 | [7 empty] | 352.01 | 1 | 352.01
50 | 0 | 0 | 1 | 202 | 0 | СтМатОб | Стоимость материальных ресурсов (всего) |  |  | 202 | 2 | 3 |  | 2 | [7 empty] | 0 | 1 | 0
50 | 0 | 0 | 1 | 222 | 0 | СтМатОбЗак | Стоимость материалов и оборудования заказчика |  |  | 222 | 3 | 3 |  | 2 | [7 empty] | 0 | 1 | 0
50 | 0 | 0 | 1 | 225 | 0 | СтМатОбПод | Стоимость материалов и оборудования подрядчика |  |  | 225 | 4 | 3 |  | 2 | [7 empty] | 0 | 1 | 0
50 | 0 | 0 | 1 | 226 | 0 | СтМат | Стоимость материалов (всего) |  |  | 226 | 5 | 3 |  | 2 | [7 empty] | 0 | 1 | 0
50 | 0 | 0 | 1 | 227 | 0 | СтМатЗак | Стоимость материалов заказчика |  |  | 227 | 6 | 3 |  | 2 | [7 empty] | 0 | 1 | 0
50 | 0 | 0 | 1 | 228 | 0 | СтМатПод | Стоимость материалов подрядчика |  |  | 228 | 7 | 3 |  | 2 | [7 empty] | 0 | 1 | 0
50 | 0 | 0 | 1 | 216 | 0 | Оборуд | Стоимость оборудования (всего) |  |  | 216 | 8 | 3 |  | 2 | [7 empty] | 0 | 1 | 0
50 | 0 | 0 | 1 | 223 | 0 | ОборудЗак | Стоимость оборудования заказчика |  |  | 223 | 9 | 3 |  | 2 | [7 empty] | 0 | 1 | 0
50 | 0 | 0 | 1 | 229 | 0 | ОборудПод | Стоимость оборудования подрядчика |  |  | 229 | 10 | 3 |  | 2 | [7 empty] | 0 | 1 | 0
50 | 0 | 0 | 1 | 203 | 0.03 | ЭММ | Эксплуатация машин |  |  | 203 | 11 | 3 |  | 2 | [7 empty] | 0.03 | 1 | 0.03
50 | 0 | 0 | 1 | 231 | 0 | ЭММсНРиСП | Эксплуатация машин по ТСН-2001.16 |  |  | 231 | 12 | 3 |  | 2 | [7 empty] | 0 | 1 | 0
50 | 0 | 0 | 1 | 204 | 0.21 | ЗПМ | ЗП машинистов |  |  | 204 | 13 | 3 |  | 2 | [7 empty] | 0.21 | 1 | 0.21
50 | 0 | 0 | 1 | 205 | 351.77 | ОЗП | Основная ЗП рабочих |  |  | 205 | 14 | 3 |  | 2 | [7 empty] | 351.77 | 1 | 351.77
50 | 0 | 0 | 1 | 232 | 0 | ОЗПсНРиСП | Основная ЗП рабочих по ТСН-2001.16 |  |  | 232 | 15 | 3 |  | 2 | [7 empty] | 0 | 1 | 0
50 | 0 | 0 | 1 | 214 | 0 | Строит | Строительные работы с НР и СП |  |  | 214 | 16 | 3 |  | 2 | [7 empty] | 0 | 1 | 0
50 | 0 | 0 | 1 | 215 | 872.94 | Монтаж | Монтажные работы с НР и СП |  |  | 215 | 17 | 3 |  | 2 | [7 empty] | 872.94 | 1 | 872.94
50 | 0 | 0 | 1 | 217 | 0 | Прочие | Прочие работы с НР и СП |  |  | 217 | 18 | 3 |  | 2 | [7 empty] | 0 | 1 | 0
50 | 0 | 0 | 1 | 230 | 0 | ПрочиеЗатр | Прочие затраты по ТСН-2001.16 |  |  | 230 | 19 | 3 |  | 2 | [7 empty] | 0 | 1 | 0
50 | 0 | 0 | 1 | 206 | 0 | ВозврМат | Возврат материалов |  |  | 206 | 20 | 3 |  | 2 | [7 empty] | 0 | 1 | 0
50 | 0 | 0 | 1 | 207 | 0.71513 | ТрудСтр | Трудозатраты строителей |  |  | 207 | 21 | 3 |  | 7 | [7 empty] | 0.71513 | 1 | 0.71513
50 | 0 | 0 | 1 | 208 | 0.00039 | ТрудМаш | Трудозатраты машинистов |  |  | 208 | 22 | 3 |  | 7 | [7 empty] | 0.00039 | 1 | 0.00039
50 | 0 | 0 | 1 | 209 | 0 | ТранспМат | Транспорт материалов |  |  | 209 | 23 | 3 |  | 2 | [7 empty] | 0 | 1 | 0
50 | 0 | 0 | 1 | 233 | 0 | Перевозка | Перевозка грузов |  |  | 233 | 24 | 3 |  | 2 | [7 empty] | 0 | 1 | 0
50 | 0 | 0 | 1 | 210 | 341.42 | НР | Накладные расходы |  |  | 210 | 25 | 3 |  | 2 | [7 empty] | 341.42 | 1 | 341.42
50 | 0 | 0 | 1 | 211 | 179.51 | СмПриб | Сметная прибыль |  |  | 211 | 26 | 3 |  | 2 | [7 empty] | 179.51 | 1 | 179.51
50 | 0 | 0 | 1 | 224 | 872.94 | Всего | Всего с НР и СП |  |  | 224 | 27 | 3 |  | 2 | [7 empty] | 872.94 | 1 | 872.94
51 | 1 | 3 | 20 |  | Новая локальная смета | Расчет стоимости единиц работ на на неотложные и аварийно-восстановительные работы по ремонту электротехнического оборудования 6-220 кВ и устройств РЗиА Московская область - 2026г. | 0 | [6 empty] | 1515030.58 | 0 | 444172.65 | 226402.12 | 844455.81 | 0 | 1742.1208 | 360.9248 | 0 | 1030151.35 | 543164.79 | [15 empty] | 0 | 0 | 0 | 3088346.72 | 23523.87 | 3064822.85 | 0 | 0 | 0 | 0 | 0 | 0 | 0 | 0 | 0 | 0 | [149 empty] | 0
50 | 0 | 0 | 1 | 201 | 1515030.58 | ПЗ | Прямые затраты |  |  | 201 | 1 | 3 |  | 2 | [7 empty] | 1515030.58 | 1 | 1515030.58
50 | 0 | 0 | 1 | 202 | 0 | СтМатОб | Стоимость материальных ресурсов (всего) |  |  | 202 | 2 | 3 |  | 2 | [7 empty] | 0 | 1 | 0
50 | 0 | 0 | 1 | 227 | 0 | СтМатОбЗак | Стоимость материалов и оборудования заказчика |  |  | 222 | 3 | 3 |  | 2 | [7 empty] | 0 | 1 | 0
50 | 0 | 0 | 1 | 225 | 0 | СтМатОбПод | Стоимость материалов и оборудования подрядчика |  |  | 225 | 4 | 3 |  | 2 | [7 empty] | 0 | 1 | 0
50 | 0 | 0 | 1 | 226 | 0 | СтМат | Стоимость материалов (всего) |  |  | 226 | 5 | 3 |  | 2 | [7 empty] | 0 | 1 | 0
50 | 0 | 0 | 1 | 0 | 0 | СтМатЗак | Стоимость материалов заказчика |  |  | 227 | 6 | 3 |  | 2 | [7 empty] | 0 | 1 | 0
50 | 0 | 0 | 1 | 228 | 0 | СтМатПод | Стоимость материалов подрядчика |  |  | 228 | 7 | 3 |  | 2 | [7 empty] | 0 | 1 | 0
50 | 0 | 0 | 1 | 216 | 0 | Оборуд | Стоимость оборудования (всего) |  |  | 216 | 8 | 3 |  | 2 | [7 empty] | 0 | 1 | 0
50 | 0 | 0 | 1 | 223 | 0 | ОборудЗак | Стоимость оборудования заказчика |  |  | 223 | 9 | 3 |  | 2 | [7 empty] | 0 | 1 | 0
50 | 0 | 0 | 1 | 229 | 0 | ОборудПод | Стоимость оборудования подрядчика |  |  | 229 | 10 | 3 |  | 2 | [7 empty] | 0 | 1 | 0
50 | 0 | 0 | 1 | 203 | 444172.65 | ЭММ | Эксплуатация машин |  |  | 203 | 11 | 3 |  | 2 | [7 empty] | 444172.65 | 1 | 444172.65
50 | 0 | 0 | 1 | 231 | 0 | ЭММсНРиСП | Эксплуатация машин по ТСН-2001.16 |  |  | 231 | 12 | 3 |  | 2 | [7 empty] | 0 | 1 | 0
50 | 0 | 0 | 1 | 204 | 226402.12 | ЗПМ | ЗП машинистов |  |  | 204 | 13 | 3 |  | 2 | [7 empty] | 226402.12 | 1 | 226402.12
50 | 0 | 0 | 1 | 205 | 844455.81 | ОЗП | Основная ЗП рабочих |  |  | 205 | 14 | 3 |  | 2 | [7 empty] | 844455.81 | 1 | 844455.81
50 | 0 | 0 | 1 | 232 | 0 | ОЗПсНРиСП | Основная ЗП рабочих по ТСН-2001.16 |  |  | 232 | 15 | 3 |  | 2 | [7 empty] | 0 | 1 | 0
50 | 0 | 0 | 1 | 214 | 23523.87 | Строит | Строительные работы с НР и СП |  |  | 214 | 16 | 3 |  | 2 | [7 empty] | 23523.87 | 1 | 23523.87
50 | 0 | 0 | 1 | 215 | 3064822.85 | Монтаж | Монтажные работы с НР и СП |  |  | 215 | 17 | 3 |  | 2 | [7 empty] | 3064822.85 | 1 | 3064822.85
50 | 0 | 0 | 1 | 217 | 0 | Прочие | Прочие работы с НР и СП |  |  | 217 | 18 | 3 |  | 2 | [7 empty] | 0 | 1 | 0
50 | 0 | 0 | 1 | 230 | 0 | ПрочиеЗатр | Прочие затраты по ТСН-2001.16 |  |  | 230 | 19 | 3 |  | 2 | [7 empty] | 0 | 1 | 0
50 | 0 | 0 | 1 | 206 | 0 | ВозврМат | Возврат материалов |  |  | 206 | 20 | 3 |  | 2 | [7 empty] | 0 | 1 | 0
50 | 0 | 0 | 1 | 207 | 1742.1208 | ТрудСтр | Трудозатраты строителей |  |  | 207 | 21 | 3 |  | 7 | [7 empty] | 1742.1208 | 1 | 1742.1208
50 | 0 | 0 | 1 | 208 | 360.9248 | ТрудМаш | Трудозатраты машинистов |  |  | 208 | 22 | 3 |  | 7 | [7 empty] | 360.9248 | 1 | 360.9248
50 | 0 | 0 | 1 | 209 | 0 | ТранспМат | Транспорт материалов |  |  | 209 | 23 | 3 |  | 2 | [7 empty] | 0 | 1 | 0
50 | 0 | 0 | 1 | 233 | 0 | Перевозка | Перевозка грузов |  |  | 233 | 24 | 3 |  | 2 | [7 empty] | 0 | 1 | 0
50 | 0 | 0 | 1 | 210 | 1030151.35 | НР | Накладные расходы |  |  | 210 | 25 | 3 |  | 2 | [7 empty] | 1030151.35 | 1 | 1030151.35
50 | 0 | 0 | 1 | 211 | 543164.79 | СмПриб | Сметная прибыль |  |  | 211 | 26 | 3 |  | 2 | [7 empty] | 543164.79 | 1 | 543164.79
50 | 0 | 0 | 1 | 224 | 3088346.72 | Всего | Всего с НР и СП |  |  | 224 | 27 | 3 |  | 2 | [7 empty] | 3088346.72 | 1 | 3088346.72
51 | 1059 | 1 | 12 |  | №06 НАВР-11 МО 2026г-(РИМ) (ФСНБ-2022) | №06 НАВР-11 МО 2026г-(РИМ) (ФСНБ-2022) | 0 | [6 empty] | 1515030.58 | 0 | 444172.65 | 226402.12 | 844455.81 | 0 | 1742.1208 | 360.9248 | 0 | 1030151.35 | 543164.79 | [15 empty] | 0 | 0 | 0 | 3088346.72 | 23523.87 | 3064822.85 | 0 | 0 | 0 | 0 | 0 | 0 | 0 | 0 | 0 | 0 | [149 empty] | 0
50 | 0 | 0 | 1 | 201 | 1515030.58 | ПЗ | Прямые затраты |  |  | 201 | 1 | 3 |  | 2 | [7 empty] | 1515030.58 | 1 | 1515030.58
50 | 0 | 0 | 1 | 202 | 0 | СтМатОб | Стоимость материальных ресурсов (всего) |  |  | 202 | 2 | 3 |  | 2 | [7 empty] | 0 | 1 | 0
50 | 0 | 0 | 1 | 227 | 0 | СтМатОбЗак | Стоимость материалов и оборудования заказчика |  |  | 222 | 3 | 3 |  | 2 | [7 empty] | 0 | 1 | 0
50 | 0 | 0 | 1 | 225 | 0 | СтМатОбПод | Стоимость материалов и оборудования подрядчика |  |  | 225 | 4 | 3 |  | 2 | [7 empty] | 0 | 1 | 0
50 | 0 | 0 | 1 | 226 | 0 | СтМат | Стоимость материалов (всего) |  |  | 226 | 5 | 3 |  | 2 | [7 empty] | 0 | 1 | 0
50 | 0 | 0 | 1 | 0 | 0 | СтМатЗак | Стоимость материалов заказчика |  |  | 227 | 6 | 3 |  | 2 | [7 empty] | 0 | 1 | 0
50 | 0 | 0 | 1 | 228 | 0 | СтМатПод | Стоимость материалов подрядчика |  |  | 228 | 7 | 3 |  | 2 | [7 empty] | 0 | 1 | 0
50 | 0 | 0 | 1 | 216 | 0 | Оборуд | Стоимость оборудования (всего) |  |  | 216 | 8 | 3 |  | 2 | [7 empty] | 0 | 1 | 0
50 | 0 | 0 | 1 | 223 | 0 | ОборудЗак | Стоимость оборудования заказчика |  |  | 223 | 9 | 3 |  | 2 | [7 empty] | 0 | 1 | 0
50 | 0 | 0 | 1 | 229 | 0 | ОборудПод | Стоимость оборудования подрядчика |  |  | 229 | 10 | 3 |  | 2 | [7 empty] | 0 | 1 | 0
50 | 0 | 0 | 1 | 203 | 444172.65 | ЭММ | Эксплуатация машин |  |  | 203 | 11 | 3 |  | 2 | [7 empty] | 444172.65 | 1 | 444172.65
50 | 0 | 0 | 1 | 231 | 0 | ЭММсНРиСП | Эксплуатация машин по ТСН-2001.16 |  |  | 231 | 12 | 3 |  | 2 | [7 empty] | 0 | 1 | 0
50 | 0 | 0 | 1 | 204 | 226402.12 | ЗПМ | ЗП машинистов |  |  | 204 | 13 | 3 |  | 2 | [7 empty] | 226402.12 | 1 | 226402.12
50 | 0 | 0 | 1 | 205 | 844455.81 | ОЗП | Основная ЗП рабочих |  |  | 205 | 14 | 3 |  | 2 | [7 empty] | 844455.81 | 1 | 844455.81
50 | 0 | 0 | 1 | 232 | 0 | ОЗПсНРиСП | Основная ЗП рабочих по ТСН-2001.16 |  |  | 232 | 15 | 3 |  | 2 | [7 empty] | 0 | 1 | 0
50 | 0 | 0 | 1 | 214 | 23523.87 | Строит | Строительные работы с НР и СП |  |  | 214 | 16 | 3 |  | 2 | [7 empty] | 23523.87 | 1 | 23523.87
50 | 0 | 0 | 1 | 215 | 3064822.85 | Монтаж | Монтажные работы с НР и СП |  |  | 215 | 17 | 3 |  | 2 | [7 empty] | 3064822.85 | 1 | 3064822.85
50 | 0 | 0 | 1 | 217 | 0 | Прочие | Прочие работы с НР и СП |  |  | 217 | 18 | 3 |  | 2 | [7 empty] | 0 | 1 | 0
50 | 0 | 0 | 1 | 230 | 0 | ПрочиеЗатр | Прочие затраты по ТСН-2001.16 |  |  | 230 | 19 | 3 |  | 2 | [7 empty] | 0 | 1 | 0
50 | 0 | 0 | 1 | 206 | 0 | ВозврМат | Возврат материалов |  |  | 206 | 20 | 3 |  | 2 | [7 empty] | 0 | 1 | 0
50 | 0 | 0 | 1 | 207 | 1742.1208 | ТрудСтр | Трудозатраты строителей |  |  | 207 | 21 | 3 |  | 7 | [7 empty] | 1742.1208 | 1 | 1742.1208
50 | 0 | 0 | 1 | 208 | 360.9248 | ТрудМаш | Трудозатраты машинистов |  |  | 208 | 22 | 3 |  | 7 | [7 empty] | 360.9248 | 1 | 360.9248
50 | 0 | 0 | 1 | 209 | 0 | ТранспМат | Транспорт материалов |  |  | 209 | 23 | 3 |  | 2 | [7 empty] | 0 | 1 | 0
50 | 0 | 0 | 1 | 233 | 0 | Перевозка | Перевозка грузов |  |  | 233 | 24 | 3 |  | 2 | [7 empty] | 0 | 1 | 0
50 | 0 | 0 | 1 | 210 | 1030151.35 | НР | Накладные расходы |  |  | 210 | 25 | 3 |  | 2 | [7 empty] | 1030151.35 | 1 | 1030151.35
50 | 0 | 0 | 1 | 211 | 543164.79 | СмПриб | Сметная прибыль |  |  | 211 | 26 | 3 |  | 2 | [7 empty] | 543164.79 | 1 | 543164.79
50 | 0 | 0 | 1 | 224 | 3088346.72 | Всего | Всего с НР и СП |  |  | 224 | 27 | 3 |  | 2 | [7 empty] | 3088346.72 | 1 | 3088346.72
61 |  |  |  |  | 12 | Переменная | Новая переменная
61 |  |  |  |  | 0 | Переменная1 | Новая переменная
70 | 1 |  | 1 | СТР_РЕК | СТРОИТЕЛЬСТВО и РЕКОНСТРУКЦИЯ зданий и сооружений всех назначений | 1 | 0 |  | 1 | 0 |  |  | 0 |  | Строительство и реконструкция
70 | 1 |  | 2 | РЕМ_ЖИЛ | КАП. РЕМ. ЖИЛЫХ И ОБЩЕСТВЕННЫХ ЗДАНИЙ | 0 | 0 |  | 1 | 0 |  |  | 0 |  | Капитальный ремонт жилых и общественных зданий
70 | 1 |  | 3 | РЕМ_ПР | КАП. РЕМ. ПРОИЗВОДСТВЕННЫХ ЗД. и СООРУЖЕНИЙ, НАРУЖНЫХ ИНЖЕНЕРНЫХ СЕТЕЙ, УЛИЦ И ДОРОГ МЕСТНОГО ЗНАЧЕНИЯ, ИНЖ,СООРУЖЕНИЙ ( ГИДРОТЕХ,СООРУЖ, МОСТОВ И ПУТЕПРОВОДОВ И Т.П.) | 0 | 0 |  | 1 | 0 |  |  | 0 |  | Капитальный ремонт прозводственных зданий
70 | 1 |  | 4 | Территория | для территории Российской Федерации, не относящейся к районам Крайнего Севера и приравненным к ним местностям | 1 | 0 |  | 2 | 0 |  |  | 0
70 | 1 |  | 5 | МПРКС | для территории Российской Федерации, относящейся к местностям, приравненным к районам Крайнего Севера | 0 | 0 |  | 2 | 0 |  |  | 0
70 | 1 |  | 6 | РКС | для территории Российской Федерации, относящейся к районам Крайнего Севера | 0 | 0 |  | 2 | 0 |  |  | 0
70 | 1 |  | 7 | СЛЖ | При определении сметной стоимости строительства объектов капитального строительства, относящихся к особо опасным и технически сложным. За исключением АЭС. | 0 | 0 | Для сборников ФЕР ( при производстве работ на технически сложных объектах ): · { СЛЖ } - (вкл.) - работа на сложных объектах (к=1,2 к НР) · { СЛЖ } - (выкл.) - работа на обычных объектах | 0 | 0 |  |  | 0 |  | Сложные объекты
70 | 1 |  | 8 | СТНДРТ | При определении сметной стоимости строительства объектов капитального строительства (за исключением АЭС). | 1 | 0 |  | 5 | 0 |  |  | 0
70 | 1 |  | 9 | АЭС_ПНР | При определении сметной стоимости строительства объектов капитального строительства АЭС. Пусконаладочные работы (за исключением технологического оборудования АЭС). | 0 | 0 |  | 5 | 0 |  |  | 0 |  | АЭС
70 | 1 |  | 10 | АЭС_ПНР_ТЕХ | При определении сметной стоимости строительства объектов капитального строительства АЭС. Пусконаладочные работы технологического оборудования АЭС. | 0 | 0 | Для сборника ФЕРм -39 и ФЕРМ-08 ( при работах по контролю сварных соединений) : {мАЭС} - ( вкл.) - при выполнении работ по на АЭС (HР=101%; СП= 68%; {мАЭС} - (выкл.) - при выполнении работ на обычных объектах | 5 | 0 |  |  | 0 |  | АЭС, ПНР технологического оборудования АЭС.
70 | 1 |  | 11 | ОПТ/В | {вкл} - Прокладка МЕЖДУГОРОДНЫХ ВОЛОКОННО-ОПТИЧЕСКИХ ЛИНИЙ (для ФЕРм10, отд. 6 разд.3) {выкл} - Прокладка ГОРОДСКИХ ВОЛОКОННО-ОПТИЧЕСКИХ ЛИНИЙ (для ФЕРм10, отд. 6 разд.3) | 0 | 0 | Для сборников ФЕРм-10 ( волоконно-оптические линии связи ): · {М_ГОР_опт} - ( вкл.) - междугородные сети связи ( НР=120% , СП=70% ) · {М_ГОР_опт} - ( выкл.) - городские сети связи ( НР=100%; СП=65%) | 0 | 0 |  |  | 0 |  | Прокладка междугородных в/опт. кабелей
70 | 1 |  | 12 | АВИ | (вкл) - При работах по ДИСПЕТЧЕРИЗАЦИИ управления движением АВИАТРАНСПОРТОМ {вкл} (монтажные работы ) | 0 | 0 | Для сборников ФЕРм 08;10;11 : · {мАВИА} - (вкл.) - производство монтажных работы по диспетчеризации управления движением авиатранспортном (НР=95%, СП=55%) ; · {мАВИА} - (выкл. ) - при производстве работ на прочих объектах , кром | 0 | 0 |  |  | 0 |  | Диспетчеризация авиатранспорта
70 | 1 |  | 13 | ЗАКР | {вкл} - Обслуживающие и сопутствующие работы в тоннелях при производстве работ ЗАКРЫТЫМ СПОСОБОМ {выкл} - Обслуживающие и сопутствующие работы в тоннелях при производстве работ ОТКРЫТЫМ | 0 | 0 | Для сборника ФЕР -29 ( сопутствующие работы в тоннелях и метро. ): · {ЗАКР} - (вкл.) - при выполнении работ в тоннелях и метро закрытым способом (НР=145% , СП=75%); · {ЗАКР} - (выкл.) - при выполнении работ в тоннелях и метро отк | 0 | 0 |  |  | 0 |  | Производство работ закрытым способом (обслуживающие процессы)
70 | 1 |  | 14 | АВТО_ДРГ | {вкл} - НР и СП по п.021.0 "Автомобильные дороги" (раздел 2 нормы 27-02-010-01:07) {выкл} - НР и СП по п.021.1 Устройство покрытий дорожек, тротуаров, мостовых и площадок и прочее (раздел 2 нормы 27-02-010-01:07) | 0 | 0 |  | 0 | 0 |  |  | 0
70 | 1 |  | 15 | ГОР | (вкл) - ФЕРм-08, выполнение работ на горнорудных объектах (выкл) - ФЕРм-08, выполнение работ на других объектах | 0 | 0 |  | 0 | 0 |  |  | 0 |  | Выполнение работ на горнорудных объектах
70 | 1 |  | 16 | ОБ_ПР | Объект производственного назначения | 0 | 0 |  | 3 | 0 |  |  | 0
70 | 1 |  | 17 | ОБ_НПР | Объект непроизводственного назначения | 1 | 0 |  | 3 | 0 |  |  | 0
70 | 1 |  | 1 | К_НР_РЕМ | при ремонте жилых и общественных зданий если ( если {РЕМ_ЖИЛ}= [вкл.] | 0.9 | 1 | Для сборников ФЕР и ФЕРмр : · Значение {_МДСрем_НР}= 0,90 - при ремонте зданий жилого и гражданского назначений ( 0,90 к НР) ; · Значение {_МДСрем_НР}= 1,00 - при строительстве и реконструкции объектов всех назначений | 0 | 0 |  |  | 0 |  | п.25
70 | 1 |  | 2 | К_СП_РЕМ | к нормам СП при капитальном ремонте зданий и сооружений всех назначений ( если или {РЕМ_ЖИЛ}=[вкл] , или (РЕМ_ПР}=[вкл] ) | 0.85 | 1 | Для сборников ФЕР и ФЕРмр : · Значение {_МДСрем_СП} = 0.85 - при ремонте зданий всех назначений ( 0,85 к СП); · Значение {_МДСрем_СП} = 1,00 - при строительстве и реконструкции объектов всех назначений | 0 | 0 |  |  | 0 |  | п.16
70 | 1 |  | 3 | К_НР_СЛЖ | При определении сметной стоимости строительства объектов капитального строительства, относящихся к особо опасным и технически сложным. За исключением объектов атомных электрических станций. ( если {СЛЖ} = [вкл] ) | 1.03 | 0 |  | 0 | 0 |  |  | 0 |  | п.27 СЛОЖН
70 | 1 |  | 4 | К_НР_АЭС | При определении сметной стоимости строительства объектов капитального строительства, относящихся к особо опасным и технически сложным. Для объектов атомных электрических станций. ( если {АЭС} = [вкл] ) | 1.15 | 0 |  | 0 | 0 |  |  | 0 |  | п.27 АЭС
70 | 1 |  | 5 | Р_ОКР | Разрядность округления результата расчета НР и СП (с 05.04.2020 - до семи знаков после запятой) | 7 | 0 |  | 0 | 0 |  |  | 0
70 | 1 |  | 6 | Лист_НРиСП |  | 2 | 0 |  | 0 | 0 |  |  | 0
-1
75 | Уровень цен | 2025 | 0 | 3 | 1 | 0 | 1 | 0 | 3 | 0 | 0 | 0 | 53123056 | 1
2 | Вид цен | Московская область, КТЦ к ФСНБ-2022, 1 квартал 2025 г | 0 | 0 | 0 | [33 empty] | 53123057
1 | Сборник индексов | Московская область к ФСНБ-2022 ФГИС ЦС | 2025 | 3 | 1 | 1 | 0 | 2 | 1 | 1 | 1 | 1 | 1 | 1 | 1 | 1 | [22 empty] | 53123058 | Письмо Минстроя России «О расчете индексов изменения сметной стоимости строительства по группам однородных строительных ресурсов на I квартал 2025 года, предназначенных для определения сметной стоимости строительства ресурсно-индексным методом» | Справочная информация | 45713 | 371 | Письмо Минстроя России от 25.02.2025 № 10314-ИФ/09 | Распоряжение Министерства экономики и финансов Московской области | Справочная информация | 45343 | 24 | Распоряжение Министерства экономики и финансов Московской области от 21.02.2024 г. № 24РВ-14
65 |  | 1 | 0 | 245

## SourceObSm
0 | Smeta.RU (495) 974-1589 |  | _OBSM_ |  | 0 | 0 | 0 | Smeta.RU |  | 1 | 23532 | 10 | 11 | 9 | 0 | 1
1 | 51 | 0 |  | 0 | №06 НАВР-11 МО 2026г-(РИМ) (ФСНБ-2022) | №06 НАВР-11 МО 2026г-(РИМ) (ФСНБ-2022) |  | 0 |  | 0 | 0 | 523 |  | 0 | 0 | 7 | 0 | 4 | 0 | [16 empty] | 0 | [5 empty] | Сметные нормы списания | Коды ценников | 1 | 1 | 0 | 0 | 1 | 0 | 6 | 2 | 1 | 1 | 0 | 0 | 0 | 0 | 0 | ФСНБ-2022_И13 | Версия 1.12.0 для ФСНБ-2022 И13 | ФСНБ-2022 - Изменения И13 | ФСНБ-2022 - Изменения И13 | ФСНБ-2022 - Изменения И13 | ФСНБ-2022 - Изменения И13 | Поправки для ФСНБ-2022 от 20.02.2025 г И13 (55/пр) Строительство | 0 | 0 | 487096328 | 13 | Приказ Минстроя России от 30.12.2021 г. № 1046/пр | ГСН | 45695 | 508 | 13 | Приказ Минстроя России от 18.05.2022 г. № 378/пр, Приказ Минстроя России от 26.08.2022 г. № 703/пр, Приказ Минстроя России от 26.10.2022 г. № 905/пр; Приказ Минстроя России от 27.12.2022 г. № 1133/пр; Приказ Минстроя России от 10.02.2023 г. № 84/пр; Приказ Минстроя России от 11.05.2023 г. № 335/пр; Приказ Минстроя России от 02.08.2023 г. № 551/пр; Приказ Минстроя России от 14.11.2023 г. № 817/пр; Приказ Минстроя России от 16.02.2024 г. № 102/пр; Приказ Минстроя России от 13.05.2024 г. № 323/пр; Приказ Минстроя России от 09.08.2024 г. № 524/пр; Приказ Минстроя России от 07.11.2024 г. № 747/пр; Приказ Минстроя России от 07.02.2025 г. № 69/пр | 0 | 0
22 | 1 | 0 | 53123056 | 0 | 2 | 1
3 | 0 | Новая локальная смета | Расчет стоимости единиц работ на на неотложные и аварийно-восстановительные работы по ремонту электротехнического оборудования 6-220 кВ и устройств РЗиА Московская область - 2026г. | 23.52 | 3064.82 | 0 | 0 | 3088.34 | 1070.86 | [10 empty] | 0 | -1 | 0 | [5 empty] | 1515030.58 | 0 |  | 0 | 0 | 444172.65 | 226402.12 | 844455.81 | 23523.87 | 3064822.85 | 0 | 0 | 1742.1208 | 360.9248 | 0 | 1030151.35 | 543164.79 | 3088346.72
51 |  |  |  | 23.52 | 3064.82 | 0 | 0 | 3088.34 | 1070.86
50 | 0 | 0 | 1 | 201 | 1515030.58 | ПЗ | Прямые затраты |  |  | 201 | 1 | 3 |  | 2
50 | 0 | 0 | 1 | 202 | 0 | СтМатОб | Стоимость материальных ресурсов (всего) |  |  | 202 | 2 | 3 |  | 2
50 | 0 | 0 | 1 | 227 | 0 | СтМатОбЗак | Стоимость материалов и оборудования заказчика |  |  | 222 | 3 | 3 |  | 2
50 | 0 | 0 | 1 | 225 | 0 | СтМатОбПод | Стоимость материалов и оборудования подрядчика |  |  | 225 | 4 | 3 |  | 2
50 | 0 | 0 | 1 | 226 | 0 | СтМат | Стоимость материалов (всего) |  |  | 226 | 5 | 3 |  | 2
50 | 0 | 0 | 1 | 0 | 0 | СтМатЗак | Стоимость материалов заказчика |  |  | 227 | 6 | 3 |  | 2
50 | 0 | 0 | 1 | 228 | 0 | СтМатПод | Стоимость материалов подрядчика |  |  | 228 | 7 | 3 |  | 2
50 | 0 | 0 | 1 | 216 | 0 | Оборуд | Стоимость оборудования (всего) |  |  | 216 | 8 | 3 |  | 2
50 | 0 | 0 | 1 | 223 | 0 | ОборудЗак | Стоимость оборудования заказчика |  |  | 223 | 9 | 3 |  | 2
50 | 0 | 0 | 1 | 229 | 0 | ОборудПод | Стоимость оборудования подрядчика |  |  | 229 | 10 | 3 |  | 2
50 | 0 | 0 | 1 | 203 | 444172.65 | ЭММ | Эксплуатация машин |  |  | 203 | 11 | 3 |  | 2
50 | 0 | 0 | 1 | 231 | 0 | ЭММсНРиСП | Эксплуатация машин по ТСН-2001.16 |  |  | 231 | 12 | 3 |  | 2
50 | 0 | 0 | 1 | 204 | 226402.12 | ЗПМ | ЗП машинистов |  |  | 204 | 13 | 3 |  | 2
50 | 0 | 0 | 1 | 205 | 844455.81 | ОЗП | Основная ЗП рабочих |  |  | 205 | 14 | 3 |  | 2
50 | 0 | 0 | 1 | 232 | 0 | ОЗПсНРиСП | Основная ЗП рабочих по ТСН-2001.16 |  |  | 232 | 15 | 3 |  | 2
50 | 0 | 0 | 1 | 214 | 23523.87 | Строит | Строительные работы с НР и СП |  |  | 214 | 16 | 3 |  | 2
50 | 0 | 0 | 1 | 215 | 3064822.85 | Монтаж | Монтажные работы с НР и СП |  |  | 215 | 17 | 3 |  | 2
50 | 0 | 0 | 1 | 217 | 0 | Прочие | Прочие работы с НР и СП |  |  | 217 | 18 | 3 |  | 2
50 | 0 | 0 | 1 | 230 | 0 | ПрочиеЗатр | Прочие затраты по ТСН-2001.16 |  |  | 230 | 19 | 3 |  | 2
50 | 0 | 0 | 1 | 206 | 0 | ВозврМат | Возврат материалов |  |  | 206 | 20 | 3 |  | 2
50 | 0 | 0 | 1 | 207 | 1742.1208 | ТрудСтр | Трудозатраты строителей |  |  | 207 | 21 | 3 |  | 2
50 | 0 | 0 | 1 | 208 | 360.9248 | ТрудМаш | Трудозатраты машинистов |  |  | 208 | 22 | 3 |  | 2
50 | 0 | 0 | 1 | 209 | 0 | ТранспМат | Транспорт материалов |  |  | 209 | 23 | 3 |  | 2
50 | 0 | 0 | 1 | 233 | 0 | Перевозка | Перевозка грузов |  |  | 233 | 24 | 3 |  | 2
50 | 0 | 0 | 1 | 210 | 1030151.35 | НР | Накладные расходы |  |  | 210 | 25 | 3 |  | 2
50 | 0 | 0 | 1 | 211 | 543164.79 | СмПриб | Сметная прибыль |  |  | 211 | 26 | 3 |  | 2
50 | 0 | 0 | 1 | 224 | 3088346.72 | Всего | Всего с НР и СП |  |  | 224 | 27 | 3 |  | 2
-1
75 | Уровень цен | 2025 | 0 | 3 | 1 | 0 | 1 | 0 | 3 | 0 | 0 | 0 | 53123056 | 1
2 | Вид цен | Московская область, КТЦ к ФСНБ-2022, 1 квартал 2025 г | 0 | 0 | 0 | [16 empty] | 53123057
1 | Сборник индексов | Московская область к ФСНБ-2022 ФГИС ЦС | 2025 | 3 | 1 | 1 | 0 | 2 | 1 | 1 | 1 | 1 | 1 | 1 | 1 | 1 | [5 empty] | 53123058 | Письмо Минстроя России «О расчете индексов изменения сметной стоимости строительства по группам однородных строительных ресурсов на I квартал 2025 года, предназначенных для определения сметной стоимости строительства ресурсно-индексным методом» | Справочная информация | 45713 | 371 | Письмо Минстроя России от 25.02.2025 № 10314-ИФ/09 | Распоряжение Министерства экономики и финансов Московской области | Справочная информация | 45343 | 24 | Распоряжение Министерства экономики и финансов Московской области от 21.02.2024 г. № 24РВ-14

## SmtRes
66 | 53123056 | 53124395 | 50783901 | 113 | 1 | 1 | 1 | 1-100-43 |  | Средний разряд работы 4,3 | 1191 | 1013 | чел.-ч. | чел.-ч. | 1 | 0 | -50752015 | 5.194 | 0 | 0 | 0 | 519.74 | 0 | 0 | 0 | 519.74 | 1 | 1 | 1 | 1 | -2 | 0 | 0 | 1 | 1 | 0 | 7.42 | )*0,7 | 1 | 2 | 53124411 | 1 | 0 | 1 | 1 | 0 | 0 | 0 | 0 | 0 | 0 | 0 | 0 | 0 | 0 | 3856.4708 | 7.42 | 0 | 1 | 0 | 0 | 0 | 2699.5296 | 5.194 | 0 | 1 | 3856.47 | 5.194 | 0 | 5.194 | 519.74 | 519.74 | 1 | 2699.529 | 0 | 0 | 0 | 0 | 2699.53 | 2699.53 | 1 |  | 0 |  | 0
66 | 53123056 | 53124395 | 50784064 | 113 | 1 | 1 | 1 | 4-100-00 |  | Затраты труда машинистов | 1191 | 1013 | чел.-ч. | чел.-ч. | 1 | 0 | -1417349443 | 0.714 | 0 | 0 | 0 | 0 | 0 | 0 | 0 | 0 | 1 | 1 | 1 | 1 | -2 | 0 | 0 | 1 | 1 | 0 | 1.02 | )*0,7 | 2 | 2 | 53124412 | 1 | 0 | 2 | 1 | 0 | 0 | 0 | 0 | 0 | 0 | 0 | 0 | 0 | 0 | 0 | 0 | 0 | 0 | 0 | 0 | 0 | 0 | 0 | 0 | 0 |  | 0 | 0 | 0.714 | 0 | 0 | 1 | 0 | 0 | 0 | 0 | 0 | 0 | 0 | 0 |  | 0 |  | 0
66 | 53123056 | 53124395 | 50907969 | 1 | 1 | 1 | 2 | 91.05.05-015 | ФСЭМ-2022, 91.05.05-015, приказ Минстроя России от 18.05.2022 г. № 378/пр | Краны на автомобильном ходу, грузоподъемность 16 т | 1368 | 1011 | маш.-ч | маш.-ч | 1 | 0 | 940321537 | 0.427 | 0 | 1552.12 | 668.23 | 0 | 0 | 1552.12 | 668.23 | 0 | 1 | 1 | 1 | 1 | -2 | 0 | 0 | 1 | 1 | 0 | 0.61 | )*0,7 | 1 | 2 | 53124413 | 1 | 0 | 3 | 1 | 0 | 0 | 0 | 0 | 0 | 0 | 0 | 0 | 946.7932 | 407.6203 | 0 | 0 | 0.61 | 1 | 0 | 662.7552 | 285.3342 | 0 | 0 | 0.427 | 1 |  | 0 | 0.427 | 0.427 | 1552.12 | 1552.12 | 1 | 662.753 | 285.334 | 0 | 662.76 | 285.33 | 0 | 948.09 | 1 | 4-100-060 | 6 | чел.-ч. | 1
66 | 53123056 | 53124395 | 50908859 | 1 | 1 | 1 | 2 | 91.14.02-001 | ФСЭМ-2022 доп.7, 91.14.02-001, приказ Минстроя России от 02.08.2023 г. № 551/пр | Автомобили бортовые, грузоподъемность до 5 т | 1368 | 1011 | маш.-ч | маш.-ч | 1 | 0 | 1489071418 | 0.287 | 0 | 583.06 | 597.98 | 0 | 0 | 477.92 | 597.98 | 0 | 1 | 1.22 | 1 | 1 | 2 | 0 | 0 | 1 | 1 | 0 | 0.41 | )*0,7 | 1 | 2 | 53124414 | 1 | 0 | 4 | 1 | 0 | 0 | 0 | 0 | 0 | 0 | 0 | 0 | 195.9472 | 245.1718 | 0 | 0 | 0.41 | 1 | 0 | 137.163 | 171.6203 | 0 | 0 | 0.287 | 1 |  | 0 | 0.287 | 0.287 | 583.06 | 477.92 | 1.22 | 137.165 | 171.619 | 0 | 167.34 | 171.62 | 0 | 338.96 | 0 | 4-100-040 | 4 | чел.-ч. | 1
66 | 53123056 | 53124395 | 50857390 | 1 | 1 | 1 | 3 | 01.3.01.06-0038 | ФСБЦ-2022, 01.3.01.06-0038, приказ Минстроя России от 18.05.2022 г. № 378/пр | Смазка защитная электросетевая | 1346 | 1009 | кг | кг | 1 | 0 | -652149182 | 0 | 421.77 | 0 | 0 | 0 | 238.29 | 0 | 0 | 0 | 1.77 | 1 | 1 | 1 | 2 | 0 | 0 | 1 | 1 | 0 | 0.01 | )*0 | 0 | 2 | 53124415 | 1 | 0 | 5 | 1 | 0 | 0 | 0 | 0 | 0 | 0 | 0 | 2.3829 | 0 | 0 | 0 | 0 | 0 | 1 | 0 | 0 | 0 | 0 | 0 | 0 | 0 |  | 0 | 0 | 0 | 421.77 | 238.29 | 1.77 | 0 | 0 | 0 | 0 | 0 | 0 | 0 | 0 |  | 0 |  | 0
66 | 53123056 | 53124395 | 50857397 | 1 | 1 | 1 | 3 | 01.3.01.06-0051 | ФСБЦ-2022 доп.12, 01.3.01.06-0051, приказ Минстроя России от 07.11.2024 г. № 747/пр | Смазка солидол жировой Ж | 1346 | 1009 | кг | кг | 1 | 0 | 1557776833 | 0 | 103.6 | 0 | 0 | 0 | 58.53 | 0 | 0 | 0 | 1.77 | 1 | 1 | 1 | 2 | 0 | 0 | 1 | 1 | 0 | 0.03 | )*0 | 0 | 2 | 53124416 | 1 | 0 | 6 | 1 | 0 | 0 | 0 | 0 | 0 | 0 | 0 | 1.7559 | 0 | 0 | 0 | 0 | 0 | 1 | 0 | 0 | 0 | 0 | 0 | 0 | 0 |  | 0 | 0 | 0 | 103.6 | 58.53 | 1.77 | 0 | 0 | 0 | 0 | 0 | 0 | 0 | 0 |  | 0 |  | 0
66 | 53123056 | 53124395 | 50860650 | 1 | 1 | 1 | 3 | 01.7.15.03-0042 | ФСБЦ-2022, 01.7.15.03-0042, приказ Минстроя России от 18.05.2022 г. № 378/пр | Болты с гайками и шайбами строительные | 1346 | 1009 | кг | кг | 1 | 0 | 847598264 | 0 | 201.17 | 0 | 0 | 0 | 174.93 | 0 | 0 | 0 | 1.15 | 1 | 1 | 1 | 0 | 1 | 0 | 1 | 0 | 0 | 0 | )*0 | 0 | 2 | 53124417 | 1 | 0 | 7 | 0 | 0 | 0 | 0 | 0 | 0 | 0 | 0 | 0 | 0 | 0 | 0 | 0 | 0 | 0 | 0 | 0 | 0 | 0 | 0 | 0 | 0 |  | 0 | 0 | 0 | 201.17 | 174.93 | 1.15 | 0 | 0 | 0 | 0 | 0 | 0 | 0 | 0 |  | 0 |  | 0
66 | 53123056 | 53124395 | 50861772 | 1 | 1 | 1 | 3 | 01.7.20.08-0051 | ФСБЦ-2022 доп.8, 01.7.20.08-0051, приказ Минстроя России от 14.11.2023 г. № 817/пр | Ветошь хлопчатобумажная цветная | 1346 | 1009 | кг | кг | 1 | 0 | -1739629809 | 0 | 80.8 | 0 | 0 | 0 | 56.11 | 0 | 0 | 0 | 1.44 | 1 | 1 | 1 | 2 | 0 | 0 | 1 | 1 | 0 | 0.02 | )*0 | 0 | 2 | 53124418 | 1 | 0 | 8 | 1 | 0 | 0 | 0 | 0 | 0 | 0 | 0 | 1.1222 | 0 | 0 | 0 | 0 | 0 | 1 | 0 | 0 | 0 | 0 | 0 | 0 | 0 |  | 0 | 0 | 0 | 80.8 | 56.11 | 1.44 | 0 | 0 | 0 | 0 | 0 | 0 | 0 | 0 |  | 0 |  | 0
66 | 53123056 | 53124395 | 50786204 | 113 | 1 | 1 | 3 | 07.2.07.13 |  | Хомуты стальные | 1346 | 1009 | кг | кг | 1 | 0 | -1111733769 | 0 | 0 | 0 | 0 | 0 | 0 | 0 | 0 | 0 | 1 | 1 | 1 | 1 | 0 | 1 | 0 | 1 | 0 | 0 | 0 | )*0 | 0 | 2 | 53124419 | 1 | 0 | 9 | 0 | 0 | 0 | 0 | 0 | 0 | 0 | 0 | 0 | 0 | 0 | 0 | 0 | 0 | 0 | 0 | 0 | 0 | 0 | 0 | 0 | 0 |  | 0 | 0 | 0 | 0 | 0 | 1 | 0 | 0 | 0 | 0 | 0 | 0 | 0 | 0 |  | 0 |  | 0
66 | 53123056 | 53124395 | 50786517 | 113 | 1 | 1 | 3 | 08.3.04.02 |  | Сталь стержневая диаметром до 10 мм | 1348 | 1009 | т | т | 1000 | 0 | 1613753229 | 0 | 0 | 0 | 0 | 0 | 0 | 0 | 0 | 0 | 1 | 1 | 1 | 1 | 0 | 1 | 0 | 1 | 0 | 0 | 0 | )*0 | 0 | 2 | 53124420 | 1 | 0 | 10 | 0 | 0 | 0 | 0 | 0 | 0 | 0 | 0 | 0 | 0 | 0 | 0 | 0 | 0 | 0 | 0 | 0 | 0 | 0 | 0 | 0 | 0 |  | 0 | 0 | 0 | 0 | 0 | 1 | 0 | 0 | 0 | 0 | 0 | 0 | 0 | 0 |  | 0 |  | 0
66 | 53123056 | 53124395 | 50879096 | 1 | 1 | 1 | 3 | 14.4.03.03-0102 | ФСБЦ-2022 доп.4, 14.4.03.03-0102, приказ Минстроя России от 27.12.2022 г. № 1133/пр | Лак битумный БТ-577 | 1348 | 1009 | т | т | 1000 | 0 | -411056939 | 0 | 97625.6 | 0 | 0 | 0 | 80020.98 | 0 | 0 | 0 | 1.22 | 1 | 1 | 1 | 2 | 0 | 0 | 1 | 1 | 0 | 0.0001 | )*0 | 0 | 2 | 53124421 | 1 | 0 | 11 | 1 | 0 | 0 | 0 | 0 | 0 | 0 | 0 | 8.0021 | 0 | 0 | 0 | 0 | 0 | 1 | 0 | 0 | 0 | 0 | 0 | 0 | 0 |  | 0 | 0 | 0 | 97625.6 | 80020.98 | 1.22 | 0 | 0 | 0 | 0 | 0 | 0 | 0 | 0 |  | 0 |  | 0
66 | 53123056 | 53124395 | 50879485 | 1 | 1 | 1 | 3 | 14.5.09.11-0102 | ФСБЦ-2022, 14.5.09.11-0102, приказ Минстроя России от 18.05.2022 г. № 378/пр | Уайт-спирит | 1346 | 1009 | кг | кг | 1 | 0 | 971415639 | 0 | 79.39 | 0 | 0 | 0 | 60.6 | 0 | 0 | 0 | 1.31 | 1 | 1 | 1 | 2 | 0 | 0 | 1 | 1 | 0 | 0.12 | )*0 | 0 | 2 | 53124422 | 1 | 0 | 12 | 1 | 0 | 0 | 0 | 0 | 0 | 0 | 0 | 7.272 | 0 | 0 | 0 | 0 | 0 | 1 | 0 | 0 | 0 | 0 | 0 | 0 | 0 |  | 0 | 0 | 0 | 79.39 | 60.6 | 1.31 | 0 | 0 | 0 | 0 | 0 | 0 | 0 | 0 |  | 0 |  | 0
66 | 53123056 | 53124395 | 50788743 | 113 | 1 | 1 | 3 | 21.2.01.02 |  | Провода неизолированные для воздушных линий электропередач | 1348 | 1009 | т | т | 1000 | 0 | -2074906300 | 0 | 0 | 0 | 0 | 0 | 0 | 0 | 0 | 0 | 1 | 1 | 1 | 1 | 0 | 1 | 0 | 1 | 0 | 0 | 0 | )*0 | 0 | 2 | 53124423 | 1 | 0 | 13 | 0 | 0 | 0 | 0 | 0 | 0 | 0 | 0 | 0 | 0 | 0 | 0 | 0 | 0 | 0 | 0 | 0 | 0 | 0 | 0 | 0 | 0 |  | 0 | 0 | 0 | 0 | 0 | 1 | 0 | 0 | 0 | 0 | 0 | 0 | 0 | 0 |  | 0 |  | 0
66 | 53123056 | 53124395 | 50788774 | 113 | 1 | 1 | 3 | 22.2.01.04 |  | Изоляторы линейные штыревые фарфоровые | 1371 | 1013 | ШТ | ШТ | 1 | 0 | 1740798612 | 0 | 0 | 0 | 0 | 0 | 0 | 0 | 0 | 0 | 1 | 1 | 1 | 1 | 0 | 1 | 0 | 1 | 0 | 0 | 0 | )*0 | 0 | 2 | 53124424 | 1 | 0 | 14 | 0 | 0 | 0 | 0 | 0 | 0 | 0 | 0 | 0 | 0 | 0 | 0 | 0 | 0 | 0 | 0 | 0 | 0 | 0 | 0 | 0 | 0 |  | 0 | 0 | 0 | 0 | 0 | 1 | 0 | 0 | 0 | 0 | 0 | 0 | 0 | 0 |  | 0 |  | 0
66 | 53123056 | 53124395 | 50788783 | 113 | 1 | 1 | 3 | 22.2.02.03 |  | Детали крепления стальные | 1346 | 1009 | кг | кг | 1 | 0 | 1533393836 | 0 | 0 | 0 | 0 | 0 | 0 | 0 | 0 | 0 | 1 | 1 | 1 | 1 | 0 | 1 | 0 | 1 | 0 | 0 | 0 | )*0 | 0 | 2 | 53124425 | 1 | 0 | 15 | 0 | 0 | 0 | 0 | 0 | 0 | 0 | 0 | 0 | 0 | 0 | 0 | 0 | 0 | 0 | 0 | 0 | 0 | 0 | 0 | 0 | 0 |  | 0 | 0 | 0 | 0 | 0 | 1 | 0 | 0 | 0 | 0 | 0 | 0 | 0 | 0 |  | 0 |  | 0
73 | 53123056 | 53124432 | 50783901 | 113 | 1 | 1 | 1 | 1-100-43 |  | Средний разряд работы 4,3 | 1191 | 1013 | чел.-ч. | чел.-ч. | 1 | 0 | -50752015 | 7.42 | 0 | 0 | 0 | 519.74 | 0 | 0 | 0 | 519.74 | 1 | 1 | 1 | 1 | -2 | 0 | 0 | 0 | 1 | 0 | 7.42 |  | 1 | 2 | 53124448 | 1 | 0 | 16 | 1 | 0 | 0 | 0 | 0 | 0 | 0 | 0 | 0 | 0 | 0 | 3856.4708 | 7.42 | 0 | 1 | 0 | 0 | 0 | 3856.4708 | 7.42 | 0 | 1 | 3856.47 | 7.42 | 0 | 7.42 | 519.74 | 519.74 | 1 | 3856.47 | 0 | 0 | 0 | 0 | 3856.47 | 3856.47 | 1 |  | 0 |  | 0
73 | 53123056 | 53124432 | 50784064 | 113 | 1 | 1 | 1 | 4-100-00 |  | Затраты труда машинистов | 1191 | 1013 | чел.-ч. | чел.-ч. | 1 | 0 | -1417349443 | 1.02 | 0 | 0 | 0 | 0 | 0 | 0 | 0 | 0 | 1 | 1 | 1 | 1 | -2 | 0 | 0 | 0 | 1 | 0 | 1.02 |  | 2 | 2 | 53124449 | 1 | 0 | 17 | 1 | 0 | 0 | 0 | 0 | 0 | 0 | 0 | 0 | 0 | 0 | 0 | 0 | 0 | 0 | 0 | 0 | 0 | 0 | 0 | 0 | 0 |  | 0 | 0 | 1.02 | 0 | 0 | 1 | 0 | 0 | 0 | 0 | 0 | 0 | 0 | 0 |  | 0 |  | 0
73 | 53123056 | 53124432 | 50907969 | 1 | 1 | 1 | 2 | 91.05.05-015 | ФСЭМ-2022, 91.05.05-015, приказ Минстроя России от 18.05.2022 г. № 378/пр | Краны на автомобильном ходу, грузоподъемность 16 т | 1368 | 1011 | маш.-ч | маш.-ч | 1 | 0 | 940321537 | 0.61 | 0 | 1552.12 | 668.23 | 0 | 0 | 1552.12 | 668.23 | 0 | 1 | 1 | 1 | 1 | -2 | 0 | 0 | 0 | 1 | 0 | 0.61 |  | 1 | 2 | 53124450 | 1 | 0 | 18 | 1 | 0 | 0 | 0 | 0 | 0 | 0 | 0 | 0 | 946.7932 | 407.6203 | 0 | 0 | 0.61 | 1 | 0 | 946.7932 | 407.6203 | 0 | 0 | 0.61 | 1 |  | 0 | 0.61 | 0.61 | 1552.12 | 1552.12 | 1 | 946.79 | 407.62 | 0 | 946.79 | 407.62 | 0 | 1354.41 | 1 | 4-100-060 | 6 | чел.-ч. | 1
73 | 53123056 | 53124432 | 50908859 | 1 | 1 | 1 | 2 | 91.14.02-001 | ФСЭМ-2022 доп.7, 91.14.02-001, приказ Минстроя России от 02.08.2023 г. № 551/пр | Автомобили бортовые, грузоподъемность до 5 т | 1368 | 1011 | маш.-ч | маш.-ч | 1 | 0 | 1489071418 | 0.41 | 0 | 583.06 | 597.98 | 0 | 0 | 477.92 | 597.98 | 0 | 1 | 1.22 | 1 | 1 | 2 | 0 | 0 | 0 | 1 | 0 | 0.41 |  | 1 | 2 | 53124451 | 1 | 0 | 19 | 1 | 0 | 0 | 0 | 0 | 0 | 0 | 0 | 0 | 195.9472 | 245.1718 | 0 | 0 | 0.41 | 1 | 0 | 195.9472 | 245.1718 | 0 | 0 | 0.41 | 1 |  | 0 | 0.41 | 0.41 | 583.06 | 477.92 | 1.22 | 195.95 | 245.17 | 0 | 239.05 | 245.17 | 0 | 484.22 | 0 | 4-100-040 | 4 | чел.-ч. | 1
73 | 53123056 | 53124432 | 50857390 | 1 | 1 | 1 | 3 | 01.3.01.06-0038 | ФСБЦ-2022, 01.3.01.06-0038, приказ Минстроя России от 18.05.2022 г. № 378/пр | Смазка защитная электросетевая | 1346 | 1009 | кг | кг | 1 | 0 | -652149182 | 0 | 421.77 | 0 | 0 | 0 | 238.29 | 0 | 0 | 0 | 1.77 | 1 | 1 | 1 | 2 | 0 | 0 | 1 | 1 | 0 | 0.01 | )*0 | 0 | 2 | 53124452 | 1 | 0 | 20 | 1 | 0 | 0 | 0 | 0 | 0 | 0 | 0 | 2.3829 | 0 | 0 | 0 | 0 | 0 | 1 | 0 | 0 | 0 | 0 | 0 | 0 | 0 |  | 0 | 0 | 0 | 421.77 | 238.29 | 1.77 | 0 | 0 | 0 | 0 | 0 | 0 | 0 | 0 |  | 0 |  | 0
73 | 53123056 | 53124432 | 50857397 | 1 | 1 | 1 | 3 | 01.3.01.06-0051 | ФСБЦ-2022 доп.12, 01.3.01.06-0051, приказ Минстроя России от 07.11.2024 г. № 747/пр | Смазка солидол жировой Ж | 1346 | 1009 | кг | кг | 1 | 0 | 1557776833 | 0 | 103.6 | 0 | 0 | 0 | 58.53 | 0 | 0 | 0 | 1.77 | 1 | 1 | 1 | 2 | 0 | 0 | 1 | 1 | 0 | 0.03 | )*0 | 0 | 2 | 53124453 | 1 | 0 | 21 | 1 | 0 | 0 | 0 | 0 | 0 | 0 | 0 | 1.7559 | 0 | 0 | 0 | 0 | 0 | 1 | 0 | 0 | 0 | 0 | 0 | 0 | 0 |  | 0 | 0 | 0 | 103.6 | 58.53 | 1.77 | 0 | 0 | 0 | 0 | 0 | 0 | 0 | 0 |  | 0 |  | 0
73 | 53123056 | 53124432 | 50860650 | 1 | 1 | 1 | 3 | 01.7.15.03-0042 | ФСБЦ-2022, 01.7.15.03-0042, приказ Минстроя России от 18.05.2022 г. № 378/пр | Болты с гайками и шайбами строительные | 1346 | 1009 | кг | кг | 1 | 0 | 847598264 | 0 | 201.17 | 0 | 0 | 0 | 174.93 | 0 | 0 | 0 | 1.15 | 1 | 1 | 1 | 0 | 1 | 0 | 1 | 0 | 0 | 0 | )*0 | 0 | 2 | 53124454 | 1 | 0 | 22 | 0 | 0 | 0 | 0 | 0 | 0 | 0 | 0 | 0 | 0 | 0 | 0 | 0 | 0 | 0 | 0 | 0 | 0 | 0 | 0 | 0 | 0 |  | 0 | 0 | 0 | 201.17 | 174.93 | 1.15 | 0 | 0 | 0 | 0 | 0 | 0 | 0 | 0 |  | 0 |  | 0
73 | 53123056 | 53124432 | 50861772 | 1 | 1 | 1 | 3 | 01.7.20.08-0051 | ФСБЦ-2022 доп.8, 01.7.20.08-0051, приказ Минстроя России от 14.11.2023 г. № 817/пр | Ветошь хлопчатобумажная цветная | 1346 | 1009 | кг | кг | 1 | 0 | -1739629809 | 0 | 80.8 | 0 | 0 | 0 | 56.11 | 0 | 0 | 0 | 1.44 | 1 | 1 | 1 | 2 | 0 | 0 | 1 | 1 | 0 | 0.02 | )*0 | 0 | 2 | 53124455 | 1 | 0 | 23 | 1 | 0 | 0 | 0 | 0 | 0 | 0 | 0 | 1.1222 | 0 | 0 | 0 | 0 | 0 | 1 | 0 | 0 | 0 | 0 | 0 | 0 | 0 |  | 0 | 0 | 0 | 80.8 | 56.11 | 1.44 | 0 | 0 | 0 | 0 | 0 | 0 | 0 | 0 |  | 0 |  | 0
73 | 53123056 | 53124432 | 50786204 | 113 | 1 | 1 | 3 | 07.2.07.13 |  | Хомуты стальные | 1346 | 1009 | кг | кг | 1 | 0 | -1111733769 | 0 | 0 | 0 | 0 | 0 | 0 | 0 | 0 | 0 | 1 | 1 | 1 | 1 | 0 | 1 | 0 | 1 | 0 | 0 | 0 | )*0 | 0 | 2 | 53124456 | 1 | 0 | 24 | 0 | 0 | 0 | 0 | 0 | 0 | 0 | 0 | 0 | 0 | 0 | 0 | 0 | 0 | 0 | 0 | 0 | 0 | 0 | 0 | 0 | 0 |  | 0 | 0 | 0 | 0 | 0 | 1 | 0 | 0 | 0 | 0 | 0 | 0 | 0 | 0 |  | 0 |  | 0
73 | 53123056 | 53124432 | 50786517 | 113 | 1 | 1 | 3 | 08.3.04.02 |  | Сталь стержневая диаметром до 10 мм | 1348 | 1009 | т | т | 1000 | 0 | 1613753229 | 0 | 0 | 0 | 0 | 0 | 0 | 0 | 0 | 0 | 1 | 1 | 1 | 1 | 0 | 1 | 0 | 1 | 0 | 0 | 0 | )*0 | 0 | 2 | 53124457 | 1 | 0 | 25 | 0 | 0 | 0 | 0 | 0 | 0 | 0 | 0 | 0 | 0 | 0 | 0 | 0 | 0 | 0 | 0 | 0 | 0 | 0 | 0 | 0 | 0 |  | 0 | 0 | 0 | 0 | 0 | 1 | 0 | 0 | 0 | 0 | 0 | 0 | 0 | 0 |  | 0 |  | 0
73 | 53123056 | 53124432 | 50879096 | 1 | 1 | 1 | 3 | 14.4.03.03-0102 | ФСБЦ-2022 доп.4, 14.4.03.03-0102, приказ Минстроя России от 27.12.2022 г. № 1133/пр | Лак битумный БТ-577 | 1348 | 1009 | т | т | 1000 | 0 | -411056939 | 0 | 97625.6 | 0 | 0 | 0 | 80020.98 | 0 | 0 | 0 | 1.22 | 1 | 1 | 1 | 2 | 0 | 0 | 1 | 1 | 0 | 0.0001 | )*0 | 0 | 2 | 53124458 | 1 | 0 | 26 | 1 | 0 | 0 | 0 | 0 | 0 | 0 | 0 | 8.0021 | 0 | 0 | 0 | 0 | 0 | 1 | 0 | 0 | 0 | 0 | 0 | 0 | 0 |  | 0 | 0 | 0 | 97625.6 | 80020.98 | 1.22 | 0 | 0 | 0 | 0 | 0 | 0 | 0 | 0 |  | 0 |  | 0
73 | 53123056 | 53124432 | 50879485 | 1 | 1 | 1 | 3 | 14.5.09.11-0102 | ФСБЦ-2022, 14.5.09.11-0102, приказ Минстроя России от 18.05.2022 г. № 378/пр | Уайт-спирит | 1346 | 1009 | кг | кг | 1 | 0 | 971415639 | 0 | 79.39 | 0 | 0 | 0 | 60.6 | 0 | 0 | 0 | 1.31 | 1 | 1 | 1 | 2 | 0 | 0 | 1 | 1 | 0 | 0.12 | )*0 | 0 | 2 | 53124459 | 1 | 0 | 27 | 1 | 0 | 0 | 0 | 0 | 0 | 0 | 0 | 7.272 | 0 | 0 | 0 | 0 | 0 | 1 | 0 | 0 | 0 | 0 | 0 | 0 | 0 |  | 0 | 0 | 0 | 79.39 | 60.6 | 1.31 | 0 | 0 | 0 | 0 | 0 | 0 | 0 | 0 |  | 0 |  | 0
73 | 53123056 | 53124432 | 50788743 | 113 | 1 | 1 | 3 | 21.2.01.02 |  | Провода неизолированные для воздушных линий электропередач | 1348 | 1009 | т | т | 1000 | 0 | -2074906300 | 0 | 0 | 0 | 0 | 0 | 0 | 0 | 0 | 0 | 1 | 1 | 1 | 1 | 0 | 1 | 0 | 1 | 0 | 0 | 0 | )*0 | 0 | 2 | 53124460 | 1 | 0 | 28 | 0 | 0 | 0 | 0 | 0 | 0 | 0 | 0 | 0 | 0 | 0 | 0 | 0 | 0 | 0 | 0 | 0 | 0 | 0 | 0 | 0 | 0 |  | 0 | 0 | 0 | 0 | 0 | 1 | 0 | 0 | 0 | 0 | 0 | 0 | 0 | 0 |  | 0 |  | 0
73 | 53123056 | 53124432 | 50788774 | 113 | 1 | 1 | 3 | 22.2.01.04 |  | Изоляторы линейные штыревые фарфоровые | 1371 | 1013 | ШТ | ШТ | 1 | 0 | 1740798612 | 0 | 0 | 0 | 0 | 0 | 0 | 0 | 0 | 0 | 1 | 1 | 1 | 1 | 0 | 1 | 0 | 1 | 0 | 0 | 0 | )*0 | 0 | 2 | 53124461 | 1 | 0 | 29 | 0 | 0 | 0 | 0 | 0 | 0 | 0 | 0 | 0 | 0 | 0 | 0 | 0 | 0 | 0 | 0 | 0 | 0 | 0 | 0 | 0 | 0 |  | 0 | 0 | 0 | 0 | 0 | 1 | 0 | 0 | 0 | 0 | 0 | 0 | 0 | 0 |  | 0 |  | 0
73 | 53123056 | 53124432 | 50788783 | 113 | 1 | 1 | 3 | 22.2.02.03 |  | Детали крепления стальные | 1346 | 1009 | кг | кг | 1 | 0 | 1533393836 | 0 | 0 | 0 | 0 | 0 | 0 | 0 | 0 | 0 | 1 | 1 | 1 | 1 | 0 | 1 | 0 | 1 | 0 | 0 | 0 | )*0 | 0 | 2 | 53124462 | 1 | 0 | 30 | 0 | 0 | 0 | 0 | 0 | 0 | 0 | 0 | 0 | 0 | 0 | 0 | 0 | 0 | 0 | 0 | 0 | 0 | 0 | 0 | 0 | 0 |  | 0 | 0 | 0 | 0 | 0 | 1 | 0 | 0 | 0 | 0 | 0 | 0 | 0 | 0 |  | 0 |  | 0
115 | 53123056 | 53124469 | 50783893 | 113 | 1 | 1 | 1 | 1-100-40 |  | Средний разряд работы 4,0 | 1191 | 1013 | чел.-ч. | чел.-ч. | 1 | 0 | 888410196 | 13.72 | 0 | 0 | 0 | 497.46 | 0 | 0 | 0 | 497.46 | 1 | 1 | 1 | 1 | -2 | 0 | 0 | 1 | 1 | 0 | 19.6 | )*0,7 | 1 | 2 | 53124482 | 1 | 0 | 31 | 1 | 0 | 0 | 0 | 0 | 0 | 0 | 0 | 0 | 0 | 0 | 9750.216 | 19.6 | 0 | 1 | 0 | 0 | 0 | 6825.1512 | 13.72 | 0 | 1 | 9750.22 | 13.72 | 0 | 13.72 | 497.46 | 497.46 | 1 | 6825.154 | 0 | 0 | 0 | 0 | 6825.15 | 6825.15 | 1 |  | 0 |  | 0
115 | 53123056 | 53124469 | 50784064 | 113 | 1 | 1 | 1 | 4-100-00 |  | Затраты труда машинистов | 1191 | 1013 | чел.-ч. | чел.-ч. | 1 | 0 | -1417349443 | 1.47 | 0 | 0 | 0 | 0 | 0 | 0 | 0 | 0 | 1 | 1 | 1 | 1 | -2 | 0 | 0 | 1 | 1 | 0 | 2.1 | )*0,7 | 2 | 2 | 53124483 | 1 | 0 | 32 | 1 | 0 | 0 | 0 | 0 | 0 | 0 | 0 | 0 | 0 | 0 | 0 | 0 | 0 | 0 | 0 | 0 | 0 | 0 | 0 | 0 | 0 |  | 0 | 0 | 1.47 | 0 | 0 | 1 | 0 | 0 | 0 | 0 | 0 | 0 | 0 | 0 |  | 0 |  | 0
115 | 53123056 | 53124469 | 50907969 | 1 | 1 | 1 | 2 | 91.05.05-015 | ФСЭМ-2022, 91.05.05-015, приказ Минстроя России от 18.05.2022 г. № 378/пр | Краны на автомобильном ходу, грузоподъемность 16 т | 1368 | 1011 | маш.-ч | маш.-ч | 1 | 0 | 940321537 | 1.33 | 0 | 1552.12 | 668.23 | 0 | 0 | 1552.12 | 668.23 | 0 | 1 | 1 | 1 | 1 | -2 | 0 | 0 | 1 | 1 | 0 | 1.9 | )*0,7 | 1 | 2 | 53124484 | 1 | 0 | 33 | 1 | 0 | 0 | 0 | 0 | 0 | 0 | 0 | 0 | 2949.028 | 1269.637 | 0 | 0 | 1.9 | 1 | 0 | 2064.3196 | 888.7459 | 0 | 0 | 1.33 | 1 |  | 0 | 1.33 | 1.33 | 1552.12 | 1552.12 | 1 | 2064.321 | 888.748 | 0 | 2064.32 | 888.75 | 0 | 2953.07 | 1 | 4-100-060 | 6 | чел.-ч. | 1
115 | 53123056 | 53124469 | 50908859 | 1 | 1 | 1 | 2 | 91.14.02-001 | ФСЭМ-2022 доп.7, 91.14.02-001, приказ Минстроя России от 02.08.2023 г. № 551/пр | Автомобили бортовые, грузоподъемность до 5 т | 1368 | 1011 | маш.-ч | маш.-ч | 1 | 0 | 1489071418 | 0.14 | 0 | 583.06 | 597.98 | 0 | 0 | 477.92 | 597.98 | 0 | 1 | 1.22 | 1 | 1 | 2 | 0 | 0 | 1 | 1 | 0 | 0.2 | )*0,7 | 1 | 2 | 53124485 | 1 | 0 | 34 | 1 | 0 | 0 | 0 | 0 | 0 | 0 | 0 | 0 | 95.584 | 119.596 | 0 | 0 | 0.2 | 1 | 0 | 66.9088 | 83.7172 | 0 | 0 | 0.14 | 1 |  | 0 | 0.14 | 0.14 | 583.06 | 477.92 | 1.22 | 66.906 | 83.72 | 0 | 81.63 | 83.72 | 0 | 165.35 | 0 | 4-100-040 | 4 | чел.-ч. | 1
115 | 53123056 | 53124469 | 50909052 | 1 | 1 | 1 | 2 | 91.17.04-233 | ФСЭМ-2022, 91.17.04-233, приказ Минстроя России от 18.05.2022 г. № 378/пр | Аппараты сварочные для ручной дуговой сварки, сварочный ток до 350 А | 1368 | 1011 | маш.-ч | маш.-ч | 1 | 0 | 999462104 | 0.931 | 0 | 29.08 | 0 | 0 | 0 | 29.08 | 0 | 0 | 1 | 1 | 1 | 1 | -2 | 0 | 0 | 1 | 1 | 0 | 1.33 | )*0,7 | 1 | 2 | 53124486 | 1 | 0 | 35 | 1 | 0 | 0 | 0 | 0 | 0 | 0 | 0 | 0 | 38.6764 | 0 | 0 | 0 | 0 | 1 | 0 | 27.0735 | 0 | 0 | 0 | 0 | 1 |  | 0 | 0 | 0.931 | 29.08 | 29.08 | 1 | 27.076 | 0 | 0 | 27.07 | 0 | 0 | 27.07 | 1 |  | 0 |  | 0
115 | 53123056 | 53124469 | 50857396 | 1 | 1 | 1 | 3 | 01.3.01.06-0050 | ФСБЦ-2022, 01.3.01.06-0050, приказ Минстроя России от 18.05.2022 г. № 378/пр | Смазка универсальная тугоплавкая УТ (консталин жировой) | 1348 | 1009 | т | т | 1000 | 0 | 2035376335 | 0 | 255909.34 | 0 | 0 | 0 | 144581.55 | 0 | 0 | 0 | 1.77 | 1 | 1 | 1 | 2 | 0 | 0 | 1 | 1 | 0 | 0.001 | )*0 | 0 | 2 | 53124487 | 1 | 0 | 36 | 1 | 0 | 0 | 0 | 0 | 0 | 0 | 0 | 144.5815 | 0 | 0 | 0 | 0 | 0 | 1 | 0 | 0 | 0 | 0 | 0 | 0 | 0 |  | 0 | 0 | 0 | 255909.34 | 144581.55 | 1.77 | 0 | 0 | 0 | 0 | 0 | 0 | 0 | 0 |  | 0 |  | 0
115 | 53123056 | 53124469 | 50859872 | 1 | 1 | 1 | 3 | 01.7.11.07-0227 | ФСБЦ-2022, 01.7.11.07-0227, приказ Минстроя России от 18.05.2022 г. № 378/пр | Электроды сварочные для сварки низколегированных и углеродистых сталей УОНИ 13/45, Э42А, диаметр 4-5 мм | 1346 | 1009 | кг | кг | 1 | 0 | 2018633144 | 0 | 146.29 | 0 | 0 | 0 | 155.63 | 0 | 0 | 0 | 0.94 | 1 | 1 | 1 | 2 | 0 | 0 | 1 | 1 | 0 | 3.5 | )*0 | 0 | 2 | 53124488 | 1 | 0 | 37 | 1 | 0 | 0 | 0 | 0 | 0 | 0 | 0 | 544.705 | 0 | 0 | 0 | 0 | 0 | 1 | 0 | 0 | 0 | 0 | 0 | 0 | 0 |  | 0 | 0 | 0 | 146.29 | 155.63 | 0.94 | 0 | 0 | 0 | 0 | 0 | 0 | 0 | 0 |  | 0 |  | 0
115 | 53123056 | 53124469 | 50860650 | 1 | 1 | 1 | 3 | 01.7.15.03-0042 | ФСБЦ-2022, 01.7.15.03-0042, приказ Минстроя России от 18.05.2022 г. № 378/пр | Болты с гайками и шайбами строительные | 1346 | 1009 | кг | кг | 1 | 0 | 847598264 | 0 | 201.17 | 0 | 0 | 0 | 174.93 | 0 | 0 | 0 | 1.15 | 1 | 1 | 1 | 2 | 0 | 0 | 1 | 1 | 0 | 3.03 | )*0 | 0 | 2 | 53124489 | 1 | 0 | 38 | 1 | 0 | 0 | 0 | 0 | 0 | 0 | 0 | 530.0379 | 0 | 0 | 0 | 0 | 0 | 1 | 0 | 0 | 0 | 0 | 0 | 0 | 0 |  | 0 | 0 | 0 | 201.17 | 174.93 | 1.15 | 0 | 0 | 0 | 0 | 0 | 0 | 0 | 0 |  | 0 |  | 0
115 | 53123056 | 53124469 | 50861770 | 1 | 1 | 1 | 3 | 01.7.20.08-0031 | ФСБЦ-2022, 01.7.20.08-0031, приказ Минстроя России от 18.05.2022 г. № 378/пр | Бязь суровая, ширина 1640 мм, поверхностная плотность 125 г/м2 | 1330 | 1005 | 10 м2 | 10 м2 | 10 | 0 | 1153416483 | 0 | 556.5 | 0 | 0 | 0 | 386.46 | 0 | 0 | 0 | 1.44 | 1 | 1 | 1 | 2 | 0 | 0 | 1 | 1 | 0 | 0.1 | )*0 | 0 | 2 | 53124490 | 1 | 0 | 39 | 1 | 0 | 0 | 0 | 0 | 0 | 0 | 0 | 38.646 | 0 | 0 | 0 | 0 | 0 | 1 | 0 | 0 | 0 | 0 | 0 | 0 | 0 |  | 0 | 0 | 0 | 556.5 | 386.46 | 1.44 | 0 | 0 | 0 | 0 | 0 | 0 | 0 | 0 |  | 0 |  | 0
115 | 53123056 | 53124469 | 50867587 | 1 | 1 | 1 | 3 | 08.3.07.01-0052 | ФСБЦ-2022 доп.4, 08.3.07.01-0052, приказ Минстроя России от 27.12.2022 г. № 1133/пр | Прокат стальной горячекатаный полосовой, марки стали Ст3сп, Ст3пс, размеры 50х5 мм | 1348 | 1009 | т | т | 1000 | 0 | -2052180095 | 0 | 59060.78 | 0 | 0 | 0 | 70310.45 | 0 | 0 | 0 | 0.84 | 1 | 1 | 1 | 2 | 0 | 0 | 1 | 1 | 0 | 0.01 | )*0 | 0 | 2 | 53124491 | 1 | 0 | 40 | 1 | 0 | 0 | 0 | 0 | 0 | 0 | 0 | 703.1045 | 0 | 0 | 0 | 0 | 0 | 1 | 0 | 0 | 0 | 0 | 0 | 0 | 0 |  | 0 | 0 | 0 | 59060.78 | 70310.45 | 0.84 | 0 | 0 | 0 | 0 | 0 | 0 | 0 | 0 |  | 0 |  | 0
115 | 53123056 | 53124469 | 50879063 | 1 | 1 | 1 | 3 | 14.4.02.04-0142 | ФСБЦ-2022, 14.4.02.04-0142, приказ Минстроя России от 18.05.2022 г. № 378/пр | Краска масляная МА-0115, мумия, сурик железный | 1346 | 1009 | кг | кг | 1 | 0 | -280768494 | 0 | 104.64 | 0 | 0 | 0 | 79.88 | 0 | 0 | 0 | 1.31 | 1 | 1 | 1 | 2 | 0 | 0 | 1 | 1 | 0 | 1.7 | )*0 | 0 | 2 | 53124492 | 1 | 0 | 41 | 1 | 0 | 0 | 0 | 0 | 0 | 0 | 0 | 135.796 | 0 | 0 | 0 | 0 | 0 | 1 | 0 | 0 | 0 | 0 | 0 | 0 | 0 |  | 0 | 0 | 0 | 104.64 | 79.88 | 1.31 | 0 | 0 | 0 | 0 | 0 | 0 | 0 | 0 |  | 0 |  | 0
115 | 53123056 | 53124469 | 50789685 | 113 | 1 | 1 | 3 | 421/пр_2020_п.75_пп.а |  | Сметная стоимость вспомогательных ненормируемых материальных ресурсов, не учтенная в сметной норме, 2% | 3277935 | 1013 | % | % | 1 | 0 | 274903907 | 2 | 0 | 0 | 0 | 0 | 0 | 0 | 0 | 0 | 1 | 1 | 1 | 1 | 0 | 0 | 0 | 0 | 0 | 0 | 2 |  | 0 | 2 | 53124493 | 1 | 2048 | 42 | 0 | 0 | 0 | 0 | 0 | 0 | 0 | 0 | 0 | 0 | 0 | 0 | 0 | 0 | 0 | 0 | 0 | 0 | 0 | 0 | 0 | 0 |  | 0 | 0 | 2 | 0 | 0 | 1 | 0 | 0 | 0 | 0 | 0 | 0 | 0 | 0 |  | 0 |  | 0
117 | 53123056 | 53124495 | 50783893 | 113 | 1 | 1 | 1 | 1-100-40 |  | Средний разряд работы 4,0 | 1191 | 1013 | чел.-ч. | чел.-ч. | 1 | 0 | 888410196 | 19.46 | 0 | 0 | 0 | 497.46 | 0 | 0 | 0 | 497.46 | 1 | 1 | 1 | 1 | -2 | 0 | 0 | 1 | 1 | 0 | 27.8 | )*0,7 | 1 | 2 | 53124508 | 1 | 0 | 43 | 1 | 0 | 0 | 0 | 0 | 0 | 0 | 0 | 0 | 0 | 0 | 13829.388 | 27.8 | 0 | 1 | 0 | 0 | 0 | 9680.5716 | 19.46 | 0 | 1 | 13829.39 | 19.46 | 0 | 19.46 | 497.46 | 497.46 | 1 | 9680.573 | 0 | 0 | 0 | 0 | 9680.57 | 9680.57 | 1 |  | 0 |  | 0
117 | 53123056 | 53124495 | 50784064 | 113 | 1 | 1 | 1 | 4-100-00 |  | Затраты труда машинистов | 1191 | 1013 | чел.-ч. | чел.-ч. | 1 | 0 | -1417349443 | 2.212 | 0 | 0 | 0 | 0 | 0 | 0 | 0 | 0 | 1 | 1 | 1 | 1 | -2 | 0 | 0 | 1 | 1 | 0 | 3.16 | )*0,7 | 2 | 2 | 53124509 | 1 | 0 | 44 | 1 | 0 | 0 | 0 | 0 | 0 | 0 | 0 | 0 | 0 | 0 | 0 | 0 | 0 | 0 | 0 | 0 | 0 | 0 | 0 | 0 | 0 |  | 0 | 0 | 2.212 | 0 | 0 | 1 | 0 | 0 | 0 | 0 | 0 | 0 | 0 | 0 |  | 0 |  | 0
117 | 53123056 | 53124495 | 50907969 | 1 | 1 | 1 | 2 | 91.05.05-015 | ФСЭМ-2022, 91.05.05-015, приказ Минстроя России от 18.05.2022 г. № 378/пр | Краны на автомобильном ходу, грузоподъемность 16 т | 1368 | 1011 | маш.-ч | маш.-ч | 1 | 0 | 940321537 | 2.051 | 0 | 1552.12 | 668.23 | 0 | 0 | 1552.12 | 668.23 | 0 | 1 | 1 | 1 | 1 | -2 | 0 | 0 | 1 | 1 | 0 | 2.93 | )*0,7 | 1 | 2 | 53124510 | 1 | 0 | 45 | 1 | 0 | 0 | 0 | 0 | 0 | 0 | 0 | 0 | 4547.7116 | 1957.9139 | 0 | 0 | 2.93 | 1 | 0 | 3183.3981 | 1370.5397 | 0 | 0 | 2.051 | 1 |  | 0 | 2.051 | 2.051 | 1552.12 | 1552.12 | 1 | 3183.397 | 1370.537 | 0 | 3183.4 | 1370.54 | 0 | 4553.94 | 1 | 4-100-060 | 6 | чел.-ч. | 1
117 | 53123056 | 53124495 | 50908859 | 1 | 1 | 1 | 2 | 91.14.02-001 | ФСЭМ-2022 доп.7, 91.14.02-001, приказ Минстроя России от 02.08.2023 г. № 551/пр | Автомобили бортовые, грузоподъемность до 5 т | 1368 | 1011 | маш.-ч | маш.-ч | 1 | 0 | 1489071418 | 0.161 | 0 | 583.06 | 597.98 | 0 | 0 | 477.92 | 597.98 | 0 | 1 | 1.22 | 1 | 1 | 2 | 0 | 0 | 1 | 1 | 0 | 0.23 | )*0,7 | 1 | 2 | 53124511 | 1 | 0 | 46 | 1 | 0 | 0 | 0 | 0 | 0 | 0 | 0 | 0 | 109.9216 | 137.5354 | 0 | 0 | 0.23 | 1 | 0 | 76.9451 | 96.2748 | 0 | 0 | 0.161 | 1 |  | 0 | 0.161 | 0.161 | 583.06 | 477.92 | 1.22 | 76.944 | 96.278 | 0 | 93.87 | 96.27 | 0 | 190.14 | 0 | 4-100-040 | 4 | чел.-ч. | 1
117 | 53123056 | 53124495 | 50909052 | 1 | 1 | 1 | 2 | 91.17.04-233 | ФСЭМ-2022, 91.17.04-233, приказ Минстроя России от 18.05.2022 г. № 378/пр | Аппараты сварочные для ручной дуговой сварки, сварочный ток до 350 А | 1368 | 1011 | маш.-ч | маш.-ч | 1 | 0 | 999462104 | 1.652 | 0 | 29.08 | 0 | 0 | 0 | 29.08 | 0 | 0 | 1 | 1 | 1 | 1 | -2 | 0 | 0 | 1 | 1 | 0 | 2.36 | )*0,7 | 1 | 2 | 53124512 | 1 | 0 | 47 | 1 | 0 | 0 | 0 | 0 | 0 | 0 | 0 | 0 | 68.6288 | 0 | 0 | 0 | 0 | 1 | 0 | 48.0402 | 0 | 0 | 0 | 0 | 1 |  | 0 | 0 | 1.652 | 29.08 | 29.08 | 1 | 48.041 | 0 | 0 | 48.04 | 0 | 0 | 48.04 | 1 |  | 0 |  | 0
117 | 53123056 | 53124495 | 50857396 | 1 | 1 | 1 | 3 | 01.3.01.06-0050 | ФСБЦ-2022, 01.3.01.06-0050, приказ Минстроя России от 18.05.2022 г. № 378/пр | Смазка универсальная тугоплавкая УТ (консталин жировой) | 1348 | 1009 | т | т | 1000 | 0 | 2035376335 | 0 | 255909.34 | 0 | 0 | 0 | 144581.55 | 0 | 0 | 0 | 1.77 | 1 | 1 | 1 | 2 | 0 | 0 | 1 | 1 | 0 | 0.001 | )*0 | 0 | 2 | 53124513 | 1 | 0 | 48 | 1 | 0 | 0 | 0 | 0 | 0 | 0 | 0 | 144.5815 | 0 | 0 | 0 | 0 | 0 | 1 | 0 | 0 | 0 | 0 | 0 | 0 | 0 |  | 0 | 0 | 0 | 255909.34 | 144581.55 | 1.77 | 0 | 0 | 0 | 0 | 0 | 0 | 0 | 0 |  | 0 |  | 0
117 | 53123056 | 53124495 | 50859872 | 1 | 1 | 1 | 3 | 01.7.11.07-0227 | ФСБЦ-2022, 01.7.11.07-0227, приказ Минстроя России от 18.05.2022 г. № 378/пр | Электроды сварочные для сварки низколегированных и углеродистых сталей УОНИ 13/45, Э42А, диаметр 4-5 мм | 1346 | 1009 | кг | кг | 1 | 0 | 2018633144 | 0 | 146.29 | 0 | 0 | 0 | 155.63 | 0 | 0 | 0 | 0.94 | 1 | 1 | 1 | 2 | 0 | 0 | 1 | 1 | 0 | 3.5 | )*0 | 0 | 2 | 53124514 | 1 | 0 | 49 | 1 | 0 | 0 | 0 | 0 | 0 | 0 | 0 | 544.705 | 0 | 0 | 0 | 0 | 0 | 1 | 0 | 0 | 0 | 0 | 0 | 0 | 0 |  | 0 | 0 | 0 | 146.29 | 155.63 | 0.94 | 0 | 0 | 0 | 0 | 0 | 0 | 0 | 0 |  | 0 |  | 0
117 | 53123056 | 53124495 | 50860650 | 1 | 1 | 1 | 3 | 01.7.15.03-0042 | ФСБЦ-2022, 01.7.15.03-0042, приказ Минстроя России от 18.05.2022 г. № 378/пр | Болты с гайками и шайбами строительные | 1346 | 1009 | кг | кг | 1 | 0 | 847598264 | 0 | 201.17 | 0 | 0 | 0 | 174.93 | 0 | 0 | 0 | 1.15 | 1 | 1 | 1 | 2 | 0 | 0 | 1 | 1 | 0 | 3.03 | )*0 | 0 | 2 | 53124515 | 1 | 0 | 50 | 1 | 0 | 0 | 0 | 0 | 0 | 0 | 0 | 530.0379 | 0 | 0 | 0 | 0 | 0 | 1 | 0 | 0 | 0 | 0 | 0 | 0 | 0 |  | 0 | 0 | 0 | 201.17 | 174.93 | 1.15 | 0 | 0 | 0 | 0 | 0 | 0 | 0 | 0 |  | 0 |  | 0
117 | 53123056 | 53124495 | 50861770 | 1 | 1 | 1 | 3 | 01.7.20.08-0031 | ФСБЦ-2022, 01.7.20.08-0031, приказ Минстроя России от 18.05.2022 г. № 378/пр | Бязь суровая, ширина 1640 мм, поверхностная плотность 125 г/м2 | 1330 | 1005 | 10 м2 | 10 м2 | 10 | 0 | 1153416483 | 0 | 556.5 | 0 | 0 | 0 | 386.46 | 0 | 0 | 0 | 1.44 | 1 | 1 | 1 | 2 | 0 | 0 | 1 | 1 | 0 | 0.1 | )*0 | 0 | 2 | 53124516 | 1 | 0 | 51 | 1 | 0 | 0 | 0 | 0 | 0 | 0 | 0 | 38.646 | 0 | 0 | 0 | 0 | 0 | 1 | 0 | 0 | 0 | 0 | 0 | 0 | 0 |  | 0 | 0 | 0 | 556.5 | 386.46 | 1.44 | 0 | 0 | 0 | 0 | 0 | 0 | 0 | 0 |  | 0 |  | 0
117 | 53123056 | 53124495 | 50867587 | 1 | 1 | 1 | 3 | 08.3.07.01-0052 | ФСБЦ-2022 доп.4, 08.3.07.01-0052, приказ Минстроя России от 27.12.2022 г. № 1133/пр | Прокат стальной горячекатаный полосовой, марки стали Ст3сп, Ст3пс, размеры 50х5 мм | 1348 | 1009 | т | т | 1000 | 0 | -2052180095 | 0 | 59060.78 | 0 | 0 | 0 | 70310.45 | 0 | 0 | 0 | 0.84 | 1 | 1 | 1 | 2 | 0 | 0 | 1 | 1 | 0 | 0.01 | )*0 | 0 | 2 | 53124517 | 1 | 0 | 52 | 1 | 0 | 0 | 0 | 0 | 0 | 0 | 0 | 703.1045 | 0 | 0 | 0 | 0 | 0 | 1 | 0 | 0 | 0 | 0 | 0 | 0 | 0 |  | 0 | 0 | 0 | 59060.78 | 70310.45 | 0.84 | 0 | 0 | 0 | 0 | 0 | 0 | 0 | 0 |  | 0 |  | 0
117 | 53123056 | 53124495 | 50879063 | 1 | 1 | 1 | 3 | 14.4.02.04-0142 | ФСБЦ-2022, 14.4.02.04-0142, приказ Минстроя России от 18.05.2022 г. № 378/пр | Краска масляная МА-0115, мумия, сурик железный | 1346 | 1009 | кг | кг | 1 | 0 | -280768494 | 0 | 104.64 | 0 | 0 | 0 | 79.88 | 0 | 0 | 0 | 1.31 | 1 | 1 | 1 | 2 | 0 | 0 | 1 | 1 | 0 | 1.7 | )*0 | 0 | 2 | 53124518 | 1 | 0 | 53 | 1 | 0 | 0 | 0 | 0 | 0 | 0 | 0 | 135.796 | 0 | 0 | 0 | 0 | 0 | 1 | 0 | 0 | 0 | 0 | 0 | 0 | 0 |  | 0 | 0 | 0 | 104.64 | 79.88 | 1.31 | 0 | 0 | 0 | 0 | 0 | 0 | 0 | 0 |  | 0 |  | 0
117 | 53123056 | 53124495 | 50789685 | 113 | 1 | 1 | 3 | 421/пр_2020_п.75_пп.а |  | Сметная стоимость вспомогательных ненормируемых материальных ресурсов, не учтенная в сметной норме, 2% | 3277935 | 1013 | % | % | 1 | 0 | 274903907 | 2 | 0 | 0 | 0 | 0 | 0 | 0 | 0 | 0 | 1 | 1 | 1 | 1 | 0 | 0 | 0 | 0 | 0 | 0 | 2 |  | 0 | 2 | 53124519 | 1 | 2048 | 54 | 0 | 0 | 0 | 0 | 0 | 0 | 0 | 0 | 0 | 0 | 0 | 0 | 0 | 0 | 0 | 0 | 0 | 0 | 0 | 0 | 0 | 0 |  | 0 | 0 | 2 | 0 | 0 | 1 | 0 | 0 | 0 | 0 | 0 | 0 | 0 | 0 |  | 0 |  | 0
119 | 53123056 | 53124521 | 50783893 | 113 | 1 | 1 | 1 | 1-100-40 |  | Средний разряд работы 4,0 | 1191 | 1013 | чел.-ч. | чел.-ч. | 1 | 0 | 888410196 | 18.06 | 0 | 0 | 0 | 497.46 | 0 | 0 | 0 | 497.46 | 1 | 1 | 1 | 1 | -2 | 0 | 0 | 1 | 1 | 0 | 25.8 | )*0,7 | 1 | 2 | 53124534 | 1 | 0 | 55 | 1 | 0 | 0 | 0 | 0 | 0 | 0 | 0 | 0 | 0 | 0 | 12834.468 | 25.8 | 0 | 1 | 0 | 0 | 0 | 8984.1276 | 18.06 | 0 | 1 | 12834.47 | 18.06 | 0 | 18.06 | 497.46 | 497.46 | 1 | 8984.129 | 0 | 0 | 0 | 0 | 8984.13 | 8984.13 | 1 |  | 0 |  | 0
119 | 53123056 | 53124521 | 50784064 | 113 | 1 | 1 | 1 | 4-100-00 |  | Затраты труда машинистов | 1191 | 1013 | чел.-ч. | чел.-ч. | 1 | 0 | -1417349443 | 2.1 | 0 | 0 | 0 | 0 | 0 | 0 | 0 | 0 | 1 | 1 | 1 | 1 | -2 | 0 | 0 | 1 | 1 | 0 | 3 | )*0,7 | 2 | 2 | 53124535 | 1 | 0 | 56 | 1 | 0 | 0 | 0 | 0 | 0 | 0 | 0 | 0 | 0 | 0 | 0 | 0 | 0 | 0 | 0 | 0 | 0 | 0 | 0 | 0 | 0 |  | 0 | 0 | 2.1 | 0 | 0 | 1 | 0 | 0 | 0 | 0 | 0 | 0 | 0 | 0 |  | 0 |  | 0
119 | 53123056 | 53124521 | 50907969 | 1 | 1 | 1 | 2 | 91.05.05-015 | ФСЭМ-2022, 91.05.05-015, приказ Минстроя России от 18.05.2022 г. № 378/пр | Краны на автомобильном ходу, грузоподъемность 16 т | 1368 | 1011 | маш.-ч | маш.-ч | 1 | 0 | 940321537 | 1.925 | 0 | 1552.12 | 668.23 | 0 | 0 | 1552.12 | 668.23 | 0 | 1 | 1 | 1 | 1 | -2 | 0 | 0 | 1 | 1 | 0 | 2.75 | )*0,7 | 1 | 2 | 53124536 | 1 | 0 | 57 | 1 | 0 | 0 | 0 | 0 | 0 | 0 | 0 | 0 | 4268.33 | 1837.6325 | 0 | 0 | 2.75 | 1 | 0 | 2987.831 | 1286.3428 | 0 | 0 | 1.925 | 1 |  | 0 | 1.925 | 1.925 | 1552.12 | 1552.12 | 1 | 2987.831 | 1286.341 | 0 | 2987.83 | 1286.34 | 0 | 4274.17 | 1 | 4-100-060 | 6 | чел.-ч. | 1
119 | 53123056 | 53124521 | 50908859 | 1 | 1 | 1 | 2 | 91.14.02-001 | ФСЭМ-2022 доп.7, 91.14.02-001, приказ Минстроя России от 02.08.2023 г. № 551/пр | Автомобили бортовые, грузоподъемность до 5 т | 1368 | 1011 | маш.-ч | маш.-ч | 1 | 0 | 1489071418 | 0.175 | 0 | 583.06 | 597.98 | 0 | 0 | 477.92 | 597.98 | 0 | 1 | 1.22 | 1 | 1 | 2 | 0 | 0 | 1 | 1 | 0 | 0.25 | )*0,7 | 1 | 2 | 53124537 | 1 | 0 | 58 | 1 | 0 | 0 | 0 | 0 | 0 | 0 | 0 | 0 | 119.48 | 149.495 | 0 | 0 | 0.25 | 1 | 0 | 83.636 | 104.6465 | 0 | 0 | 0.175 | 1 |  | 0 | 0.175 | 0.175 | 583.06 | 477.92 | 1.22 | 83.636 | 104.65 | 0 | 102.04 | 104.65 | 0 | 206.69 | 0 | 4-100-040 | 4 | чел.-ч. | 1
119 | 53123056 | 53124521 | 50909052 | 1 | 1 | 1 | 2 | 91.17.04-233 | ФСЭМ-2022, 91.17.04-233, приказ Минстроя России от 18.05.2022 г. № 378/пр | Аппараты сварочные для ручной дуговой сварки, сварочный ток до 350 А | 1368 | 1011 | маш.-ч | маш.-ч | 1 | 0 | 999462104 | 1.092 | 0 | 29.08 | 0 | 0 | 0 | 29.08 | 0 | 0 | 1 | 1 | 1 | 1 | -2 | 0 | 0 | 1 | 1 | 0 | 1.56 | )*0,7 | 1 | 2 | 53124538 | 1 | 0 | 59 | 1 | 0 | 0 | 0 | 0 | 0 | 0 | 0 | 0 | 45.3648 | 0 | 0 | 0 | 0 | 1 | 0 | 31.7554 | 0 | 0 | 0 | 0 | 1 |  | 0 | 0 | 1.092 | 29.08 | 29.08 | 1 | 31.752 | 0 | 0 | 31.76 | 0 | 0 | 31.76 | 1 |  | 0 |  | 0
119 | 53123056 | 53124521 | 50857396 | 1 | 1 | 1 | 3 | 01.3.01.06-0050 | ФСБЦ-2022, 01.3.01.06-0050, приказ Минстроя России от 18.05.2022 г. № 378/пр | Смазка универсальная тугоплавкая УТ (консталин жировой) | 1348 | 1009 | т | т | 1000 | 0 | 2035376335 | 0 | 255909.34 | 0 | 0 | 0 | 144581.55 | 0 | 0 | 0 | 1.77 | 1 | 1 | 1 | 2 | 0 | 0 | 1 | 1 | 0 | 0.001 | )*0 | 0 | 2 | 53124539 | 1 | 0 | 60 | 1 | 0 | 0 | 0 | 0 | 0 | 0 | 0 | 144.5815 | 0 | 0 | 0 | 0 | 0 | 1 | 0 | 0 | 0 | 0 | 0 | 0 | 0 |  | 0 | 0 | 0 | 255909.34 | 144581.55 | 1.77 | 0 | 0 | 0 | 0 | 0 | 0 | 0 | 0 |  | 0 |  | 0
119 | 53123056 | 53124521 | 50859872 | 1 | 1 | 1 | 3 | 01.7.11.07-0227 | ФСБЦ-2022, 01.7.11.07-0227, приказ Минстроя России от 18.05.2022 г. № 378/пр | Электроды сварочные для сварки низколегированных и углеродистых сталей УОНИ 13/45, Э42А, диаметр 4-5 мм | 1346 | 1009 | кг | кг | 1 | 0 | 2018633144 | 0 | 146.29 | 0 | 0 | 0 | 155.63 | 0 | 0 | 0 | 0.94 | 1 | 1 | 1 | 2 | 0 | 0 | 1 | 1 | 0 | 3.5 | )*0 | 0 | 2 | 53124540 | 1 | 0 | 61 | 1 | 0 | 0 | 0 | 0 | 0 | 0 | 0 | 544.705 | 0 | 0 | 0 | 0 | 0 | 1 | 0 | 0 | 0 | 0 | 0 | 0 | 0 |  | 0 | 0 | 0 | 146.29 | 155.63 | 0.94 | 0 | 0 | 0 | 0 | 0 | 0 | 0 | 0 |  | 0 |  | 0
119 | 53123056 | 53124521 | 50860650 | 1 | 1 | 1 | 3 | 01.7.15.03-0042 | ФСБЦ-2022, 01.7.15.03-0042, приказ Минстроя России от 18.05.2022 г. № 378/пр | Болты с гайками и шайбами строительные | 1346 | 1009 | кг | кг | 1 | 0 | 847598264 | 0 | 201.17 | 0 | 0 | 0 | 174.93 | 0 | 0 | 0 | 1.15 | 1 | 1 | 1 | 2 | 0 | 0 | 1 | 1 | 0 | 3.03 | )*0 | 0 | 2 | 53124541 | 1 | 0 | 62 | 1 | 0 | 0 | 0 | 0 | 0 | 0 | 0 | 530.0379 | 0 | 0 | 0 | 0 | 0 | 1 | 0 | 0 | 0 | 0 | 0 | 0 | 0 |  | 0 | 0 | 0 | 201.17 | 174.93 | 1.15 | 0 | 0 | 0 | 0 | 0 | 0 | 0 | 0 |  | 0 |  | 0
119 | 53123056 | 53124521 | 50861770 | 1 | 1 | 1 | 3 | 01.7.20.08-0031 | ФСБЦ-2022, 01.7.20.08-0031, приказ Минстроя России от 18.05.2022 г. № 378/пр | Бязь суровая, ширина 1640 мм, поверхностная плотность 125 г/м2 | 1330 | 1005 | 10 м2 | 10 м2 | 10 | 0 | 1153416483 | 0 | 556.5 | 0 | 0 | 0 | 386.46 | 0 | 0 | 0 | 1.44 | 1 | 1 | 1 | 2 | 0 | 0 | 1 | 1 | 0 | 0.1 | )*0 | 0 | 2 | 53124542 | 1 | 0 | 63 | 1 | 0 | 0 | 0 | 0 | 0 | 0 | 0 | 38.646 | 0 | 0 | 0 | 0 | 0 | 1 | 0 | 0 | 0 | 0 | 0 | 0 | 0 |  | 0 | 0 | 0 | 556.5 | 386.46 | 1.44 | 0 | 0 | 0 | 0 | 0 | 0 | 0 | 0 |  | 0 |  | 0
119 | 53123056 | 53124521 | 50867587 | 1 | 1 | 1 | 3 | 08.3.07.01-0052 | ФСБЦ-2022 доп.4, 08.3.07.01-0052, приказ Минстроя России от 27.12.2022 г. № 1133/пр | Прокат стальной горячекатаный полосовой, марки стали Ст3сп, Ст3пс, размеры 50х5 мм | 1348 | 1009 | т | т | 1000 | 0 | -2052180095 | 0 | 59060.78 | 0 | 0 | 0 | 70310.45 | 0 | 0 | 0 | 0.84 | 1 | 1 | 1 | 2 | 0 | 0 | 1 | 1 | 0 | 0.01 | )*0 | 0 | 2 | 53124543 | 1 | 0 | 64 | 1 | 0 | 0 | 0 | 0 | 0 | 0 | 0 | 703.1045 | 0 | 0 | 0 | 0 | 0 | 1 | 0 | 0 | 0 | 0 | 0 | 0 | 0 |  | 0 | 0 | 0 | 59060.78 | 70310.45 | 0.84 | 0 | 0 | 0 | 0 | 0 | 0 | 0 | 0 |  | 0 |  | 0
119 | 53123056 | 53124521 | 50879063 | 1 | 1 | 1 | 3 | 14.4.02.04-0142 | ФСБЦ-2022, 14.4.02.04-0142, приказ Минстроя России от 18.05.2022 г. № 378/пр | Краска масляная МА-0115, мумия, сурик железный | 1346 | 1009 | кг | кг | 1 | 0 | -280768494 | 0 | 104.64 | 0 | 0 | 0 | 79.88 | 0 | 0 | 0 | 1.31 | 1 | 1 | 1 | 2 | 0 | 0 | 1 | 1 | 0 | 1.7 | )*0 | 0 | 2 | 53124544 | 1 | 0 | 65 | 1 | 0 | 0 | 0 | 0 | 0 | 0 | 0 | 135.796 | 0 | 0 | 0 | 0 | 0 | 1 | 0 | 0 | 0 | 0 | 0 | 0 | 0 |  | 0 | 0 | 0 | 104.64 | 79.88 | 1.31 | 0 | 0 | 0 | 0 | 0 | 0 | 0 | 0 |  | 0 |  | 0
119 | 53123056 | 53124521 | 50789685 | 113 | 1 | 1 | 3 | 421/пр_2020_п.75_пп.а |  | Сметная стоимость вспомогательных ненормируемых материальных ресурсов, не учтенная в сметной норме, 2% | 3277935 | 1013 | % | % | 1 | 0 | 274903907 | 2 | 0 | 0 | 0 | 0 | 0 | 0 | 0 | 0 | 1 | 1 | 1 | 1 | 0 | 0 | 0 | 0 | 0 | 0 | 2 |  | 0 | 2 | 53124545 | 1 | 2048 | 66 | 0 | 0 | 0 | 0 | 0 | 0 | 0 | 0 | 0 | 0 | 0 | 0 | 0 | 0 | 0 | 0 | 0 | 0 | 0 | 0 | 0 | 0 |  | 0 | 0 | 2 | 0 | 0 | 1 | 0 | 0 | 0 | 0 | 0 | 0 | 0 | 0 |  | 0 |  | 0
121 | 53123056 | 53124547 | 50783893 | 113 | 1 | 1 | 1 | 1-100-40 |  | Средний разряд работы 4,0 | 1191 | 1013 | чел.-ч. | чел.-ч. | 1 | 0 | 888410196 | 24.5 | 0 | 0 | 0 | 497.46 | 0 | 0 | 0 | 497.46 | 1 | 1 | 1 | 1 | -2 | 0 | 0 | 1 | 1 | 0 | 35 | )*0,7 | 1 | 2 | 53124560 | 1 | 0 | 67 | 1 | 0 | 0 | 0 | 0 | 0 | 0 | 0 | 0 | 0 | 0 | 17411.1 | 35 | 0 | 1 | 0 | 0 | 0 | 12187.77 | 24.5 | 0 | 1 | 17411.1 | 24.5 | 0 | 24.5 | 497.46 | 497.46 | 1 | 12187.77 | 0 | 0 | 0 | 0 | 12187.77 | 12187.77 | 1 |  | 0 |  | 0
121 | 53123056 | 53124547 | 50784064 | 113 | 1 | 1 | 1 | 4-100-00 |  | Затраты труда машинистов | 1191 | 1013 | чел.-ч. | чел.-ч. | 1 | 0 | -1417349443 | 3.031 | 0 | 0 | 0 | 0 | 0 | 0 | 0 | 0 | 1 | 1 | 1 | 1 | -2 | 0 | 0 | 1 | 1 | 0 | 4.33 | )*0,7 | 2 | 2 | 53124561 | 1 | 0 | 68 | 1 | 0 | 0 | 0 | 0 | 0 | 0 | 0 | 0 | 0 | 0 | 0 | 0 | 0 | 0 | 0 | 0 | 0 | 0 | 0 | 0 | 0 |  | 0 | 0 | 3.031 | 0 | 0 | 1 | 0 | 0 | 0 | 0 | 0 | 0 | 0 | 0 |  | 0 |  | 0
121 | 53123056 | 53124547 | 50907969 | 1 | 1 | 1 | 2 | 91.05.05-015 | ФСЭМ-2022, 91.05.05-015, приказ Минстроя России от 18.05.2022 г. № 378/пр | Краны на автомобильном ходу, грузоподъемность 16 т | 1368 | 1011 | маш.-ч | маш.-ч | 1 | 0 | 940321537 | 2.828 | 0 | 1552.12 | 668.23 | 0 | 0 | 1552.12 | 668.23 | 0 | 1 | 1 | 1 | 1 | -2 | 0 | 0 | 1 | 1 | 0 | 4.04 | )*0,7 | 1 | 2 | 53124562 | 1 | 0 | 69 | 1 | 0 | 0 | 0 | 0 | 0 | 0 | 0 | 0 | 6270.5648 | 2699.6492 | 0 | 0 | 4.04 | 1 | 0 | 4389.3954 | 1889.7544 | 0 | 0 | 2.828 | 1 |  | 0 | 2.828 | 2.828 | 1552.12 | 1552.12 | 1 | 4389.392 | 1889.755 | 0 | 4389.4 | 1889.75 | 0 | 6279.15 | 1 | 4-100-060 | 6 | чел.-ч. | 1
121 | 53123056 | 53124547 | 50908859 | 1 | 1 | 1 | 2 | 91.14.02-001 | ФСЭМ-2022 доп.7, 91.14.02-001, приказ Минстроя России от 02.08.2023 г. № 551/пр | Автомобили бортовые, грузоподъемность до 5 т | 1368 | 1011 | маш.-ч | маш.-ч | 1 | 0 | 1489071418 | 0.203 | 0 | 583.06 | 597.98 | 0 | 0 | 477.92 | 597.98 | 0 | 1 | 1.22 | 1 | 1 | 2 | 0 | 0 | 1 | 1 | 0 | 0.29 | )*0,7 | 1 | 2 | 53124563 | 1 | 0 | 70 | 1 | 0 | 0 | 0 | 0 | 0 | 0 | 0 | 0 | 138.5968 | 173.4142 | 0 | 0 | 0.29 | 1 | 0 | 97.0178 | 121.3899 | 0 | 0 | 0.203 | 1 |  | 0 | 0.203 | 0.203 | 583.06 | 477.92 | 1.22 | 97.02 | 121.387 | 0 | 118.36 | 121.39 | 0 | 239.75 | 0 | 4-100-040 | 4 | чел.-ч. | 1
121 | 53123056 | 53124547 | 50909052 | 1 | 1 | 1 | 2 | 91.17.04-233 | ФСЭМ-2022, 91.17.04-233, приказ Минстроя России от 18.05.2022 г. № 378/пр | Аппараты сварочные для ручной дуговой сварки, сварочный ток до 350 А | 1368 | 1011 | маш.-ч | маш.-ч | 1 | 0 | 999462104 | 2.072 | 0 | 29.08 | 0 | 0 | 0 | 29.08 | 0 | 0 | 1 | 1 | 1 | 1 | -2 | 0 | 0 | 1 | 1 | 0 | 2.96 | )*0,7 | 1 | 2 | 53124564 | 1 | 0 | 71 | 1 | 0 | 0 | 0 | 0 | 0 | 0 | 0 | 0 | 86.0768 | 0 | 0 | 0 | 0 | 1 | 0 | 60.2538 | 0 | 0 | 0 | 0 | 1 |  | 0 | 0 | 2.072 | 29.08 | 29.08 | 1 | 60.256 | 0 | 0 | 60.25 | 0 | 0 | 60.25 | 1 |  | 0 |  | 0
121 | 53123056 | 53124547 | 50857396 | 1 | 1 | 1 | 3 | 01.3.01.06-0050 | ФСБЦ-2022, 01.3.01.06-0050, приказ Минстроя России от 18.05.2022 г. № 378/пр | Смазка универсальная тугоплавкая УТ (консталин жировой) | 1348 | 1009 | т | т | 1000 | 0 | 2035376335 | 0 | 255909.34 | 0 | 0 | 0 | 144581.55 | 0 | 0 | 0 | 1.77 | 1 | 1 | 1 | 2 | 0 | 0 | 1 | 1 | 0 | 0.001 | )*0 | 0 | 2 | 53124565 | 1 | 0 | 72 | 1 | 0 | 0 | 0 | 0 | 0 | 0 | 0 | 144.5815 | 0 | 0 | 0 | 0 | 0 | 1 | 0 | 0 | 0 | 0 | 0 | 0 | 0 |  | 0 | 0 | 0 | 255909.34 | 144581.55 | 1.77 | 0 | 0 | 0 | 0 | 0 | 0 | 0 | 0 |  | 0 |  | 0
121 | 53123056 | 53124547 | 50859872 | 1 | 1 | 1 | 3 | 01.7.11.07-0227 | ФСБЦ-2022, 01.7.11.07-0227, приказ Минстроя России от 18.05.2022 г. № 378/пр | Электроды сварочные для сварки низколегированных и углеродистых сталей УОНИ 13/45, Э42А, диаметр 4-5 мм | 1346 | 1009 | кг | кг | 1 | 0 | 2018633144 | 0 | 146.29 | 0 | 0 | 0 | 155.63 | 0 | 0 | 0 | 0.94 | 1 | 1 | 1 | 2 | 0 | 0 | 1 | 1 | 0 | 3.5 | )*0 | 0 | 2 | 53124566 | 1 | 0 | 73 | 1 | 0 | 0 | 0 | 0 | 0 | 0 | 0 | 544.705 | 0 | 0 | 0 | 0 | 0 | 1 | 0 | 0 | 0 | 0 | 0 | 0 | 0 |  | 0 | 0 | 0 | 146.29 | 155.63 | 0.94 | 0 | 0 | 0 | 0 | 0 | 0 | 0 | 0 |  | 0 |  | 0
121 | 53123056 | 53124547 | 50860650 | 1 | 1 | 1 | 3 | 01.7.15.03-0042 | ФСБЦ-2022, 01.7.15.03-0042, приказ Минстроя России от 18.05.2022 г. № 378/пр | Болты с гайками и шайбами строительные | 1346 | 1009 | кг | кг | 1 | 0 | 847598264 | 0 | 201.17 | 0 | 0 | 0 | 174.93 | 0 | 0 | 0 | 1.15 | 1 | 1 | 1 | 2 | 0 | 0 | 1 | 1 | 0 | 3.03 | )*0 | 0 | 2 | 53124567 | 1 | 0 | 74 | 1 | 0 | 0 | 0 | 0 | 0 | 0 | 0 | 530.0379 | 0 | 0 | 0 | 0 | 0 | 1 | 0 | 0 | 0 | 0 | 0 | 0 | 0 |  | 0 | 0 | 0 | 201.17 | 174.93 | 1.15 | 0 | 0 | 0 | 0 | 0 | 0 | 0 | 0 |  | 0 |  | 0
121 | 53123056 | 53124547 | 50861770 | 1 | 1 | 1 | 3 | 01.7.20.08-0031 | ФСБЦ-2022, 01.7.20.08-0031, приказ Минстроя России от 18.05.2022 г. № 378/пр | Бязь суровая, ширина 1640 мм, поверхностная плотность 125 г/м2 | 1330 | 1005 | 10 м2 | 10 м2 | 10 | 0 | 1153416483 | 0 | 556.5 | 0 | 0 | 0 | 386.46 | 0 | 0 | 0 | 1.44 | 1 | 1 | 1 | 2 | 0 | 0 | 1 | 1 | 0 | 0.1 | )*0 | 0 | 2 | 53124568 | 1 | 0 | 75 | 1 | 0 | 0 | 0 | 0 | 0 | 0 | 0 | 38.646 | 0 | 0 | 0 | 0 | 0 | 1 | 0 | 0 | 0 | 0 | 0 | 0 | 0 |  | 0 | 0 | 0 | 556.5 | 386.46 | 1.44 | 0 | 0 | 0 | 0 | 0 | 0 | 0 | 0 |  | 0 |  | 0
121 | 53123056 | 53124547 | 50867587 | 1 | 1 | 1 | 3 | 08.3.07.01-0052 | ФСБЦ-2022 доп.4, 08.3.07.01-0052, приказ Минстроя России от 27.12.2022 г. № 1133/пр | Прокат стальной горячекатаный полосовой, марки стали Ст3сп, Ст3пс, размеры 50х5 мм | 1348 | 1009 | т | т | 1000 | 0 | -2052180095 | 0 | 59060.78 | 0 | 0 | 0 | 70310.45 | 0 | 0 | 0 | 0.84 | 1 | 1 | 1 | 2 | 0 | 0 | 1 | 1 | 0 | 0.01 | )*0 | 0 | 2 | 53124569 | 1 | 0 | 76 | 1 | 0 | 0 | 0 | 0 | 0 | 0 | 0 | 703.1045 | 0 | 0 | 0 | 0 | 0 | 1 | 0 | 0 | 0 | 0 | 0 | 0 | 0 |  | 0 | 0 | 0 | 59060.78 | 70310.45 | 0.84 | 0 | 0 | 0 | 0 | 0 | 0 | 0 | 0 |  | 0 |  | 0
121 | 53123056 | 53124547 | 50879063 | 1 | 1 | 1 | 3 | 14.4.02.04-0142 | ФСБЦ-2022, 14.4.02.04-0142, приказ Минстроя России от 18.05.2022 г. № 378/пр | Краска масляная МА-0115, мумия, сурик железный | 1346 | 1009 | кг | кг | 1 | 0 | -280768494 | 0 | 104.64 | 0 | 0 | 0 | 79.88 | 0 | 0 | 0 | 1.31 | 1 | 1 | 1 | 2 | 0 | 0 | 1 | 1 | 0 | 1.7 | )*0 | 0 | 2 | 53124570 | 1 | 0 | 77 | 1 | 0 | 0 | 0 | 0 | 0 | 0 | 0 | 135.796 | 0 | 0 | 0 | 0 | 0 | 1 | 0 | 0 | 0 | 0 | 0 | 0 | 0 |  | 0 | 0 | 0 | 104.64 | 79.88 | 1.31 | 0 | 0 | 0 | 0 | 0 | 0 | 0 | 0 |  | 0 |  | 0
121 | 53123056 | 53124547 | 50789685 | 113 | 1 | 1 | 3 | 421/пр_2020_п.75_пп.а |  | Сметная стоимость вспомогательных ненормируемых материальных ресурсов, не учтенная в сметной норме, 2% | 3277935 | 1013 | % | % | 1 | 0 | 274903907 | 2 | 0 | 0 | 0 | 0 | 0 | 0 | 0 | 0 | 1 | 1 | 1 | 1 | 0 | 0 | 0 | 0 | 0 | 0 | 2 |  | 0 | 2 | 53124571 | 1 | 2048 | 78 | 0 | 0 | 0 | 0 | 0 | 0 | 0 | 0 | 0 | 0 | 0 | 0 | 0 | 0 | 0 | 0 | 0 | 0 | 0 | 0 | 0 | 0 |  | 0 | 0 | 2 | 0 | 0 | 1 | 0 | 0 | 0 | 0 | 0 | 0 | 0 | 0 |  | 0 |  | 0
123 | 53123056 | 53124573 | 50783893 | 113 | 1 | 1 | 1 | 1-100-40 |  | Средний разряд работы 4,0 | 1191 | 1013 | чел.-ч. | чел.-ч. | 1 | 0 | 888410196 | 19.6 | 0 | 0 | 0 | 497.46 | 0 | 0 | 0 | 497.46 | 1 | 1 | 1 | 1 | -2 | 0 | 0 | 0 | 1 | 0 | 19.6 |  | 1 | 2 | 53124586 | 1 | 0 | 79 | 1 | 0 | 0 | 0 | 0 | 0 | 0 | 0 | 0 | 0 | 0 | 9750.216 | 19.6 | 0 | 1 | 0 | 0 | 0 | 9750.216 | 19.6 | 0 | 1 | 9750.22 | 19.6 | 0 | 19.6 | 497.46 | 497.46 | 1 | 9750.22 | 0 | 0 | 0 | 0 | 9750.22 | 9750.22 | 1 |  | 0 |  | 0
123 | 53123056 | 53124573 | 50784064 | 113 | 1 | 1 | 1 | 4-100-00 |  | Затраты труда машинистов | 1191 | 1013 | чел.-ч. | чел.-ч. | 1 | 0 | -1417349443 | 2.1 | 0 | 0 | 0 | 0 | 0 | 0 | 0 | 0 | 1 | 1 | 1 | 1 | -2 | 0 | 0 | 0 | 1 | 0 | 2.1 |  | 2 | 2 | 53124587 | 1 | 0 | 80 | 1 | 0 | 0 | 0 | 0 | 0 | 0 | 0 | 0 | 0 | 0 | 0 | 0 | 0 | 0 | 0 | 0 | 0 | 0 | 0 | 0 | 0 |  | 0 | 0 | 2.1 | 0 | 0 | 1 | 0 | 0 | 0 | 0 | 0 | 0 | 0 | 0 |  | 0 |  | 0
123 | 53123056 | 53124573 | 50907969 | 1 | 1 | 1 | 2 | 91.05.05-015 | ФСЭМ-2022, 91.05.05-015, приказ Минстроя России от 18.05.2022 г. № 378/пр | Краны на автомобильном ходу, грузоподъемность 16 т | 1368 | 1011 | маш.-ч | маш.-ч | 1 | 0 | 940321537 | 1.9 | 0 | 1552.12 | 668.23 | 0 | 0 | 1552.12 | 668.23 | 0 | 1 | 1 | 1 | 1 | -2 | 0 | 0 | 0 | 1 | 0 | 1.9 |  | 1 | 2 | 53124588 | 1 | 0 | 81 | 1 | 0 | 0 | 0 | 0 | 0 | 0 | 0 | 0 | 2949.028 | 1269.637 | 0 | 0 | 1.9 | 1 | 0 | 2949.028 | 1269.637 | 0 | 0 | 1.9 | 1 |  | 0 | 1.9 | 1.9 | 1552.12 | 1552.12 | 1 | 2949.03 | 1269.64 | 0 | 2949.03 | 1269.64 | 0 | 4218.67 | 1 | 4-100-060 | 6 | чел.-ч. | 1
123 | 53123056 | 53124573 | 50908859 | 1 | 1 | 1 | 2 | 91.14.02-001 | ФСЭМ-2022 доп.7, 91.14.02-001, приказ Минстроя России от 02.08.2023 г. № 551/пр | Автомобили бортовые, грузоподъемность до 5 т | 1368 | 1011 | маш.-ч | маш.-ч | 1 | 0 | 1489071418 | 0.2 | 0 | 583.06 | 597.98 | 0 | 0 | 477.92 | 597.98 | 0 | 1 | 1.22 | 1 | 1 | 2 | 0 | 0 | 0 | 1 | 0 | 0.2 |  | 1 | 2 | 53124589 | 1 | 0 | 82 | 1 | 0 | 0 | 0 | 0 | 0 | 0 | 0 | 0 | 95.584 | 119.596 | 0 | 0 | 0.2 | 1 | 0 | 95.584 | 119.596 | 0 | 0 | 0.2 | 1 |  | 0 | 0.2 | 0.2 | 583.06 | 477.92 | 1.22 | 95.58 | 119.6 | 0 | 116.61 | 119.6 | 0 | 236.21 | 0 | 4-100-040 | 4 | чел.-ч. | 1
123 | 53123056 | 53124573 | 50909052 | 1 | 1 | 1 | 2 | 91.17.04-233 | ФСЭМ-2022, 91.17.04-233, приказ Минстроя России от 18.05.2022 г. № 378/пр | Аппараты сварочные для ручной дуговой сварки, сварочный ток до 350 А | 1368 | 1011 | маш.-ч | маш.-ч | 1 | 0 | 999462104 | 1.33 | 0 | 29.08 | 0 | 0 | 0 | 29.08 | 0 | 0 | 1 | 1 | 1 | 1 | -2 | 0 | 0 | 0 | 1 | 0 | 1.33 |  | 1 | 2 | 53124590 | 1 | 0 | 83 | 1 | 0 | 0 | 0 | 0 | 0 | 0 | 0 | 0 | 38.6764 | 0 | 0 | 0 | 0 | 1 | 0 | 38.6764 | 0 | 0 | 0 | 0 | 1 |  | 0 | 0 | 1.33 | 29.08 | 29.08 | 1 | 38.68 | 0 | 0 | 38.68 | 0 | 0 | 38.68 | 1 |  | 0 |  | 0
123 | 53123056 | 53124573 | 50857396 | 1 | 1 | 1 | 3 | 01.3.01.06-0050 | ФСБЦ-2022, 01.3.01.06-0050, приказ Минстроя России от 18.05.2022 г. № 378/пр | Смазка универсальная тугоплавкая УТ (консталин жировой) | 1348 | 1009 | т | т | 1000 | 0 | 2035376335 | 0 | 255909.34 | 0 | 0 | 0 | 144581.55 | 0 | 0 | 0 | 1.77 | 1 | 1 | 1 | 2 | 0 | 0 | 1 | 1 | 0 | 0.001 | )*0 | 0 | 2 | 53124591 | 1 | 0 | 84 | 1 | 0 | 0 | 0 | 0 | 0 | 0 | 0 | 144.5815 | 0 | 0 | 0 | 0 | 0 | 1 | 0 | 0 | 0 | 0 | 0 | 0 | 0 |  | 0 | 0 | 0 | 255909.34 | 144581.55 | 1.77 | 0 | 0 | 0 | 0 | 0 | 0 | 0 | 0 |  | 0 |  | 0
123 | 53123056 | 53124573 | 50859872 | 1 | 1 | 1 | 3 | 01.7.11.07-0227 | ФСБЦ-2022, 01.7.11.07-0227, приказ Минстроя России от 18.05.2022 г. № 378/пр | Электроды сварочные для сварки низколегированных и углеродистых сталей УОНИ 13/45, Э42А, диаметр 4-5 мм | 1346 | 1009 | кг | кг | 1 | 0 | 2018633144 | 0 | 146.29 | 0 | 0 | 0 | 155.63 | 0 | 0 | 0 | 0.94 | 1 | 1 | 1 | 2 | 0 | 0 | 1 | 1 | 0 | 3.5 | )*0 | 0 | 2 | 53124592 | 1 | 0 | 85 | 1 | 0 | 0 | 0 | 0 | 0 | 0 | 0 | 544.705 | 0 | 0 | 0 | 0 | 0 | 1 | 0 | 0 | 0 | 0 | 0 | 0 | 0 |  | 0 | 0 | 0 | 146.29 | 155.63 | 0.94 | 0 | 0 | 0 | 0 | 0 | 0 | 0 | 0 |  | 0 |  | 0
123 | 53123056 | 53124573 | 50860650 | 1 | 1 | 1 | 3 | 01.7.15.03-0042 | ФСБЦ-2022, 01.7.15.03-0042, приказ Минстроя России от 18.05.2022 г. № 378/пр | Болты с гайками и шайбами строительные | 1346 | 1009 | кг | кг | 1 | 0 | 847598264 | 0 | 201.17 | 0 | 0 | 0 | 174.93 | 0 | 0 | 0 | 1.15 | 1 | 1 | 1 | 2 | 0 | 0 | 1 | 1 | 0 | 3.03 | )*0 | 0 | 2 | 53124593 | 1 | 0 | 86 | 1 | 0 | 0 | 0 | 0 | 0 | 0 | 0 | 530.0379 | 0 | 0 | 0 | 0 | 0 | 1 | 0 | 0 | 0 | 0 | 0 | 0 | 0 |  | 0 | 0 | 0 | 201.17 | 174.93 | 1.15 | 0 | 0 | 0 | 0 | 0 | 0 | 0 | 0 |  | 0 |  | 0
123 | 53123056 | 53124573 | 50861770 | 1 | 1 | 1 | 3 | 01.7.20.08-0031 | ФСБЦ-2022, 01.7.20.08-0031, приказ Минстроя России от 18.05.2022 г. № 378/пр | Бязь суровая, ширина 1640 мм, поверхностная плотность 125 г/м2 | 1330 | 1005 | 10 м2 | 10 м2 | 10 | 0 | 1153416483 | 0 | 556.5 | 0 | 0 | 0 | 386.46 | 0 | 0 | 0 | 1.44 | 1 | 1 | 1 | 2 | 0 | 0 | 1 | 1 | 0 | 0.1 | )*0 | 0 | 2 | 53124594 | 1 | 0 | 87 | 1 | 0 | 0 | 0 | 0 | 0 | 0 | 0 | 38.646 | 0 | 0 | 0 | 0 | 0 | 1 | 0 | 0 | 0 | 0 | 0 | 0 | 0 |  | 0 | 0 | 0 | 556.5 | 386.46 | 1.44 | 0 | 0 | 0 | 0 | 0 | 0 | 0 | 0 |  | 0 |  | 0
123 | 53123056 | 53124573 | 50867587 | 1 | 1 | 1 | 3 | 08.3.07.01-0052 | ФСБЦ-2022 доп.4, 08.3.07.01-0052, приказ Минстроя России от 27.12.2022 г. № 1133/пр | Прокат стальной горячекатаный полосовой, марки стали Ст3сп, Ст3пс, размеры 50х5 мм | 1348 | 1009 | т | т | 1000 | 0 | -2052180095 | 0 | 59060.78 | 0 | 0 | 0 | 70310.45 | 0 | 0 | 0 | 0.84 | 1 | 1 | 1 | 2 | 0 | 0 | 1 | 1 | 0 | 0.01 | )*0 | 0 | 2 | 53124595 | 1 | 0 | 88 | 1 | 0 | 0 | 0 | 0 | 0 | 0 | 0 | 703.1045 | 0 | 0 | 0 | 0 | 0 | 1 | 0 | 0 | 0 | 0 | 0 | 0 | 0 |  | 0 | 0 | 0 | 59060.78 | 70310.45 | 0.84 | 0 | 0 | 0 | 0 | 0 | 0 | 0 | 0 |  | 0 |  | 0
123 | 53123056 | 53124573 | 50879063 | 1 | 1 | 1 | 3 | 14.4.02.04-0142 | ФСБЦ-2022, 14.4.02.04-0142, приказ Минстроя России от 18.05.2022 г. № 378/пр | Краска масляная МА-0115, мумия, сурик железный | 1346 | 1009 | кг | кг | 1 | 0 | -280768494 | 0 | 104.64 | 0 | 0 | 0 | 79.88 | 0 | 0 | 0 | 1.31 | 1 | 1 | 1 | 2 | 0 | 0 | 1 | 1 | 0 | 1.7 | )*0 | 0 | 2 | 53124596 | 1 | 0 | 89 | 1 | 0 | 0 | 0 | 0 | 0 | 0 | 0 | 135.796 | 0 | 0 | 0 | 0 | 0 | 1 | 0 | 0 | 0 | 0 | 0 | 0 | 0 |  | 0 | 0 | 0 | 104.64 | 79.88 | 1.31 | 0 | 0 | 0 | 0 | 0 | 0 | 0 | 0 |  | 0 |  | 0
123 | 53123056 | 53124573 | 50789685 | 113 | 1 | 1 | 3 | 421/пр_2020_п.75_пп.а |  | Сметная стоимость вспомогательных ненормируемых материальных ресурсов, не учтенная в сметной норме, 2% | 3277935 | 1013 | % | % | 1 | 0 | 274903907 | 2 | 0 | 0 | 0 | 0 | 0 | 0 | 0 | 0 | 1 | 1 | 1 | 1 | 0 | 0 | 0 | 0 | 0 | 0 | 2 |  | 0 | 2 | 53124597 | 1 | 2048 | 90 | 0 | 0 | 0 | 0 | 0 | 0 | 0 | 0 | 0 | 0 | 0 | 0 | 0 | 0 | 0 | 0 | 0 | 0 | 0 | 0 | 0 | 0 |  | 0 | 0 | 2 | 0 | 0 | 1 | 0 | 0 | 0 | 0 | 0 | 0 | 0 | 0 |  | 0 |  | 0
125 | 53123056 | 53124599 | 50783893 | 113 | 1 | 1 | 1 | 1-100-40 |  | Средний разряд работы 4,0 | 1191 | 1013 | чел.-ч. | чел.-ч. | 1 | 0 | 888410196 | 27.8 | 0 | 0 | 0 | 497.46 | 0 | 0 | 0 | 497.46 | 1 | 1 | 1 | 1 | -2 | 0 | 0 | 0 | 1 | 0 | 27.8 |  | 1 | 2 | 53124612 | 1 | 0 | 91 | 1 | 0 | 0 | 0 | 0 | 0 | 0 | 0 | 0 | 0 | 0 | 13829.388 | 27.8 | 0 | 1 | 0 | 0 | 0 | 13829.388 | 27.8 | 0 | 1 | 13829.39 | 27.8 | 0 | 27.8 | 497.46 | 497.46 | 1 | 13829.39 | 0 | 0 | 0 | 0 | 13829.39 | 13829.39 | 1 |  | 0 |  | 0
125 | 53123056 | 53124599 | 50784064 | 113 | 1 | 1 | 1 | 4-100-00 |  | Затраты труда машинистов | 1191 | 1013 | чел.-ч. | чел.-ч. | 1 | 0 | -1417349443 | 3.16 | 0 | 0 | 0 | 0 | 0 | 0 | 0 | 0 | 1 | 1 | 1 | 1 | -2 | 0 | 0 | 0 | 1 | 0 | 3.16 |  | 2 | 2 | 53124613 | 1 | 0 | 92 | 1 | 0 | 0 | 0 | 0 | 0 | 0 | 0 | 0 | 0 | 0 | 0 | 0 | 0 | 0 | 0 | 0 | 0 | 0 | 0 | 0 | 0 |  | 0 | 0 | 3.16 | 0 | 0 | 1 | 0 | 0 | 0 | 0 | 0 | 0 | 0 | 0 |  | 0 |  | 0
125 | 53123056 | 53124599 | 50907969 | 1 | 1 | 1 | 2 | 91.05.05-015 | ФСЭМ-2022, 91.05.05-015, приказ Минстроя России от 18.05.2022 г. № 378/пр | Краны на автомобильном ходу, грузоподъемность 16 т | 1368 | 1011 | маш.-ч | маш.-ч | 1 | 0 | 940321537 | 2.93 | 0 | 1552.12 | 668.23 | 0 | 0 | 1552.12 | 668.23 | 0 | 1 | 1 | 1 | 1 | -2 | 0 | 0 | 0 | 1 | 0 | 2.93 |  | 1 | 2 | 53124614 | 1 | 0 | 93 | 1 | 0 | 0 | 0 | 0 | 0 | 0 | 0 | 0 | 4547.7116 | 1957.9139 | 0 | 0 | 2.93 | 1 | 0 | 4547.7116 | 1957.9139 | 0 | 0 | 2.93 | 1 |  | 0 | 2.93 | 2.93 | 1552.12 | 1552.12 | 1 | 4547.71 | 1957.91 | 0 | 4547.71 | 1957.91 | 0 | 6505.62 | 1 | 4-100-060 | 6 | чел.-ч. | 1
125 | 53123056 | 53124599 | 50908859 | 1 | 1 | 1 | 2 | 91.14.02-001 | ФСЭМ-2022 доп.7, 91.14.02-001, приказ Минстроя России от 02.08.2023 г. № 551/пр | Автомобили бортовые, грузоподъемность до 5 т | 1368 | 1011 | маш.-ч | маш.-ч | 1 | 0 | 1489071418 | 0.23 | 0 | 583.06 | 597.98 | 0 | 0 | 477.92 | 597.98 | 0 | 1 | 1.22 | 1 | 1 | 2 | 0 | 0 | 0 | 1 | 0 | 0.23 |  | 1 | 2 | 53124615 | 1 | 0 | 94 | 1 | 0 | 0 | 0 | 0 | 0 | 0 | 0 | 0 | 109.9216 | 137.5354 | 0 | 0 | 0.23 | 1 | 0 | 109.9216 | 137.5354 | 0 | 0 | 0.23 | 1 |  | 0 | 0.23 | 0.23 | 583.06 | 477.92 | 1.22 | 109.92 | 137.54 | 0 | 134.1 | 137.54 | 0 | 271.64 | 0 | 4-100-040 | 4 | чел.-ч. | 1
125 | 53123056 | 53124599 | 50909052 | 1 | 1 | 1 | 2 | 91.17.04-233 | ФСЭМ-2022, 91.17.04-233, приказ Минстроя России от 18.05.2022 г. № 378/пр | Аппараты сварочные для ручной дуговой сварки, сварочный ток до 350 А | 1368 | 1011 | маш.-ч | маш.-ч | 1 | 0 | 999462104 | 2.36 | 0 | 29.08 | 0 | 0 | 0 | 29.08 | 0 | 0 | 1 | 1 | 1 | 1 | -2 | 0 | 0 | 0 | 1 | 0 | 2.36 |  | 1 | 2 | 53124616 | 1 | 0 | 95 | 1 | 0 | 0 | 0 | 0 | 0 | 0 | 0 | 0 | 68.6288 | 0 | 0 | 0 | 0 | 1 | 0 | 68.6288 | 0 | 0 | 0 | 0 | 1 |  | 0 | 0 | 2.36 | 29.08 | 29.08 | 1 | 68.63 | 0 | 0 | 68.63 | 0 | 0 | 68.63 | 1 |  | 0 |  | 0
125 | 53123056 | 53124599 | 50857396 | 1 | 1 | 1 | 3 | 01.3.01.06-0050 | ФСБЦ-2022, 01.3.01.06-0050, приказ Минстроя России от 18.05.2022 г. № 378/пр | Смазка универсальная тугоплавкая УТ (консталин жировой) | 1348 | 1009 | т | т | 1000 | 0 | 2035376335 | 0 | 255909.34 | 0 | 0 | 0 | 144581.55 | 0 | 0 | 0 | 1.77 | 1 | 1 | 1 | 2 | 0 | 0 | 1 | 1 | 0 | 0.001 | )*0 | 0 | 2 | 53124617 | 1 | 0 | 96 | 1 | 0 | 0 | 0 | 0 | 0 | 0 | 0 | 144.5815 | 0 | 0 | 0 | 0 | 0 | 1 | 0 | 0 | 0 | 0 | 0 | 0 | 0 |  | 0 | 0 | 0 | 255909.34 | 144581.55 | 1.77 | 0 | 0 | 0 | 0 | 0 | 0 | 0 | 0 |  | 0 |  | 0
125 | 53123056 | 53124599 | 50859872 | 1 | 1 | 1 | 3 | 01.7.11.07-0227 | ФСБЦ-2022, 01.7.11.07-0227, приказ Минстроя России от 18.05.2022 г. № 378/пр | Электроды сварочные для сварки низколегированных и углеродистых сталей УОНИ 13/45, Э42А, диаметр 4-5 мм | 1346 | 1009 | кг | кг | 1 | 0 | 2018633144 | 0 | 146.29 | 0 | 0 | 0 | 155.63 | 0 | 0 | 0 | 0.94 | 1 | 1 | 1 | 2 | 0 | 0 | 1 | 1 | 0 | 3.5 | )*0 | 0 | 2 | 53124618 | 1 | 0 | 97 | 1 | 0 | 0 | 0 | 0 | 0 | 0 | 0 | 544.705 | 0 | 0 | 0 | 0 | 0 | 1 | 0 | 0 | 0 | 0 | 0 | 0 | 0 |  | 0 | 0 | 0 | 146.29 | 155.63 | 0.94 | 0 | 0 | 0 | 0 | 0 | 0 | 0 | 0 |  | 0 |  | 0
125 | 53123056 | 53124599 | 50860650 | 1 | 1 | 1 | 3 | 01.7.15.03-0042 | ФСБЦ-2022, 01.7.15.03-0042, приказ Минстроя России от 18.05.2022 г. № 378/пр | Болты с гайками и шайбами строительные | 1346 | 1009 | кг | кг | 1 | 0 | 847598264 | 0 | 201.17 | 0 | 0 | 0 | 174.93 | 0 | 0 | 0 | 1.15 | 1 | 1 | 1 | 2 | 0 | 0 | 1 | 1 | 0 | 3.03 | )*0 | 0 | 2 | 53124619 | 1 | 0 | 98 | 1 | 0 | 0 | 0 | 0 | 0 | 0 | 0 | 530.0379 | 0 | 0 | 0 | 0 | 0 | 1 | 0 | 0 | 0 | 0 | 0 | 0 | 0 |  | 0 | 0 | 0 | 201.17 | 174.93 | 1.15 | 0 | 0 | 0 | 0 | 0 | 0 | 0 | 0 |  | 0 |  | 0
125 | 53123056 | 53124599 | 50861770 | 1 | 1 | 1 | 3 | 01.7.20.08-0031 | ФСБЦ-2022, 01.7.20.08-0031, приказ Минстроя России от 18.05.2022 г. № 378/пр | Бязь суровая, ширина 1640 мм, поверхностная плотность 125 г/м2 | 1330 | 1005 | 10 м2 | 10 м2 | 10 | 0 | 1153416483 | 0 | 556.5 | 0 | 0 | 0 | 386.46 | 0 | 0 | 0 | 1.44 | 1 | 1 | 1 | 2 | 0 | 0 | 1 | 1 | 0 | 0.1 | )*0 | 0 | 2 | 53124620 | 1 | 0 | 99 | 1 | 0 | 0 | 0 | 0 | 0 | 0 | 0 | 38.646 | 0 | 0 | 0 | 0 | 0 | 1 | 0 | 0 | 0 | 0 | 0 | 0 | 0 |  | 0 | 0 | 0 | 556.5 | 386.46 | 1.44 | 0 | 0 | 0 | 0 | 0 | 0 | 0 | 0 |  | 0 |  | 0
125 | 53123056 | 53124599 | 50867587 | 1 | 1 | 1 | 3 | 08.3.07.01-0052 | ФСБЦ-2022 доп.4, 08.3.07.01-0052, приказ Минстроя России от 27.12.2022 г. № 1133/пр | Прокат стальной горячекатаный полосовой, марки стали Ст3сп, Ст3пс, размеры 50х5 мм | 1348 | 1009 | т | т | 1000 | 0 | -2052180095 | 0 | 59060.78 | 0 | 0 | 0 | 70310.45 | 0 | 0 | 0 | 0.84 | 1 | 1 | 1 | 2 | 0 | 0 | 1 | 1 | 0 | 0.01 | )*0 | 0 | 2 | 53124621 | 1 | 0 | 100 | 1 | 0 | 0 | 0 | 0 | 0 | 0 | 0 | 703.1045 | 0 | 0 | 0 | 0 | 0 | 1 | 0 | 0 | 0 | 0 | 0 | 0 | 0 |  | 0 | 0 | 0 | 59060.78 | 70310.45 | 0.84 | 0 | 0 | 0 | 0 | 0 | 0 | 0 | 0 |  | 0 |  | 0
125 | 53123056 | 53124599 | 50879063 | 1 | 1 | 1 | 3 | 14.4.02.04-0142 | ФСБЦ-2022, 14.4.02.04-0142, приказ Минстроя России от 18.05.2022 г. № 378/пр | Краска масляная МА-0115, мумия, сурик железный | 1346 | 1009 | кг | кг | 1 | 0 | -280768494 | 0 | 104.64 | 0 | 0 | 0 | 79.88 | 0 | 0 | 0 | 1.31 | 1 | 1 | 1 | 2 | 0 | 0 | 1 | 1 | 0 | 1.7 | )*0 | 0 | 2 | 53124622 | 1 | 0 | 101 | 1 | 0 | 0 | 0 | 0 | 0 | 0 | 0 | 135.796 | 0 | 0 | 0 | 0 | 0 | 1 | 0 | 0 | 0 | 0 | 0 | 0 | 0 |  | 0 | 0 | 0 | 104.64 | 79.88 | 1.31 | 0 | 0 | 0 | 0 | 0 | 0 | 0 | 0 |  | 0 |  | 0
125 | 53123056 | 53124599 | 50789685 | 113 | 1 | 1 | 3 | 421/пр_2020_п.75_пп.а |  | Сметная стоимость вспомогательных ненормируемых материальных ресурсов, не учтенная в сметной норме, 2% | 3277935 | 1013 | % | % | 1 | 0 | 274903907 | 2 | 0 | 0 | 0 | 0 | 0 | 0 | 0 | 0 | 1 | 1 | 1 | 1 | 0 | 0 | 0 | 0 | 0 | 0 | 2 |  | 0 | 2 | 53124623 | 1 | 2048 | 102 | 0 | 0 | 0 | 0 | 0 | 0 | 0 | 0 | 0 | 0 | 0 | 0 | 0 | 0 | 0 | 0 | 0 | 0 | 0 | 0 | 0 | 0 |  | 0 | 0 | 2 | 0 | 0 | 1 | 0 | 0 | 0 | 0 | 0 | 0 | 0 | 0 |  | 0 |  | 0
127 | 53123056 | 53124625 | 50783893 | 113 | 1 | 1 | 1 | 1-100-40 |  | Средний разряд работы 4,0 | 1191 | 1013 | чел.-ч. | чел.-ч. | 1 | 0 | 888410196 | 25.8 | 0 | 0 | 0 | 497.46 | 0 | 0 | 0 | 497.46 | 1 | 1 | 1 | 1 | -2 | 0 | 0 | 0 | 1 | 0 | 25.8 |  | 1 | 2 | 53124638 | 1 | 0 | 103 | 1 | 0 | 0 | 0 | 0 | 0 | 0 | 0 | 0 | 0 | 0 | 12834.468 | 25.8 | 0 | 1 | 0 | 0 | 0 | 12834.468 | 25.8 | 0 | 1 | 12834.47 | 25.8 | 0 | 25.8 | 497.46 | 497.46 | 1 | 12834.47 | 0 | 0 | 0 | 0 | 12834.47 | 12834.47 | 1 |  | 0 |  | 0
127 | 53123056 | 53124625 | 50784064 | 113 | 1 | 1 | 1 | 4-100-00 |  | Затраты труда машинистов | 1191 | 1013 | чел.-ч. | чел.-ч. | 1 | 0 | -1417349443 | 3 | 0 | 0 | 0 | 0 | 0 | 0 | 0 | 0 | 1 | 1 | 1 | 1 | -2 | 0 | 0 | 0 | 1 | 0 | 3 |  | 2 | 2 | 53124639 | 1 | 0 | 104 | 1 | 0 | 0 | 0 | 0 | 0 | 0 | 0 | 0 | 0 | 0 | 0 | 0 | 0 | 0 | 0 | 0 | 0 | 0 | 0 | 0 | 0 |  | 0 | 0 | 3 | 0 | 0 | 1 | 0 | 0 | 0 | 0 | 0 | 0 | 0 | 0 |  | 0 |  | 0
127 | 53123056 | 53124625 | 50907969 | 1 | 1 | 1 | 2 | 91.05.05-015 | ФСЭМ-2022, 91.05.05-015, приказ Минстроя России от 18.05.2022 г. № 378/пр | Краны на автомобильном ходу, грузоподъемность 16 т | 1368 | 1011 | маш.-ч | маш.-ч | 1 | 0 | 940321537 | 2.75 | 0 | 1552.12 | 668.23 | 0 | 0 | 1552.12 | 668.23 | 0 | 1 | 1 | 1 | 1 | -2 | 0 | 0 | 0 | 1 | 0 | 2.75 |  | 1 | 2 | 53124640 | 1 | 0 | 105 | 1 | 0 | 0 | 0 | 0 | 0 | 0 | 0 | 0 | 4268.33 | 1837.6325 | 0 | 0 | 2.75 | 1 | 0 | 4268.33 | 1837.6325 | 0 | 0 | 2.75 | 1 |  | 0 | 2.75 | 2.75 | 1552.12 | 1552.12 | 1 | 4268.33 | 1837.63 | 0 | 4268.33 | 1837.63 | 0 | 6105.96 | 1 | 4-100-060 | 6 | чел.-ч. | 1
127 | 53123056 | 53124625 | 50908859 | 1 | 1 | 1 | 2 | 91.14.02-001 | ФСЭМ-2022 доп.7, 91.14.02-001, приказ Минстроя России от 02.08.2023 г. № 551/пр | Автомобили бортовые, грузоподъемность до 5 т | 1368 | 1011 | маш.-ч | маш.-ч | 1 | 0 | 1489071418 | 0.25 | 0 | 583.06 | 597.98 | 0 | 0 | 477.92 | 597.98 | 0 | 1 | 1.22 | 1 | 1 | 2 | 0 | 0 | 0 | 1 | 0 | 0.25 |  | 1 | 2 | 53124641 | 1 | 0 | 106 | 1 | 0 | 0 | 0 | 0 | 0 | 0 | 0 | 0 | 119.48 | 149.495 | 0 | 0 | 0.25 | 1 | 0 | 119.48 | 149.495 | 0 | 0 | 0.25 | 1 |  | 0 | 0.25 | 0.25 | 583.06 | 477.92 | 1.22 | 119.48 | 149.5 | 0 | 145.77 | 149.5 | 0 | 295.27 | 0 | 4-100-040 | 4 | чел.-ч. | 1
127 | 53123056 | 53124625 | 50909052 | 1 | 1 | 1 | 2 | 91.17.04-233 | ФСЭМ-2022, 91.17.04-233, приказ Минстроя России от 18.05.2022 г. № 378/пр | Аппараты сварочные для ручной дуговой сварки, сварочный ток до 350 А | 1368 | 1011 | маш.-ч | маш.-ч | 1 | 0 | 999462104 | 1.56 | 0 | 29.08 | 0 | 0 | 0 | 29.08 | 0 | 0 | 1 | 1 | 1 | 1 | -2 | 0 | 0 | 0 | 1 | 0 | 1.56 |  | 1 | 2 | 53124642 | 1 | 0 | 107 | 1 | 0 | 0 | 0 | 0 | 0 | 0 | 0 | 0 | 45.3648 | 0 | 0 | 0 | 0 | 1 | 0 | 45.3648 | 0 | 0 | 0 | 0 | 1 |  | 0 | 0 | 1.56 | 29.08 | 29.08 | 1 | 45.36 | 0 | 0 | 45.36 | 0 | 0 | 45.36 | 1 |  | 0 |  | 0
127 | 53123056 | 53124625 | 50857396 | 1 | 1 | 1 | 3 | 01.3.01.06-0050 | ФСБЦ-2022, 01.3.01.06-0050, приказ Минстроя России от 18.05.2022 г. № 378/пр | Смазка универсальная тугоплавкая УТ (консталин жировой) | 1348 | 1009 | т | т | 1000 | 0 | 2035376335 | 0 | 255909.34 | 0 | 0 | 0 | 144581.55 | 0 | 0 | 0 | 1.77 | 1 | 1 | 1 | 2 | 0 | 0 | 1 | 1 | 0 | 0.001 | )*0 | 0 | 2 | 53124643 | 1 | 0 | 108 | 1 | 0 | 0 | 0 | 0 | 0 | 0 | 0 | 144.5815 | 0 | 0 | 0 | 0 | 0 | 1 | 0 | 0 | 0 | 0 | 0 | 0 | 0 |  | 0 | 0 | 0 | 255909.34 | 144581.55 | 1.77 | 0 | 0 | 0 | 0 | 0 | 0 | 0 | 0 |  | 0 |  | 0
127 | 53123056 | 53124625 | 50859872 | 1 | 1 | 1 | 3 | 01.7.11.07-0227 | ФСБЦ-2022, 01.7.11.07-0227, приказ Минстроя России от 18.05.2022 г. № 378/пр | Электроды сварочные для сварки низколегированных и углеродистых сталей УОНИ 13/45, Э42А, диаметр 4-5 мм | 1346 | 1009 | кг | кг | 1 | 0 | 2018633144 | 0 | 146.29 | 0 | 0 | 0 | 155.63 | 0 | 0 | 0 | 0.94 | 1 | 1 | 1 | 2 | 0 | 0 | 1 | 1 | 0 | 3.5 | )*0 | 0 | 2 | 53124644 | 1 | 0 | 109 | 1 | 0 | 0 | 0 | 0 | 0 | 0 | 0 | 544.705 | 0 | 0 | 0 | 0 | 0 | 1 | 0 | 0 | 0 | 0 | 0 | 0 | 0 |  | 0 | 0 | 0 | 146.29 | 155.63 | 0.94 | 0 | 0 | 0 | 0 | 0 | 0 | 0 | 0 |  | 0 |  | 0
127 | 53123056 | 53124625 | 50860650 | 1 | 1 | 1 | 3 | 01.7.15.03-0042 | ФСБЦ-2022, 01.7.15.03-0042, приказ Минстроя России от 18.05.2022 г. № 378/пр | Болты с гайками и шайбами строительные | 1346 | 1009 | кг | кг | 1 | 0 | 847598264 | 0 | 201.17 | 0 | 0 | 0 | 174.93 | 0 | 0 | 0 | 1.15 | 1 | 1 | 1 | 2 | 0 | 0 | 1 | 1 | 0 | 3.03 | )*0 | 0 | 2 | 53124645 | 1 | 0 | 110 | 1 | 0 | 0 | 0 | 0 | 0 | 0 | 0 | 530.0379 | 0 | 0 | 0 | 0 | 0 | 1 | 0 | 0 | 0 | 0 | 0 | 0 | 0 |  | 0 | 0 | 0 | 201.17 | 174.93 | 1.15 | 0 | 0 | 0 | 0 | 0 | 0 | 0 | 0 |  | 0 |  | 0
127 | 53123056 | 53124625 | 50861770 | 1 | 1 | 1 | 3 | 01.7.20.08-0031 | ФСБЦ-2022, 01.7.20.08-0031, приказ Минстроя России от 18.05.2022 г. № 378/пр | Бязь суровая, ширина 1640 мм, поверхностная плотность 125 г/м2 | 1330 | 1005 | 10 м2 | 10 м2 | 10 | 0 | 1153416483 | 0 | 556.5 | 0 | 0 | 0 | 386.46 | 0 | 0 | 0 | 1.44 | 1 | 1 | 1 | 2 | 0 | 0 | 1 | 1 | 0 | 0.1 | )*0 | 0 | 2 | 53124646 | 1 | 0 | 111 | 1 | 0 | 0 | 0 | 0 | 0 | 0 | 0 | 38.646 | 0 | 0 | 0 | 0 | 0 | 1 | 0 | 0 | 0 | 0 | 0 | 0 | 0 |  | 0 | 0 | 0 | 556.5 | 386.46 | 1.44 | 0 | 0 | 0 | 0 | 0 | 0 | 0 | 0 |  | 0 |  | 0
127 | 53123056 | 53124625 | 50867587 | 1 | 1 | 1 | 3 | 08.3.07.01-0052 | ФСБЦ-2022 доп.4, 08.3.07.01-0052, приказ Минстроя России от 27.12.2022 г. № 1133/пр | Прокат стальной горячекатаный полосовой, марки стали Ст3сп, Ст3пс, размеры 50х5 мм | 1348 | 1009 | т | т | 1000 | 0 | -2052180095 | 0 | 59060.78 | 0 | 0 | 0 | 70310.45 | 0 | 0 | 0 | 0.84 | 1 | 1 | 1 | 2 | 0 | 0 | 1 | 1 | 0 | 0.01 | )*0 | 0 | 2 | 53124647 | 1 | 0 | 112 | 1 | 0 | 0 | 0 | 0 | 0 | 0 | 0 | 703.1045 | 0 | 0 | 0 | 0 | 0 | 1 | 0 | 0 | 0 | 0 | 0 | 0 | 0 |  | 0 | 0 | 0 | 59060.78 | 70310.45 | 0.84 | 0 | 0 | 0 | 0 | 0 | 0 | 0 | 0 |  | 0 |  | 0
127 | 53123056 | 53124625 | 50879063 | 1 | 1 | 1 | 3 | 14.4.02.04-0142 | ФСБЦ-2022, 14.4.02.04-0142, приказ Минстроя России от 18.05.2022 г. № 378/пр | Краска масляная МА-0115, мумия, сурик железный | 1346 | 1009 | кг | кг | 1 | 0 | -280768494 | 0 | 104.64 | 0 | 0 | 0 | 79.88 | 0 | 0 | 0 | 1.31 | 1 | 1 | 1 | 2 | 0 | 0 | 1 | 1 | 0 | 1.7 | )*0 | 0 | 2 | 53124648 | 1 | 0 | 113 | 1 | 0 | 0 | 0 | 0 | 0 | 0 | 0 | 135.796 | 0 | 0 | 0 | 0 | 0 | 1 | 0 | 0 | 0 | 0 | 0 | 0 | 0 |  | 0 | 0 | 0 | 104.64 | 79.88 | 1.31 | 0 | 0 | 0 | 0 | 0 | 0 | 0 | 0 |  | 0 |  | 0
127 | 53123056 | 53124625 | 50789685 | 113 | 1 | 1 | 3 | 421/пр_2020_п.75_пп.а |  | Сметная стоимость вспомогательных ненормируемых материальных ресурсов, не учтенная в сметной норме, 2% | 3277935 | 1013 | % | % | 1 | 0 | 274903907 | 2 | 0 | 0 | 0 | 0 | 0 | 0 | 0 | 0 | 1 | 1 | 1 | 1 | 0 | 0 | 0 | 0 | 0 | 0 | 2 |  | 0 | 2 | 53124649 | 1 | 2048 | 114 | 0 | 0 | 0 | 0 | 0 | 0 | 0 | 0 | 0 | 0 | 0 | 0 | 0 | 0 | 0 | 0 | 0 | 0 | 0 | 0 | 0 | 0 |  | 0 | 0 | 2 | 0 | 0 | 1 | 0 | 0 | 0 | 0 | 0 | 0 | 0 | 0 |  | 0 |  | 0
129 | 53123056 | 53124651 | 50783893 | 113 | 1 | 1 | 1 | 1-100-40 |  | Средний разряд работы 4,0 | 1191 | 1013 | чел.-ч. | чел.-ч. | 1 | 0 | 888410196 | 35 | 0 | 0 | 0 | 497.46 | 0 | 0 | 0 | 497.46 | 1 | 1 | 1 | 1 | -2 | 0 | 0 | 0 | 1 | 0 | 35 |  | 1 | 2 | 53124664 | 1 | 0 | 115 | 1 | 0 | 0 | 0 | 0 | 0 | 0 | 0 | 0 | 0 | 0 | 17411.1 | 35 | 0 | 1 | 0 | 0 | 0 | 17411.1 | 35 | 0 | 1 | 17411.1 | 35 | 0 | 35 | 497.46 | 497.46 | 1 | 17411.1 | 0 | 0 | 0 | 0 | 17411.1 | 17411.1 | 1 |  | 0 |  | 0
129 | 53123056 | 53124651 | 50784064 | 113 | 1 | 1 | 1 | 4-100-00 |  | Затраты труда машинистов | 1191 | 1013 | чел.-ч. | чел.-ч. | 1 | 0 | -1417349443 | 4.33 | 0 | 0 | 0 | 0 | 0 | 0 | 0 | 0 | 1 | 1 | 1 | 1 | -2 | 0 | 0 | 0 | 1 | 0 | 4.33 |  | 2 | 2 | 53124665 | 1 | 0 | 116 | 1 | 0 | 0 | 0 | 0 | 0 | 0 | 0 | 0 | 0 | 0 | 0 | 0 | 0 | 0 | 0 | 0 | 0 | 0 | 0 | 0 | 0 |  | 0 | 0 | 4.33 | 0 | 0 | 1 | 0 | 0 | 0 | 0 | 0 | 0 | 0 | 0 |  | 0 |  | 0
129 | 53123056 | 53124651 | 50907969 | 1 | 1 | 1 | 2 | 91.05.05-015 | ФСЭМ-2022, 91.05.05-015, приказ Минстроя России от 18.05.2022 г. № 378/пр | Краны на автомобильном ходу, грузоподъемность 16 т | 1368 | 1011 | маш.-ч | маш.-ч | 1 | 0 | 940321537 | 4.04 | 0 | 1552.12 | 668.23 | 0 | 0 | 1552.12 | 668.23 | 0 | 1 | 1 | 1 | 1 | -2 | 0 | 0 | 0 | 1 | 0 | 4.04 |  | 1 | 2 | 53124666 | 1 | 0 | 117 | 1 | 0 | 0 | 0 | 0 | 0 | 0 | 0 | 0 | 6270.5648 | 2699.6492 | 0 | 0 | 4.04 | 1 | 0 | 6270.5648 | 2699.6492 | 0 | 0 | 4.04 | 1 |  | 0 | 4.04 | 4.04 | 1552.12 | 1552.12 | 1 | 6270.56 | 2699.65 | 0 | 6270.56 | 2699.65 | 0 | 8970.21 | 1 | 4-100-060 | 6 | чел.-ч. | 1
129 | 53123056 | 53124651 | 50908859 | 1 | 1 | 1 | 2 | 91.14.02-001 | ФСЭМ-2022 доп.7, 91.14.02-001, приказ Минстроя России от 02.08.2023 г. № 551/пр | Автомобили бортовые, грузоподъемность до 5 т | 1368 | 1011 | маш.-ч | маш.-ч | 1 | 0 | 1489071418 | 0.29 | 0 | 583.06 | 597.98 | 0 | 0 | 477.92 | 597.98 | 0 | 1 | 1.22 | 1 | 1 | 2 | 0 | 0 | 0 | 1 | 0 | 0.29 |  | 1 | 2 | 53124667 | 1 | 0 | 118 | 1 | 0 | 0 | 0 | 0 | 0 | 0 | 0 | 0 | 138.5968 | 173.4142 | 0 | 0 | 0.29 | 1 | 0 | 138.5968 | 173.4142 | 0 | 0 | 0.29 | 1 |  | 0 | 0.29 | 0.29 | 583.06 | 477.92 | 1.22 | 138.6 | 173.41 | 0 | 169.09 | 173.41 | 0 | 342.5 | 0 | 4-100-040 | 4 | чел.-ч. | 1
129 | 53123056 | 53124651 | 50909052 | 1 | 1 | 1 | 2 | 91.17.04-233 | ФСЭМ-2022, 91.17.04-233, приказ Минстроя России от 18.05.2022 г. № 378/пр | Аппараты сварочные для ручной дуговой сварки, сварочный ток до 350 А | 1368 | 1011 | маш.-ч | маш.-ч | 1 | 0 | 999462104 | 2.96 | 0 | 29.08 | 0 | 0 | 0 | 29.08 | 0 | 0 | 1 | 1 | 1 | 1 | -2 | 0 | 0 | 0 | 1 | 0 | 2.96 |  | 1 | 2 | 53124668 | 1 | 0 | 119 | 1 | 0 | 0 | 0 | 0 | 0 | 0 | 0 | 0 | 86.0768 | 0 | 0 | 0 | 0 | 1 | 0 | 86.0768 | 0 | 0 | 0 | 0 | 1 |  | 0 | 0 | 2.96 | 29.08 | 29.08 | 1 | 86.08 | 0 | 0 | 86.08 | 0 | 0 | 86.08 | 1 |  | 0 |  | 0
129 | 53123056 | 53124651 | 50857396 | 1 | 1 | 1 | 3 | 01.3.01.06-0050 | ФСБЦ-2022, 01.3.01.06-0050, приказ Минстроя России от 18.05.2022 г. № 378/пр | Смазка универсальная тугоплавкая УТ (консталин жировой) | 1348 | 1009 | т | т | 1000 | 0 | 2035376335 | 0 | 255909.34 | 0 | 0 | 0 | 144581.55 | 0 | 0 | 0 | 1.77 | 1 | 1 | 1 | 2 | 0 | 0 | 1 | 1 | 0 | 0.001 | )*0 | 0 | 2 | 53124669 | 1 | 0 | 120 | 1 | 0 | 0 | 0 | 0 | 0 | 0 | 0 | 144.5815 | 0 | 0 | 0 | 0 | 0 | 1 | 0 | 0 | 0 | 0 | 0 | 0 | 0 |  | 0 | 0 | 0 | 255909.34 | 144581.55 | 1.77 | 0 | 0 | 0 | 0 | 0 | 0 | 0 | 0 |  | 0 |  | 0
129 | 53123056 | 53124651 | 50859872 | 1 | 1 | 1 | 3 | 01.7.11.07-0227 | ФСБЦ-2022, 01.7.11.07-0227, приказ Минстроя России от 18.05.2022 г. № 378/пр | Электроды сварочные для сварки низколегированных и углеродистых сталей УОНИ 13/45, Э42А, диаметр 4-5 мм | 1346 | 1009 | кг | кг | 1 | 0 | 2018633144 | 0 | 146.29 | 0 | 0 | 0 | 155.63 | 0 | 0 | 0 | 0.94 | 1 | 1 | 1 | 2 | 0 | 0 | 1 | 1 | 0 | 3.5 | )*0 | 0 | 2 | 53124670 | 1 | 0 | 121 | 1 | 0 | 0 | 0 | 0 | 0 | 0 | 0 | 544.705 | 0 | 0 | 0 | 0 | 0 | 1 | 0 | 0 | 0 | 0 | 0 | 0 | 0 |  | 0 | 0 | 0 | 146.29 | 155.63 | 0.94 | 0 | 0 | 0 | 0 | 0 | 0 | 0 | 0 |  | 0 |  | 0
129 | 53123056 | 53124651 | 50860650 | 1 | 1 | 1 | 3 | 01.7.15.03-0042 | ФСБЦ-2022, 01.7.15.03-0042, приказ Минстроя России от 18.05.2022 г. № 378/пр | Болты с гайками и шайбами строительные | 1346 | 1009 | кг | кг | 1 | 0 | 847598264 | 0 | 201.17 | 0 | 0 | 0 | 174.93 | 0 | 0 | 0 | 1.15 | 1 | 1 | 1 | 2 | 0 | 0 | 1 | 1 | 0 | 3.03 | )*0 | 0 | 2 | 53124671 | 1 | 0 | 122 | 1 | 0 | 0 | 0 | 0 | 0 | 0 | 0 | 530.0379 | 0 | 0 | 0 | 0 | 0 | 1 | 0 | 0 | 0 | 0 | 0 | 0 | 0 |  | 0 | 0 | 0 | 201.17 | 174.93 | 1.15 | 0 | 0 | 0 | 0 | 0 | 0 | 0 | 0 |  | 0 |  | 0
129 | 53123056 | 53124651 | 50861770 | 1 | 1 | 1 | 3 | 01.7.20.08-0031 | ФСБЦ-2022, 01.7.20.08-0031, приказ Минстроя России от 18.05.2022 г. № 378/пр | Бязь суровая, ширина 1640 мм, поверхностная плотность 125 г/м2 | 1330 | 1005 | 10 м2 | 10 м2 | 10 | 0 | 1153416483 | 0 | 556.5 | 0 | 0 | 0 | 386.46 | 0 | 0 | 0 | 1.44 | 1 | 1 | 1 | 2 | 0 | 0 | 1 | 1 | 0 | 0.1 | )*0 | 0 | 2 | 53124672 | 1 | 0 | 123 | 1 | 0 | 0 | 0 | 0 | 0 | 0 | 0 | 38.646 | 0 | 0 | 0 | 0 | 0 | 1 | 0 | 0 | 0 | 0 | 0 | 0 | 0 |  | 0 | 0 | 0 | 556.5 | 386.46 | 1.44 | 0 | 0 | 0 | 0 | 0 | 0 | 0 | 0 |  | 0 |  | 0
129 | 53123056 | 53124651 | 50867587 | 1 | 1 | 1 | 3 | 08.3.07.01-0052 | ФСБЦ-2022 доп.4, 08.3.07.01-0052, приказ Минстроя России от 27.12.2022 г. № 1133/пр | Прокат стальной горячекатаный полосовой, марки стали Ст3сп, Ст3пс, размеры 50х5 мм | 1348 | 1009 | т | т | 1000 | 0 | -2052180095 | 0 | 59060.78 | 0 | 0 | 0 | 70310.45 | 0 | 0 | 0 | 0.84 | 1 | 1 | 1 | 2 | 0 | 0 | 1 | 1 | 0 | 0.01 | )*0 | 0 | 2 | 53124673 | 1 | 0 | 124 | 1 | 0 | 0 | 0 | 0 | 0 | 0 | 0 | 703.1045 | 0 | 0 | 0 | 0 | 0 | 1 | 0 | 0 | 0 | 0 | 0 | 0 | 0 |  | 0 | 0 | 0 | 59060.78 | 70310.45 | 0.84 | 0 | 0 | 0 | 0 | 0 | 0 | 0 | 0 |  | 0 |  | 0
129 | 53123056 | 53124651 | 50879063 | 1 | 1 | 1 | 3 | 14.4.02.04-0142 | ФСБЦ-2022, 14.4.02.04-0142, приказ Минстроя России от 18.05.2022 г. № 378/пр | Краска масляная МА-0115, мумия, сурик железный | 1346 | 1009 | кг | кг | 1 | 0 | -280768494 | 0 | 104.64 | 0 | 0 | 0 | 79.88 | 0 | 0 | 0 | 1.31 | 1 | 1 | 1 | 2 | 0 | 0 | 1 | 1 | 0 | 1.7 | )*0 | 0 | 2 | 53124674 | 1 | 0 | 125 | 1 | 0 | 0 | 0 | 0 | 0 | 0 | 0 | 135.796 | 0 | 0 | 0 | 0 | 0 | 1 | 0 | 0 | 0 | 0 | 0 | 0 | 0 |  | 0 | 0 | 0 | 104.64 | 79.88 | 1.31 | 0 | 0 | 0 | 0 | 0 | 0 | 0 | 0 |  | 0 |  | 0
129 | 53123056 | 53124651 | 50789685 | 113 | 1 | 1 | 3 | 421/пр_2020_п.75_пп.а |  | Сметная стоимость вспомогательных ненормируемых материальных ресурсов, не учтенная в сметной норме, 2% | 3277935 | 1013 | % | % | 1 | 0 | 274903907 | 2 | 0 | 0 | 0 | 0 | 0 | 0 | 0 | 0 | 1 | 1 | 1 | 1 | 0 | 0 | 0 | 0 | 0 | 0 | 2 |  | 0 | 2 | 53124675 | 1 | 2048 | 126 | 0 | 0 | 0 | 0 | 0 | 0 | 0 | 0 | 0 | 0 | 0 | 0 | 0 | 0 | 0 | 0 | 0 | 0 | 0 | 0 | 0 | 0 |  | 0 | 0 | 2 | 0 | 0 | 1 | 0 | 0 | 0 | 0 | 0 | 0 | 0 | 0 |  | 0 |  | 0
166 | 53123056 | 53124677 | 50783893 | 113 | 1 | 1 | 1 | 1-100-40 |  | Средний разряд работы 4,0 | 1191 | 1013 | чел.-ч. | чел.-ч. | 1 | 0 | 888410196 | 22.33 | 0 | 0 | 0 | 497.46 | 0 | 0 | 0 | 497.46 | 1 | 1 | 1 | 1 | -2 | 0 | 0 | 1 | 1 | 0 | 31.9 | )*0,7 | 1 | 2 | 53124691 | 1 | 0 | 127 | 1 | 0 | 0 | 0 | 0 | 0 | 0 | 0 | 0 | 0 | 0 | 15868.974 | 31.9 | 0 | 1 | 0 | 0 | 0 | 11108.2818 | 22.33 | 0 | 1 | 15868.97 | 22.33 | 0 | 22.33 | 497.46 | 497.46 | 1 | 11108.279 | 0 | 0 | 0 | 0 | 11108.28 | 11108.28 | 1 |  | 0 |  | 0
166 | 53123056 | 53124677 | 50784064 | 113 | 1 | 1 | 1 | 4-100-00 |  | Затраты труда машинистов | 1191 | 1013 | чел.-ч. | чел.-ч. | 1 | 0 | -1417349443 | 5.719 | 0 | 0 | 0 | 0 | 0 | 0 | 0 | 0 | 1 | 1 | 1 | 1 | -2 | 0 | 0 | 1 | 1 | 0 | 8.17 | )*0,7 | 2 | 2 | 53124692 | 1 | 0 | 128 | 1 | 0 | 0 | 0 | 0 | 0 | 0 | 0 | 0 | 0 | 0 | 0 | 0 | 0 | 0 | 0 | 0 | 0 | 0 | 0 | 0 | 0 |  | 0 | 0 | 5.719 | 0 | 0 | 1 | 0 | 0 | 0 | 0 | 0 | 0 | 0 | 0 |  | 0 |  | 0
166 | 53123056 | 53124677 | 50907969 | 1 | 1 | 1 | 2 | 91.05.05-015 | ФСЭМ-2022, 91.05.05-015, приказ Минстроя России от 18.05.2022 г. № 378/пр | Краны на автомобильном ходу, грузоподъемность 16 т | 1368 | 1011 | маш.-ч | маш.-ч | 1 | 0 | 940321537 | 2.366 | 0 | 1552.12 | 668.23 | 0 | 0 | 1552.12 | 668.23 | 0 | 1 | 1 | 1 | 1 | -2 | 0 | 0 | 1 | 1 | 0 | 3.38 | )*0,7 | 1 | 2 | 53124693 | 1 | 0 | 129 | 1 | 0 | 0 | 0 | 0 | 0 | 0 | 0 | 0 | 5246.1656 | 2258.6174 | 0 | 0 | 3.38 | 1 | 0 | 3672.3159 | 1581.0322 | 0 | 0 | 2.366 | 1 |  | 0 | 2.366 | 2.366 | 1552.12 | 1552.12 | 1 | 3672.319 | 1581.034 | 0 | 3672.32 | 1581.03 | 0 | 5253.35 | 1 | 4-100-060 | 6 | чел.-ч. | 1
166 | 53123056 | 53124677 | 50908149 | 1 | 1 | 1 | 2 | 91.06.06-042 | ФСЭМ-2022, 91.06.06-042, приказ Минстроя России от 18.05.2022 г. № 378/пр | Подъемники гидравлические, высота подъема 10 м | 1368 | 1011 | маш.-ч | маш.-ч | 1 | 0 | 170113517 | 3.087 | 0 | 130.19 | 597.98 | 0 | 0 | 104.99 | 597.98 | 0 | 1 | 1.24 | 1 | 1 | 2 | 0 | 0 | 1 | 1 | 0 | 4.41 | )*0,7 | 1 | 2 | 53124694 | 1 | 0 | 130 | 1 | 0 | 0 | 0 | 0 | 0 | 0 | 0 | 0 | 463.0059 | 2637.0918 | 0 | 0 | 4.41 | 1 | 0 | 324.1041 | 1845.9643 | 0 | 0 | 3.087 | 1 |  | 0 | 3.087 | 3.087 | 130.19 | 104.99 | 1.24 | 324.107 | 1845.963 | 0 | 401.9 | 1845.96 | 0 | 2247.86 | 0 | 4-100-040 | 4 | чел.-ч. | 1
166 | 53123056 | 53124677 | 50908859 | 1 | 1 | 1 | 2 | 91.14.02-001 | ФСЭМ-2022 доп.7, 91.14.02-001, приказ Минстроя России от 02.08.2023 г. № 551/пр | Автомобили бортовые, грузоподъемность до 5 т | 1368 | 1011 | маш.-ч | маш.-ч | 1 | 0 | 1489071418 | 0.266 | 0 | 583.06 | 597.98 | 0 | 0 | 477.92 | 597.98 | 0 | 1 | 1.22 | 1 | 1 | 2 | 0 | 0 | 1 | 1 | 0 | 0.38 | )*0,7 | 1 | 2 | 53124695 | 1 | 0 | 131 | 1 | 0 | 0 | 0 | 0 | 0 | 0 | 0 | 0 | 181.6096 | 227.2324 | 0 | 0 | 0.38 | 1 | 0 | 127.1267 | 159.0627 | 0 | 0 | 0.266 | 1 |  | 0 | 0.266 | 0.266 | 583.06 | 477.92 | 1.22 | 127.127 | 159.061 | 0 | 155.09 | 159.06 | 0 | 314.15 | 0 | 4-100-040 | 4 | чел.-ч. | 1
166 | 53123056 | 53124677 | 50909052 | 1 | 1 | 1 | 2 | 91.17.04-233 | ФСЭМ-2022, 91.17.04-233, приказ Минстроя России от 18.05.2022 г. № 378/пр | Аппараты сварочные для ручной дуговой сварки, сварочный ток до 350 А | 1368 | 1011 | маш.-ч | маш.-ч | 1 | 0 | 999462104 | 1.232 | 0 | 29.08 | 0 | 0 | 0 | 29.08 | 0 | 0 | 1 | 1 | 1 | 1 | -2 | 0 | 0 | 1 | 1 | 0 | 1.76 | )*0,7 | 1 | 2 | 53124696 | 1 | 0 | 132 | 1 | 0 | 0 | 0 | 0 | 0 | 0 | 0 | 0 | 51.1808 | 0 | 0 | 0 | 0 | 1 | 0 | 35.8266 | 0 | 0 | 0 | 0 | 1 |  | 0 | 0 | 1.232 | 29.08 | 29.08 | 1 | 35.826 | 0 | 0 | 35.83 | 0 | 0 | 35.83 | 1 |  | 0 |  | 0
166 | 53123056 | 53124677 | 50857396 | 1 | 1 | 1 | 3 | 01.3.01.06-0050 | ФСБЦ-2022, 01.3.01.06-0050, приказ Минстроя России от 18.05.2022 г. № 378/пр | Смазка универсальная тугоплавкая УТ (консталин жировой) | 1348 | 1009 | т | т | 1000 | 0 | 2035376335 | 0 | 255909.34 | 0 | 0 | 0 | 144581.55 | 0 | 0 | 0 | 1.77 | 1 | 1 | 1 | 2 | 0 | 0 | 1 | 1 | 0 | 0.002 | )*0 | 0 | 2 | 53124697 | 1 | 0 | 133 | 1 | 0 | 0 | 0 | 0 | 0 | 0 | 0 | 289.1631 | 0 | 0 | 0 | 0 | 0 | 1 | 0 | 0 | 0 | 0 | 0 | 0 | 0 |  | 0 | 0 | 0 | 255909.34 | 144581.55 | 1.77 | 0 | 0 | 0 | 0 | 0 | 0 | 0 | 0 |  | 0 |  | 0
166 | 53123056 | 53124677 | 50859872 | 1 | 1 | 1 | 3 | 01.7.11.07-0227 | ФСБЦ-2022, 01.7.11.07-0227, приказ Минстроя России от 18.05.2022 г. № 378/пр | Электроды сварочные для сварки низколегированных и углеродистых сталей УОНИ 13/45, Э42А, диаметр 4-5 мм | 1346 | 1009 | кг | кг | 1 | 0 | 2018633144 | 0 | 146.29 | 0 | 0 | 0 | 155.63 | 0 | 0 | 0 | 0.94 | 1 | 1 | 1 | 2 | 0 | 0 | 1 | 1 | 0 | 4.9 | )*0 | 0 | 2 | 53124698 | 1 | 0 | 134 | 1 | 0 | 0 | 0 | 0 | 0 | 0 | 0 | 762.587 | 0 | 0 | 0 | 0 | 0 | 1 | 0 | 0 | 0 | 0 | 0 | 0 | 0 |  | 0 | 0 | 0 | 146.29 | 155.63 | 0.94 | 0 | 0 | 0 | 0 | 0 | 0 | 0 | 0 |  | 0 |  | 0
166 | 53123056 | 53124677 | 50860650 | 1 | 1 | 1 | 3 | 01.7.15.03-0042 | ФСБЦ-2022, 01.7.15.03-0042, приказ Минстроя России от 18.05.2022 г. № 378/пр | Болты с гайками и шайбами строительные | 1346 | 1009 | кг | кг | 1 | 0 | 847598264 | 0 | 201.17 | 0 | 0 | 0 | 174.93 | 0 | 0 | 0 | 1.15 | 1 | 1 | 1 | 2 | 0 | 0 | 1 | 1 | 0 | 10.2 | )*0 | 0 | 2 | 53124699 | 1 | 0 | 135 | 1 | 0 | 0 | 0 | 0 | 0 | 0 | 0 | 1784.286 | 0 | 0 | 0 | 0 | 0 | 1 | 0 | 0 | 0 | 0 | 0 | 0 | 0 |  | 0 | 0 | 0 | 201.17 | 174.93 | 1.15 | 0 | 0 | 0 | 0 | 0 | 0 | 0 | 0 |  | 0 |  | 0
166 | 53123056 | 53124677 | 50861770 | 1 | 1 | 1 | 3 | 01.7.20.08-0031 | ФСБЦ-2022, 01.7.20.08-0031, приказ Минстроя России от 18.05.2022 г. № 378/пр | Бязь суровая, ширина 1640 мм, поверхностная плотность 125 г/м2 | 1330 | 1005 | 10 м2 | 10 м2 | 10 | 0 | 1153416483 | 0 | 556.5 | 0 | 0 | 0 | 386.46 | 0 | 0 | 0 | 1.44 | 1 | 1 | 1 | 2 | 0 | 0 | 1 | 1 | 0 | 0.14 | )*0 | 0 | 2 | 53124700 | 1 | 0 | 136 | 1 | 0 | 0 | 0 | 0 | 0 | 0 | 0 | 54.1044 | 0 | 0 | 0 | 0 | 0 | 1 | 0 | 0 | 0 | 0 | 0 | 0 | 0 |  | 0 | 0 | 0 | 556.5 | 386.46 | 1.44 | 0 | 0 | 0 | 0 | 0 | 0 | 0 | 0 |  | 0 |  | 0
166 | 53123056 | 53124677 | 50867587 | 1 | 1 | 1 | 3 | 08.3.07.01-0052 | ФСБЦ-2022 доп.4, 08.3.07.01-0052, приказ Минстроя России от 27.12.2022 г. № 1133/пр | Прокат стальной горячекатаный полосовой, марки стали Ст3сп, Ст3пс, размеры 50х5 мм | 1348 | 1009 | т | т | 1000 | 0 | -2052180095 | 0 | 59060.78 | 0 | 0 | 0 | 70310.45 | 0 | 0 | 0 | 0.84 | 1 | 1 | 1 | 2 | 0 | 0 | 1 | 1 | 0 | 0.011 | )*0 | 0 | 2 | 53124701 | 1 | 0 | 137 | 1 | 0 | 0 | 0 | 0 | 0 | 0 | 0 | 773.4149 | 0 | 0 | 0 | 0 | 0 | 1 | 0 | 0 | 0 | 0 | 0 | 0 | 0 |  | 0 | 0 | 0 | 59060.78 | 70310.45 | 0.84 | 0 | 0 | 0 | 0 | 0 | 0 | 0 | 0 |  | 0 |  | 0
166 | 53123056 | 53124677 | 50879063 | 1 | 1 | 1 | 3 | 14.4.02.04-0142 | ФСБЦ-2022, 14.4.02.04-0142, приказ Минстроя России от 18.05.2022 г. № 378/пр | Краска масляная МА-0115, мумия, сурик железный | 1346 | 1009 | кг | кг | 1 | 0 | -280768494 | 0 | 104.64 | 0 | 0 | 0 | 79.88 | 0 | 0 | 0 | 1.31 | 1 | 1 | 1 | 2 | 0 | 0 | 1 | 1 | 0 | 1.9 | )*0 | 0 | 2 | 53124702 | 1 | 0 | 138 | 1 | 0 | 0 | 0 | 0 | 0 | 0 | 0 | 151.772 | 0 | 0 | 0 | 0 | 0 | 1 | 0 | 0 | 0 | 0 | 0 | 0 | 0 |  | 0 | 0 | 0 | 104.64 | 79.88 | 1.31 | 0 | 0 | 0 | 0 | 0 | 0 | 0 | 0 |  | 0 |  | 0
166 | 53123056 | 53124677 | 50789685 | 113 | 1 | 1 | 3 | 421/пр_2020_п.75_пп.а |  | Сметная стоимость вспомогательных ненормируемых материальных ресурсов, не учтенная в сметной норме, 2% | 3277935 | 1013 | % | % | 1 | 0 | 274903907 | 2 | 0 | 0 | 0 | 0 | 0 | 0 | 0 | 0 | 1 | 1 | 1 | 1 | 0 | 0 | 0 | 0 | 0 | 0 | 2 |  | 0 | 2 | 53124703 | 1 | 2048 | 139 | 0 | 0 | 0 | 0 | 0 | 0 | 0 | 0 | 0 | 0 | 0 | 0 | 0 | 0 | 0 | 0 | 0 | 0 | 0 | 0 | 0 | 0 |  | 0 | 0 | 2 | 0 | 0 | 1 | 0 | 0 | 0 | 0 | 0 | 0 | 0 | 0 |  | 0 |  | 0
168 | 53123056 | 53124705 | 50783893 | 113 | 1 | 1 | 1 | 1-100-40 |  | Средний разряд работы 4,0 | 1191 | 1013 | чел.-ч. | чел.-ч. | 1 | 0 | 888410196 | 30.31 | 0 | 0 | 0 | 497.46 | 0 | 0 | 0 | 497.46 | 1 | 1 | 1 | 1 | -2 | 0 | 0 | 1 | 1 | 0 | 43.3 | )*0,7 | 1 | 2 | 53124719 | 1 | 0 | 140 | 1 | 0 | 0 | 0 | 0 | 0 | 0 | 0 | 0 | 0 | 0 | 21540.018 | 43.3 | 0 | 1 | 0 | 0 | 0 | 15078.0126 | 30.31 | 0 | 1 | 21540.02 | 30.31 | 0 | 30.31 | 497.46 | 497.46 | 1 | 15078.014 | 0 | 0 | 0 | 0 | 15078.01 | 15078.01 | 1 |  | 0 |  | 0
168 | 53123056 | 53124705 | 50784064 | 113 | 1 | 1 | 1 | 4-100-00 |  | Затраты труда машинистов | 1191 | 1013 | чел.-ч. | чел.-ч. | 1 | 0 | -1417349443 | 7.987 | 0 | 0 | 0 | 0 | 0 | 0 | 0 | 0 | 1 | 1 | 1 | 1 | -2 | 0 | 0 | 1 | 1 | 0 | 11.41 | )*0,7 | 2 | 2 | 53124720 | 1 | 0 | 141 | 1 | 0 | 0 | 0 | 0 | 0 | 0 | 0 | 0 | 0 | 0 | 0 | 0 | 0 | 0 | 0 | 0 | 0 | 0 | 0 | 0 | 0 |  | 0 | 0 | 7.987 | 0 | 0 | 1 | 0 | 0 | 0 | 0 | 0 | 0 | 0 | 0 |  | 0 |  | 0
168 | 53123056 | 53124705 | 50907969 | 1 | 1 | 1 | 2 | 91.05.05-015 | ФСЭМ-2022, 91.05.05-015, приказ Минстроя России от 18.05.2022 г. № 378/пр | Краны на автомобильном ходу, грузоподъемность 16 т | 1368 | 1011 | маш.-ч | маш.-ч | 1 | 0 | 940321537 | 3.5 | 0 | 1552.12 | 668.23 | 0 | 0 | 1552.12 | 668.23 | 0 | 1 | 1 | 1 | 1 | -2 | 0 | 0 | 1 | 1 | 0 | 5 | )*0,7 | 1 | 2 | 53124721 | 1 | 0 | 142 | 1 | 0 | 0 | 0 | 0 | 0 | 0 | 0 | 0 | 7760.6 | 3341.15 | 0 | 0 | 5 | 1 | 0 | 5432.42 | 2338.805 | 0 | 0 | 3.5 | 1 |  | 0 | 3.5 | 3.5 | 1552.12 | 1552.12 | 1 | 5432.42 | 2338.805 | 0 | 5432.42 | 2338.81 | 0 | 7771.23 | 1 | 4-100-060 | 6 | чел.-ч. | 1
168 | 53123056 | 53124705 | 50908149 | 1 | 1 | 1 | 2 | 91.06.06-042 | ФСЭМ-2022, 91.06.06-042, приказ Минстроя России от 18.05.2022 г. № 378/пр | Подъемники гидравлические, высота подъема 10 м | 1368 | 1011 | маш.-ч | маш.-ч | 1 | 0 | 170113517 | 4.081 | 0 | 130.19 | 597.98 | 0 | 0 | 104.99 | 597.98 | 0 | 1 | 1.24 | 1 | 1 | 2 | 0 | 0 | 1 | 1 | 0 | 5.83 | )*0,7 | 1 | 2 | 53124722 | 1 | 0 | 143 | 1 | 0 | 0 | 0 | 0 | 0 | 0 | 0 | 0 | 612.0917 | 3486.2234 | 0 | 0 | 5.83 | 1 | 0 | 428.4642 | 2440.3564 | 0 | 0 | 4.081 | 1 |  | 0 | 4.081 | 4.081 | 130.19 | 104.99 | 1.24 | 428.463 | 2440.354 | 0 | 531.31 | 2440.36 | 0 | 2971.67 | 0 | 4-100-040 | 4 | чел.-ч. | 1
168 | 53123056 | 53124705 | 50908859 | 1 | 1 | 1 | 2 | 91.14.02-001 | ФСЭМ-2022 доп.7, 91.14.02-001, приказ Минстроя России от 02.08.2023 г. № 551/пр | Автомобили бортовые, грузоподъемность до 5 т | 1368 | 1011 | маш.-ч | маш.-ч | 1 | 0 | 1489071418 | 0.406 | 0 | 583.06 | 597.98 | 0 | 0 | 477.92 | 597.98 | 0 | 1 | 1.22 | 1 | 1 | 2 | 0 | 0 | 1 | 1 | 0 | 0.58 | )*0,7 | 1 | 2 | 53124723 | 1 | 0 | 144 | 1 | 0 | 0 | 0 | 0 | 0 | 0 | 0 | 0 | 277.1936 | 346.8284 | 0 | 0 | 0.58 | 1 | 0 | 194.0355 | 242.7799 | 0 | 0 | 0.406 | 1 |  | 0 | 0.406 | 0.406 | 583.06 | 477.92 | 1.22 | 194.033 | 242.781 | 0 | 236.72 | 242.78 | 0 | 479.5 | 0 | 4-100-040 | 4 | чел.-ч. | 1
168 | 53123056 | 53124705 | 50909052 | 1 | 1 | 1 | 2 | 91.17.04-233 | ФСЭМ-2022, 91.17.04-233, приказ Минстроя России от 18.05.2022 г. № 378/пр | Аппараты сварочные для ручной дуговой сварки, сварочный ток до 350 А | 1368 | 1011 | маш.-ч | маш.-ч | 1 | 0 | 999462104 | 2.562 | 0 | 29.08 | 0 | 0 | 0 | 29.08 | 0 | 0 | 1 | 1 | 1 | 1 | -2 | 0 | 0 | 1 | 1 | 0 | 3.66 | )*0,7 | 1 | 2 | 53124724 | 1 | 0 | 145 | 1 | 0 | 0 | 0 | 0 | 0 | 0 | 0 | 0 | 106.4328 | 0 | 0 | 0 | 0 | 1 | 0 | 74.503 | 0 | 0 | 0 | 0 | 1 |  | 0 | 0 | 2.562 | 29.08 | 29.08 | 1 | 74.501 | 0 | 0 | 74.5 | 0 | 0 | 74.5 | 1 |  | 0 |  | 0
168 | 53123056 | 53124705 | 50857396 | 1 | 1 | 1 | 3 | 01.3.01.06-0050 | ФСБЦ-2022, 01.3.01.06-0050, приказ Минстроя России от 18.05.2022 г. № 378/пр | Смазка универсальная тугоплавкая УТ (консталин жировой) | 1348 | 1009 | т | т | 1000 | 0 | 2035376335 | 0 | 255909.34 | 0 | 0 | 0 | 144581.55 | 0 | 0 | 0 | 1.77 | 1 | 1 | 1 | 2 | 0 | 0 | 1 | 1 | 0 | 0.002 | )*0 | 0 | 2 | 53124725 | 1 | 0 | 146 | 1 | 0 | 0 | 0 | 0 | 0 | 0 | 0 | 289.1631 | 0 | 0 | 0 | 0 | 0 | 1 | 0 | 0 | 0 | 0 | 0 | 0 | 0 |  | 0 | 0 | 0 | 255909.34 | 144581.55 | 1.77 | 0 | 0 | 0 | 0 | 0 | 0 | 0 | 0 |  | 0 |  | 0
168 | 53123056 | 53124705 | 50859872 | 1 | 1 | 1 | 3 | 01.7.11.07-0227 | ФСБЦ-2022, 01.7.11.07-0227, приказ Минстроя России от 18.05.2022 г. № 378/пр | Электроды сварочные для сварки низколегированных и углеродистых сталей УОНИ 13/45, Э42А, диаметр 4-5 мм | 1346 | 1009 | кг | кг | 1 | 0 | 2018633144 | 0 | 146.29 | 0 | 0 | 0 | 155.63 | 0 | 0 | 0 | 0.94 | 1 | 1 | 1 | 2 | 0 | 0 | 1 | 1 | 0 | 4.9 | )*0 | 0 | 2 | 53124726 | 1 | 0 | 147 | 1 | 0 | 0 | 0 | 0 | 0 | 0 | 0 | 762.587 | 0 | 0 | 0 | 0 | 0 | 1 | 0 | 0 | 0 | 0 | 0 | 0 | 0 |  | 0 | 0 | 0 | 146.29 | 155.63 | 0.94 | 0 | 0 | 0 | 0 | 0 | 0 | 0 | 0 |  | 0 |  | 0
168 | 53123056 | 53124705 | 50860650 | 1 | 1 | 1 | 3 | 01.7.15.03-0042 | ФСБЦ-2022, 01.7.15.03-0042, приказ Минстроя России от 18.05.2022 г. № 378/пр | Болты с гайками и шайбами строительные | 1346 | 1009 | кг | кг | 1 | 0 | 847598264 | 0 | 201.17 | 0 | 0 | 0 | 174.93 | 0 | 0 | 0 | 1.15 | 1 | 1 | 1 | 2 | 0 | 0 | 1 | 1 | 0 | 10.2 | )*0 | 0 | 2 | 53124727 | 1 | 0 | 148 | 1 | 0 | 0 | 0 | 0 | 0 | 0 | 0 | 1784.286 | 0 | 0 | 0 | 0 | 0 | 1 | 0 | 0 | 0 | 0 | 0 | 0 | 0 |  | 0 | 0 | 0 | 201.17 | 174.93 | 1.15 | 0 | 0 | 0 | 0 | 0 | 0 | 0 | 0 |  | 0 |  | 0
168 | 53123056 | 53124705 | 50861770 | 1 | 1 | 1 | 3 | 01.7.20.08-0031 | ФСБЦ-2022, 01.7.20.08-0031, приказ Минстроя России от 18.05.2022 г. № 378/пр | Бязь суровая, ширина 1640 мм, поверхностная плотность 125 г/м2 | 1330 | 1005 | 10 м2 | 10 м2 | 10 | 0 | 1153416483 | 0 | 556.5 | 0 | 0 | 0 | 386.46 | 0 | 0 | 0 | 1.44 | 1 | 1 | 1 | 2 | 0 | 0 | 1 | 1 | 0 | 0.14 | )*0 | 0 | 2 | 53124728 | 1 | 0 | 149 | 1 | 0 | 0 | 0 | 0 | 0 | 0 | 0 | 54.1044 | 0 | 0 | 0 | 0 | 0 | 1 | 0 | 0 | 0 | 0 | 0 | 0 | 0 |  | 0 | 0 | 0 | 556.5 | 386.46 | 1.44 | 0 | 0 | 0 | 0 | 0 | 0 | 0 | 0 |  | 0 |  | 0
168 | 53123056 | 53124705 | 50867587 | 1 | 1 | 1 | 3 | 08.3.07.01-0052 | ФСБЦ-2022 доп.4, 08.3.07.01-0052, приказ Минстроя России от 27.12.2022 г. № 1133/пр | Прокат стальной горячекатаный полосовой, марки стали Ст3сп, Ст3пс, размеры 50х5 мм | 1348 | 1009 | т | т | 1000 | 0 | -2052180095 | 0 | 59060.78 | 0 | 0 | 0 | 70310.45 | 0 | 0 | 0 | 0.84 | 1 | 1 | 1 | 2 | 0 | 0 | 1 | 1 | 0 | 0.011 | )*0 | 0 | 2 | 53124729 | 1 | 0 | 150 | 1 | 0 | 0 | 0 | 0 | 0 | 0 | 0 | 773.4149 | 0 | 0 | 0 | 0 | 0 | 1 | 0 | 0 | 0 | 0 | 0 | 0 | 0 |  | 0 | 0 | 0 | 59060.78 | 70310.45 | 0.84 | 0 | 0 | 0 | 0 | 0 | 0 | 0 | 0 |  | 0 |  | 0
168 | 53123056 | 53124705 | 50879063 | 1 | 1 | 1 | 3 | 14.4.02.04-0142 | ФСБЦ-2022, 14.4.02.04-0142, приказ Минстроя России от 18.05.2022 г. № 378/пр | Краска масляная МА-0115, мумия, сурик железный | 1346 | 1009 | кг | кг | 1 | 0 | -280768494 | 0 | 104.64 | 0 | 0 | 0 | 79.88 | 0 | 0 | 0 | 1.31 | 1 | 1 | 1 | 2 | 0 | 0 | 1 | 1 | 0 | 1.9 | )*0 | 0 | 2 | 53124730 | 1 | 0 | 151 | 1 | 0 | 0 | 0 | 0 | 0 | 0 | 0 | 151.772 | 0 | 0 | 0 | 0 | 0 | 1 | 0 | 0 | 0 | 0 | 0 | 0 | 0 |  | 0 | 0 | 0 | 104.64 | 79.88 | 1.31 | 0 | 0 | 0 | 0 | 0 | 0 | 0 | 0 |  | 0 |  | 0
168 | 53123056 | 53124705 | 50789685 | 113 | 1 | 1 | 3 | 421/пр_2020_п.75_пп.а |  | Сметная стоимость вспомогательных ненормируемых материальных ресурсов, не учтенная в сметной норме, 2% | 3277935 | 1013 | % | % | 1 | 0 | 274903907 | 2 | 0 | 0 | 0 | 0 | 0 | 0 | 0 | 0 | 1 | 1 | 1 | 1 | 0 | 0 | 0 | 0 | 0 | 0 | 2 |  | 0 | 2 | 53124731 | 1 | 2048 | 152 | 0 | 0 | 0 | 0 | 0 | 0 | 0 | 0 | 0 | 0 | 0 | 0 | 0 | 0 | 0 | 0 | 0 | 0 | 0 | 0 | 0 | 0 |  | 0 | 0 | 2 | 0 | 0 | 1 | 0 | 0 | 0 | 0 | 0 | 0 | 0 | 0 |  | 0 |  | 0
170 | 53123056 | 53124733 | 50783893 | 113 | 1 | 1 | 1 | 1-100-40 |  | Средний разряд работы 4,0 | 1191 | 1013 | чел.-ч. | чел.-ч. | 1 | 0 | 888410196 | 31.9 | 0 | 0 | 0 | 497.46 | 0 | 0 | 0 | 497.46 | 1 | 1 | 1 | 1 | -2 | 0 | 0 | 0 | 1 | 0 | 31.9 |  | 1 | 2 | 53124747 | 1 | 0 | 153 | 1 | 0 | 0 | 0 | 0 | 0 | 0 | 0 | 0 | 0 | 0 | 15868.974 | 31.9 | 0 | 1 | 0 | 0 | 0 | 15868.974 | 31.9 | 0 | 1 | 15868.97 | 31.9 | 0 | 31.9 | 497.46 | 497.46 | 1 | 15868.97 | 0 | 0 | 0 | 0 | 15868.97 | 15868.97 | 1 |  | 0 |  | 0
170 | 53123056 | 53124733 | 50784064 | 113 | 1 | 1 | 1 | 4-100-00 |  | Затраты труда машинистов | 1191 | 1013 | чел.-ч. | чел.-ч. | 1 | 0 | -1417349443 | 8.17 | 0 | 0 | 0 | 0 | 0 | 0 | 0 | 0 | 1 | 1 | 1 | 1 | -2 | 0 | 0 | 0 | 1 | 0 | 8.17 |  | 2 | 2 | 53124748 | 1 | 0 | 154 | 1 | 0 | 0 | 0 | 0 | 0 | 0 | 0 | 0 | 0 | 0 | 0 | 0 | 0 | 0 | 0 | 0 | 0 | 0 | 0 | 0 | 0 |  | 0 | 0 | 8.17 | 0 | 0 | 1 | 0 | 0 | 0 | 0 | 0 | 0 | 0 | 0 |  | 0 |  | 0
170 | 53123056 | 53124733 | 50907969 | 1 | 1 | 1 | 2 | 91.05.05-015 | ФСЭМ-2022, 91.05.05-015, приказ Минстроя России от 18.05.2022 г. № 378/пр | Краны на автомобильном ходу, грузоподъемность 16 т | 1368 | 1011 | маш.-ч | маш.-ч | 1 | 0 | 940321537 | 3.38 | 0 | 1552.12 | 668.23 | 0 | 0 | 1552.12 | 668.23 | 0 | 1 | 1 | 1 | 1 | -2 | 0 | 0 | 0 | 1 | 0 | 3.38 |  | 1 | 2 | 53124749 | 1 | 0 | 155 | 1 | 0 | 0 | 0 | 0 | 0 | 0 | 0 | 0 | 5246.1656 | 2258.6174 | 0 | 0 | 3.38 | 1 | 0 | 5246.1656 | 2258.6174 | 0 | 0 | 3.38 | 1 |  | 0 | 3.38 | 3.38 | 1552.12 | 1552.12 | 1 | 5246.17 | 2258.62 | 0 | 5246.17 | 2258.62 | 0 | 7504.79 | 1 | 4-100-060 | 6 | чел.-ч. | 1
170 | 53123056 | 53124733 | 50908149 | 1 | 1 | 1 | 2 | 91.06.06-042 | ФСЭМ-2022, 91.06.06-042, приказ Минстроя России от 18.05.2022 г. № 378/пр | Подъемники гидравлические, высота подъема 10 м | 1368 | 1011 | маш.-ч | маш.-ч | 1 | 0 | 170113517 | 4.41 | 0 | 130.19 | 597.98 | 0 | 0 | 104.99 | 597.98 | 0 | 1 | 1.24 | 1 | 1 | 2 | 0 | 0 | 0 | 1 | 0 | 4.41 |  | 1 | 2 | 53124750 | 1 | 0 | 156 | 1 | 0 | 0 | 0 | 0 | 0 | 0 | 0 | 0 | 463.0059 | 2637.0918 | 0 | 0 | 4.41 | 1 | 0 | 463.0059 | 2637.0918 | 0 | 0 | 4.41 | 1 |  | 0 | 4.41 | 4.41 | 130.19 | 104.99 | 1.24 | 463.01 | 2637.09 | 0 | 574.14 | 2637.09 | 0 | 3211.23 | 0 | 4-100-040 | 4 | чел.-ч. | 1
170 | 53123056 | 53124733 | 50908859 | 1 | 1 | 1 | 2 | 91.14.02-001 | ФСЭМ-2022 доп.7, 91.14.02-001, приказ Минстроя России от 02.08.2023 г. № 551/пр | Автомобили бортовые, грузоподъемность до 5 т | 1368 | 1011 | маш.-ч | маш.-ч | 1 | 0 | 1489071418 | 0.38 | 0 | 583.06 | 597.98 | 0 | 0 | 477.92 | 597.98 | 0 | 1 | 1.22 | 1 | 1 | 2 | 0 | 0 | 0 | 1 | 0 | 0.38 |  | 1 | 2 | 53124751 | 1 | 0 | 157 | 1 | 0 | 0 | 0 | 0 | 0 | 0 | 0 | 0 | 181.6096 | 227.2324 | 0 | 0 | 0.38 | 1 | 0 | 181.6096 | 227.2324 | 0 | 0 | 0.38 | 1 |  | 0 | 0.38 | 0.38 | 583.06 | 477.92 | 1.22 | 181.61 | 227.23 | 0 | 221.56 | 227.23 | 0 | 448.79 | 0 | 4-100-040 | 4 | чел.-ч. | 1
170 | 53123056 | 53124733 | 50909052 | 1 | 1 | 1 | 2 | 91.17.04-233 | ФСЭМ-2022, 91.17.04-233, приказ Минстроя России от 18.05.2022 г. № 378/пр | Аппараты сварочные для ручной дуговой сварки, сварочный ток до 350 А | 1368 | 1011 | маш.-ч | маш.-ч | 1 | 0 | 999462104 | 1.76 | 0 | 29.08 | 0 | 0 | 0 | 29.08 | 0 | 0 | 1 | 1 | 1 | 1 | -2 | 0 | 0 | 0 | 1 | 0 | 1.76 |  | 1 | 2 | 53124752 | 1 | 0 | 158 | 1 | 0 | 0 | 0 | 0 | 0 | 0 | 0 | 0 | 51.1808 | 0 | 0 | 0 | 0 | 1 | 0 | 51.1808 | 0 | 0 | 0 | 0 | 1 |  | 0 | 0 | 1.76 | 29.08 | 29.08 | 1 | 51.18 | 0 | 0 | 51.18 | 0 | 0 | 51.18 | 1 |  | 0 |  | 0
170 | 53123056 | 53124733 | 50857396 | 1 | 1 | 1 | 3 | 01.3.01.06-0050 | ФСБЦ-2022, 01.3.01.06-0050, приказ Минстроя России от 18.05.2022 г. № 378/пр | Смазка универсальная тугоплавкая УТ (консталин жировой) | 1348 | 1009 | т | т | 1000 | 0 | 2035376335 | 0 | 255909.34 | 0 | 0 | 0 | 144581.55 | 0 | 0 | 0 | 1.77 | 1 | 1 | 1 | 2 | 0 | 0 | 1 | 1 | 0 | 0.002 | )*0 | 0 | 2 | 53124753 | 1 | 0 | 159 | 1 | 0 | 0 | 0 | 0 | 0 | 0 | 0 | 289.1631 | 0 | 0 | 0 | 0 | 0 | 1 | 0 | 0 | 0 | 0 | 0 | 0 | 0 |  | 0 | 0 | 0 | 255909.34 | 144581.55 | 1.77 | 0 | 0 | 0 | 0 | 0 | 0 | 0 | 0 |  | 0 |  | 0
170 | 53123056 | 53124733 | 50859872 | 1 | 1 | 1 | 3 | 01.7.11.07-0227 | ФСБЦ-2022, 01.7.11.07-0227, приказ Минстроя России от 18.05.2022 г. № 378/пр | Электроды сварочные для сварки низколегированных и углеродистых сталей УОНИ 13/45, Э42А, диаметр 4-5 мм | 1346 | 1009 | кг | кг | 1 | 0 | 2018633144 | 0 | 146.29 | 0 | 0 | 0 | 155.63 | 0 | 0 | 0 | 0.94 | 1 | 1 | 1 | 2 | 0 | 0 | 1 | 1 | 0 | 4.9 | )*0 | 0 | 2 | 53124754 | 1 | 0 | 160 | 1 | 0 | 0 | 0 | 0 | 0 | 0 | 0 | 762.587 | 0 | 0 | 0 | 0 | 0 | 1 | 0 | 0 | 0 | 0 | 0 | 0 | 0 |  | 0 | 0 | 0 | 146.29 | 155.63 | 0.94 | 0 | 0 | 0 | 0 | 0 | 0 | 0 | 0 |  | 0 |  | 0
170 | 53123056 | 53124733 | 50860650 | 1 | 1 | 1 | 3 | 01.7.15.03-0042 | ФСБЦ-2022, 01.7.15.03-0042, приказ Минстроя России от 18.05.2022 г. № 378/пр | Болты с гайками и шайбами строительные | 1346 | 1009 | кг | кг | 1 | 0 | 847598264 | 0 | 201.17 | 0 | 0 | 0 | 174.93 | 0 | 0 | 0 | 1.15 | 1 | 1 | 1 | 2 | 0 | 0 | 1 | 1 | 0 | 10.2 | )*0 | 0 | 2 | 53124755 | 1 | 0 | 161 | 1 | 0 | 0 | 0 | 0 | 0 | 0 | 0 | 1784.286 | 0 | 0 | 0 | 0 | 0 | 1 | 0 | 0 | 0 | 0 | 0 | 0 | 0 |  | 0 | 0 | 0 | 201.17 | 174.93 | 1.15 | 0 | 0 | 0 | 0 | 0 | 0 | 0 | 0 |  | 0 |  | 0
170 | 53123056 | 53124733 | 50861770 | 1 | 1 | 1 | 3 | 01.7.20.08-0031 | ФСБЦ-2022, 01.7.20.08-0031, приказ Минстроя России от 18.05.2022 г. № 378/пр | Бязь суровая, ширина 1640 мм, поверхностная плотность 125 г/м2 | 1330 | 1005 | 10 м2 | 10 м2 | 10 | 0 | 1153416483 | 0 | 556.5 | 0 | 0 | 0 | 386.46 | 0 | 0 | 0 | 1.44 | 1 | 1 | 1 | 2 | 0 | 0 | 1 | 1 | 0 | 0.14 | )*0 | 0 | 2 | 53124756 | 1 | 0 | 162 | 1 | 0 | 0 | 0 | 0 | 0 | 0 | 0 | 54.1044 | 0 | 0 | 0 | 0 | 0 | 1 | 0 | 0 | 0 | 0 | 0 | 0 | 0 |  | 0 | 0 | 0 | 556.5 | 386.46 | 1.44 | 0 | 0 | 0 | 0 | 0 | 0 | 0 | 0 |  | 0 |  | 0
170 | 53123056 | 53124733 | 50867587 | 1 | 1 | 1 | 3 | 08.3.07.01-0052 | ФСБЦ-2022 доп.4, 08.3.07.01-0052, приказ Минстроя России от 27.12.2022 г. № 1133/пр | Прокат стальной горячекатаный полосовой, марки стали Ст3сп, Ст3пс, размеры 50х5 мм | 1348 | 1009 | т | т | 1000 | 0 | -2052180095 | 0 | 59060.78 | 0 | 0 | 0 | 70310.45 | 0 | 0 | 0 | 0.84 | 1 | 1 | 1 | 2 | 0 | 0 | 1 | 1 | 0 | 0.011 | )*0 | 0 | 2 | 53124757 | 1 | 0 | 163 | 1 | 0 | 0 | 0 | 0 | 0 | 0 | 0 | 773.4149 | 0 | 0 | 0 | 0 | 0 | 1 | 0 | 0 | 0 | 0 | 0 | 0 | 0 |  | 0 | 0 | 0 | 59060.78 | 70310.45 | 0.84 | 0 | 0 | 0 | 0 | 0 | 0 | 0 | 0 |  | 0 |  | 0
170 | 53123056 | 53124733 | 50879063 | 1 | 1 | 1 | 3 | 14.4.02.04-0142 | ФСБЦ-2022, 14.4.02.04-0142, приказ Минстроя России от 18.05.2022 г. № 378/пр | Краска масляная МА-0115, мумия, сурик железный | 1346 | 1009 | кг | кг | 1 | 0 | -280768494 | 0 | 104.64 | 0 | 0 | 0 | 79.88 | 0 | 0 | 0 | 1.31 | 1 | 1 | 1 | 2 | 0 | 0 | 1 | 1 | 0 | 1.9 | )*0 | 0 | 2 | 53124758 | 1 | 0 | 164 | 1 | 0 | 0 | 0 | 0 | 0 | 0 | 0 | 151.772 | 0 | 0 | 0 | 0 | 0 | 1 | 0 | 0 | 0 | 0 | 0 | 0 | 0 |  | 0 | 0 | 0 | 104.64 | 79.88 | 1.31 | 0 | 0 | 0 | 0 | 0 | 0 | 0 | 0 |  | 0 |  | 0
170 | 53123056 | 53124733 | 50789685 | 113 | 1 | 1 | 3 | 421/пр_2020_п.75_пп.а |  | Сметная стоимость вспомогательных ненормируемых материальных ресурсов, не учтенная в сметной норме, 2% | 3277935 | 1013 | % | % | 1 | 0 | 274903907 | 2 | 0 | 0 | 0 | 0 | 0 | 0 | 0 | 0 | 1 | 1 | 1 | 1 | 0 | 0 | 0 | 0 | 0 | 0 | 2 |  | 0 | 2 | 53124759 | 1 | 2048 | 165 | 0 | 0 | 0 | 0 | 0 | 0 | 0 | 0 | 0 | 0 | 0 | 0 | 0 | 0 | 0 | 0 | 0 | 0 | 0 | 0 | 0 | 0 |  | 0 | 0 | 2 | 0 | 0 | 1 | 0 | 0 | 0 | 0 | 0 | 0 | 0 | 0 |  | 0 |  | 0
172 | 53123056 | 53124761 | 50783893 | 113 | 1 | 1 | 1 | 1-100-40 |  | Средний разряд работы 4,0 | 1191 | 1013 | чел.-ч. | чел.-ч. | 1 | 0 | 888410196 | 43.3 | 0 | 0 | 0 | 497.46 | 0 | 0 | 0 | 497.46 | 1 | 1 | 1 | 1 | -2 | 0 | 0 | 0 | 1 | 0 | 43.3 |  | 1 | 2 | 53124775 | 1 | 0 | 166 | 1 | 0 | 0 | 0 | 0 | 0 | 0 | 0 | 0 | 0 | 0 | 21540.018 | 43.3 | 0 | 1 | 0 | 0 | 0 | 21540.018 | 43.3 | 0 | 1 | 21540.02 | 43.3 | 0 | 43.3 | 497.46 | 497.46 | 1 | 21540.02 | 0 | 0 | 0 | 0 | 21540.02 | 21540.02 | 1 |  | 0 |  | 0
172 | 53123056 | 53124761 | 50784064 | 113 | 1 | 1 | 1 | 4-100-00 |  | Затраты труда машинистов | 1191 | 1013 | чел.-ч. | чел.-ч. | 1 | 0 | -1417349443 | 11.41 | 0 | 0 | 0 | 0 | 0 | 0 | 0 | 0 | 1 | 1 | 1 | 1 | -2 | 0 | 0 | 0 | 1 | 0 | 11.41 |  | 2 | 2 | 53124776 | 1 | 0 | 167 | 1 | 0 | 0 | 0 | 0 | 0 | 0 | 0 | 0 | 0 | 0 | 0 | 0 | 0 | 0 | 0 | 0 | 0 | 0 | 0 | 0 | 0 |  | 0 | 0 | 11.41 | 0 | 0 | 1 | 0 | 0 | 0 | 0 | 0 | 0 | 0 | 0 |  | 0 |  | 0
172 | 53123056 | 53124761 | 50907969 | 1 | 1 | 1 | 2 | 91.05.05-015 | ФСЭМ-2022, 91.05.05-015, приказ Минстроя России от 18.05.2022 г. № 378/пр | Краны на автомобильном ходу, грузоподъемность 16 т | 1368 | 1011 | маш.-ч | маш.-ч | 1 | 0 | 940321537 | 5 | 0 | 1552.12 | 668.23 | 0 | 0 | 1552.12 | 668.23 | 0 | 1 | 1 | 1 | 1 | -2 | 0 | 0 | 0 | 1 | 0 | 5 |  | 1 | 2 | 53124777 | 1 | 0 | 168 | 1 | 0 | 0 | 0 | 0 | 0 | 0 | 0 | 0 | 7760.6 | 3341.15 | 0 | 0 | 5 | 1 | 0 | 7760.6 | 3341.15 | 0 | 0 | 5 | 1 |  | 0 | 5 | 5 | 1552.12 | 1552.12 | 1 | 7760.6 | 3341.15 | 0 | 7760.6 | 3341.15 | 0 | 11101.75 | 1 | 4-100-060 | 6 | чел.-ч. | 1
172 | 53123056 | 53124761 | 50908149 | 1 | 1 | 1 | 2 | 91.06.06-042 | ФСЭМ-2022, 91.06.06-042, приказ Минстроя России от 18.05.2022 г. № 378/пр | Подъемники гидравлические, высота подъема 10 м | 1368 | 1011 | маш.-ч | маш.-ч | 1 | 0 | 170113517 | 5.83 | 0 | 130.19 | 597.98 | 0 | 0 | 104.99 | 597.98 | 0 | 1 | 1.24 | 1 | 1 | 2 | 0 | 0 | 0 | 1 | 0 | 5.83 |  | 1 | 2 | 53124778 | 1 | 0 | 169 | 1 | 0 | 0 | 0 | 0 | 0 | 0 | 0 | 0 | 612.0917 | 3486.2234 | 0 | 0 | 5.83 | 1 | 0 | 612.0917 | 3486.2234 | 0 | 0 | 5.83 | 1 |  | 0 | 5.83 | 5.83 | 130.19 | 104.99 | 1.24 | 612.09 | 3486.22 | 0 | 759.01 | 3486.22 | 0 | 4245.23 | 0 | 4-100-040 | 4 | чел.-ч. | 1
172 | 53123056 | 53124761 | 50908859 | 1 | 1 | 1 | 2 | 91.14.02-001 | ФСЭМ-2022 доп.7, 91.14.02-001, приказ Минстроя России от 02.08.2023 г. № 551/пр | Автомобили бортовые, грузоподъемность до 5 т | 1368 | 1011 | маш.-ч | маш.-ч | 1 | 0 | 1489071418 | 0.58 | 0 | 583.06 | 597.98 | 0 | 0 | 477.92 | 597.98 | 0 | 1 | 1.22 | 1 | 1 | 2 | 0 | 0 | 0 | 1 | 0 | 0.58 |  | 1 | 2 | 53124779 | 1 | 0 | 170 | 1 | 0 | 0 | 0 | 0 | 0 | 0 | 0 | 0 | 277.1936 | 346.8284 | 0 | 0 | 0.58 | 1 | 0 | 277.1936 | 346.8284 | 0 | 0 | 0.58 | 1 |  | 0 | 0.58 | 0.58 | 583.06 | 477.92 | 1.22 | 277.19 | 346.83 | 0 | 338.17 | 346.83 | 0 | 685 | 0 | 4-100-040 | 4 | чел.-ч. | 1
172 | 53123056 | 53124761 | 50909052 | 1 | 1 | 1 | 2 | 91.17.04-233 | ФСЭМ-2022, 91.17.04-233, приказ Минстроя России от 18.05.2022 г. № 378/пр | Аппараты сварочные для ручной дуговой сварки, сварочный ток до 350 А | 1368 | 1011 | маш.-ч | маш.-ч | 1 | 0 | 999462104 | 3.66 | 0 | 29.08 | 0 | 0 | 0 | 29.08 | 0 | 0 | 1 | 1 | 1 | 1 | -2 | 0 | 0 | 0 | 1 | 0 | 3.66 |  | 1 | 2 | 53124780 | 1 | 0 | 171 | 1 | 0 | 0 | 0 | 0 | 0 | 0 | 0 | 0 | 106.4328 | 0 | 0 | 0 | 0 | 1 | 0 | 106.4328 | 0 | 0 | 0 | 0 | 1 |  | 0 | 0 | 3.66 | 29.08 | 29.08 | 1 | 106.43 | 0 | 0 | 106.43 | 0 | 0 | 106.43 | 1 |  | 0 |  | 0
172 | 53123056 | 53124761 | 50857396 | 1 | 1 | 1 | 3 | 01.3.01.06-0050 | ФСБЦ-2022, 01.3.01.06-0050, приказ Минстроя России от 18.05.2022 г. № 378/пр | Смазка универсальная тугоплавкая УТ (консталин жировой) | 1348 | 1009 | т | т | 1000 | 0 | 2035376335 | 0 | 255909.34 | 0 | 0 | 0 | 144581.55 | 0 | 0 | 0 | 1.77 | 1 | 1 | 1 | 2 | 0 | 0 | 1 | 1 | 0 | 0.002 | )*0 | 0 | 2 | 53124781 | 1 | 0 | 172 | 1 | 0 | 0 | 0 | 0 | 0 | 0 | 0 | 289.1631 | 0 | 0 | 0 | 0 | 0 | 1 | 0 | 0 | 0 | 0 | 0 | 0 | 0 |  | 0 | 0 | 0 | 255909.34 | 144581.55 | 1.77 | 0 | 0 | 0 | 0 | 0 | 0 | 0 | 0 |  | 0 |  | 0
172 | 53123056 | 53124761 | 50859872 | 1 | 1 | 1 | 3 | 01.7.11.07-0227 | ФСБЦ-2022, 01.7.11.07-0227, приказ Минстроя России от 18.05.2022 г. № 378/пр | Электроды сварочные для сварки низколегированных и углеродистых сталей УОНИ 13/45, Э42А, диаметр 4-5 мм | 1346 | 1009 | кг | кг | 1 | 0 | 2018633144 | 0 | 146.29 | 0 | 0 | 0 | 155.63 | 0 | 0 | 0 | 0.94 | 1 | 1 | 1 | 2 | 0 | 0 | 1 | 1 | 0 | 4.9 | )*0 | 0 | 2 | 53124782 | 1 | 0 | 173 | 1 | 0 | 0 | 0 | 0 | 0 | 0 | 0 | 762.587 | 0 | 0 | 0 | 0 | 0 | 1 | 0 | 0 | 0 | 0 | 0 | 0 | 0 |  | 0 | 0 | 0 | 146.29 | 155.63 | 0.94 | 0 | 0 | 0 | 0 | 0 | 0 | 0 | 0 |  | 0 |  | 0
172 | 53123056 | 53124761 | 50860650 | 1 | 1 | 1 | 3 | 01.7.15.03-0042 | ФСБЦ-2022, 01.7.15.03-0042, приказ Минстроя России от 18.05.2022 г. № 378/пр | Болты с гайками и шайбами строительные | 1346 | 1009 | кг | кг | 1 | 0 | 847598264 | 0 | 201.17 | 0 | 0 | 0 | 174.93 | 0 | 0 | 0 | 1.15 | 1 | 1 | 1 | 2 | 0 | 0 | 1 | 1 | 0 | 10.2 | )*0 | 0 | 2 | 53124783 | 1 | 0 | 174 | 1 | 0 | 0 | 0 | 0 | 0 | 0 | 0 | 1784.286 | 0 | 0 | 0 | 0 | 0 | 1 | 0 | 0 | 0 | 0 | 0 | 0 | 0 |  | 0 | 0 | 0 | 201.17 | 174.93 | 1.15 | 0 | 0 | 0 | 0 | 0 | 0 | 0 | 0 |  | 0 |  | 0
172 | 53123056 | 53124761 | 50861770 | 1 | 1 | 1 | 3 | 01.7.20.08-0031 | ФСБЦ-2022, 01.7.20.08-0031, приказ Минстроя России от 18.05.2022 г. № 378/пр | Бязь суровая, ширина 1640 мм, поверхностная плотность 125 г/м2 | 1330 | 1005 | 10 м2 | 10 м2 | 10 | 0 | 1153416483 | 0 | 556.5 | 0 | 0 | 0 | 386.46 | 0 | 0 | 0 | 1.44 | 1 | 1 | 1 | 2 | 0 | 0 | 1 | 1 | 0 | 0.14 | )*0 | 0 | 2 | 53124784 | 1 | 0 | 175 | 1 | 0 | 0 | 0 | 0 | 0 | 0 | 0 | 54.1044 | 0 | 0 | 0 | 0 | 0 | 1 | 0 | 0 | 0 | 0 | 0 | 0 | 0 |  | 0 | 0 | 0 | 556.5 | 386.46 | 1.44 | 0 | 0 | 0 | 0 | 0 | 0 | 0 | 0 |  | 0 |  | 0
172 | 53123056 | 53124761 | 50867587 | 1 | 1 | 1 | 3 | 08.3.07.01-0052 | ФСБЦ-2022 доп.4, 08.3.07.01-0052, приказ Минстроя России от 27.12.2022 г. № 1133/пр | Прокат стальной горячекатаный полосовой, марки стали Ст3сп, Ст3пс, размеры 50х5 мм | 1348 | 1009 | т | т | 1000 | 0 | -2052180095 | 0 | 59060.78 | 0 | 0 | 0 | 70310.45 | 0 | 0 | 0 | 0.84 | 1 | 1 | 1 | 2 | 0 | 0 | 1 | 1 | 0 | 0.011 | )*0 | 0 | 2 | 53124785 | 1 | 0 | 176 | 1 | 0 | 0 | 0 | 0 | 0 | 0 | 0 | 773.4149 | 0 | 0 | 0 | 0 | 0 | 1 | 0 | 0 | 0 | 0 | 0 | 0 | 0 |  | 0 | 0 | 0 | 59060.78 | 70310.45 | 0.84 | 0 | 0 | 0 | 0 | 0 | 0 | 0 | 0 |  | 0 |  | 0
172 | 53123056 | 53124761 | 50879063 | 1 | 1 | 1 | 3 | 14.4.02.04-0142 | ФСБЦ-2022, 14.4.02.04-0142, приказ Минстроя России от 18.05.2022 г. № 378/пр | Краска масляная МА-0115, мумия, сурик железный | 1346 | 1009 | кг | кг | 1 | 0 | -280768494 | 0 | 104.64 | 0 | 0 | 0 | 79.88 | 0 | 0 | 0 | 1.31 | 1 | 1 | 1 | 2 | 0 | 0 | 1 | 1 | 0 | 1.9 | )*0 | 0 | 2 | 53124786 | 1 | 0 | 177 | 1 | 0 | 0 | 0 | 0 | 0 | 0 | 0 | 151.772 | 0 | 0 | 0 | 0 | 0 | 1 | 0 | 0 | 0 | 0 | 0 | 0 | 0 |  | 0 | 0 | 0 | 104.64 | 79.88 | 1.31 | 0 | 0 | 0 | 0 | 0 | 0 | 0 | 0 |  | 0 |  | 0
172 | 53123056 | 53124761 | 50789685 | 113 | 1 | 1 | 3 | 421/пр_2020_п.75_пп.а |  | Сметная стоимость вспомогательных ненормируемых материальных ресурсов, не учтенная в сметной норме, 2% | 3277935 | 1013 | % | % | 1 | 0 | 274903907 | 2 | 0 | 0 | 0 | 0 | 0 | 0 | 0 | 0 | 1 | 1 | 1 | 1 | 0 | 0 | 0 | 0 | 0 | 0 | 2 |  | 0 | 2 | 53124787 | 1 | 2048 | 178 | 0 | 0 | 0 | 0 | 0 | 0 | 0 | 0 | 0 | 0 | 0 | 0 | 0 | 0 | 0 | 0 | 0 | 0 | 0 | 0 | 0 | 0 |  | 0 | 0 | 2 | 0 | 0 | 1 | 0 | 0 | 0 | 0 | 0 | 0 | 0 | 0 |  | 0 |  | 0
209 | 53123056 | 53124789 | 50783893 | 113 | 1 | 1 | 1 | 1-100-40 |  | Средний разряд работы 4,0 | 1191 | 1013 | чел.-ч. | чел.-ч. | 1 | 0 | 888410196 | 36.75 | 0 | 0 | 0 | 497.46 | 0 | 0 | 0 | 497.46 | 1 | 1 | 1 | 1 | -2 | 0 | 0 | 1 | 1 | 0 | 52.5 | )*0,7 | 1 | 2 | 53124803 | 1 | 0 | 179 | 1 | 0 | 0 | 0 | 0 | 0 | 0 | 0 | 0 | 0 | 0 | 26116.65 | 52.5 | 0 | 1 | 0 | 0 | 0 | 18281.655 | 36.75 | 0 | 1 | 26116.65 | 36.75 | 0 | 36.75 | 497.46 | 497.46 | 1 | 18281.655 | 0 | 0 | 0 | 0 | 18281.66 | 18281.66 | 1 |  | 0 |  | 0
209 | 53123056 | 53124789 | 50784064 | 113 | 1 | 1 | 1 | 4-100-00 |  | Затраты труда машинистов | 1191 | 1013 | чел.-ч. | чел.-ч. | 1 | 0 | -1417349443 | 12.026 | 0 | 0 | 0 | 0 | 0 | 0 | 0 | 0 | 1 | 1 | 1 | 1 | -2 | 0 | 0 | 1 | 1 | 0 | 17.18 | )*0,7 | 2 | 2 | 53124804 | 1 | 0 | 180 | 1 | 0 | 0 | 0 | 0 | 0 | 0 | 0 | 0 | 0 | 0 | 0 | 0 | 0 | 0 | 0 | 0 | 0 | 0 | 0 | 0 | 0 |  | 0 | 0 | 12.026 | 0 | 0 | 1 | 0 | 0 | 0 | 0 | 0 | 0 | 0 | 0 |  | 0 |  | 0
209 | 53123056 | 53124789 | 50907969 | 1 | 1 | 1 | 2 | 91.05.05-015 | ФСЭМ-2022, 91.05.05-015, приказ Минстроя России от 18.05.2022 г. № 378/пр | Краны на автомобильном ходу, грузоподъемность 16 т | 1368 | 1011 | маш.-ч | маш.-ч | 1 | 0 | 940321537 | 5.026 | 0 | 1552.12 | 668.23 | 0 | 0 | 1552.12 | 668.23 | 0 | 1 | 1 | 1 | 1 | -2 | 0 | 0 | 1 | 1 | 0 | 7.18 | )*0,7 | 1 | 2 | 53124805 | 1 | 0 | 181 | 1 | 0 | 0 | 0 | 0 | 0 | 0 | 0 | 0 | 11144.2216 | 4797.8914 | 0 | 0 | 7.18 | 1 | 0 | 7800.9551 | 3358.524 | 0 | 0 | 5.026 | 1 |  | 0 | 5.026 | 5.026 | 1552.12 | 1552.12 | 1 | 7800.954 | 3358.523 | 0 | 7800.96 | 3358.52 | 0 | 11159.48 | 1 | 4-100-060 | 6 | чел.-ч. | 1
209 | 53123056 | 53124789 | 50908149 | 1 | 1 | 1 | 2 | 91.06.06-042 | ФСЭМ-2022, 91.06.06-042, приказ Минстроя России от 18.05.2022 г. № 378/пр | Подъемники гидравлические, высота подъема 10 м | 1368 | 1011 | маш.-ч | маш.-ч | 1 | 0 | 170113517 | 5.264 | 0 | 130.19 | 597.98 | 0 | 0 | 104.99 | 597.98 | 0 | 1 | 1.24 | 1 | 1 | 2 | 0 | 0 | 1 | 1 | 0 | 7.52 | )*0,7 | 1 | 2 | 53124806 | 1 | 0 | 182 | 1 | 0 | 0 | 0 | 0 | 0 | 0 | 0 | 0 | 789.5248 | 4496.8096 | 0 | 0 | 7.52 | 1 | 0 | 552.6674 | 3147.7667 | 0 | 0 | 5.264 | 1 |  | 0 | 5.264 | 5.264 | 130.19 | 104.99 | 1.24 | 552.664 | 3147.767 | 0 | 685.32 | 3147.77 | 0 | 3833.09 | 0 | 4-100-040 | 4 | чел.-ч. | 1
209 | 53123056 | 53124789 | 50908859 | 1 | 1 | 1 | 2 | 91.14.02-001 | ФСЭМ-2022 доп.7, 91.14.02-001, приказ Минстроя России от 02.08.2023 г. № 551/пр | Автомобили бортовые, грузоподъемность до 5 т | 1368 | 1011 | маш.-ч | маш.-ч | 1 | 0 | 1489071418 | 1.736 | 0 | 583.06 | 597.98 | 0 | 0 | 477.92 | 597.98 | 0 | 1 | 1.22 | 1 | 1 | 2 | 0 | 0 | 1 | 1 | 0 | 2.48 | )*0,7 | 1 | 2 | 53124807 | 1 | 0 | 183 | 1 | 0 | 0 | 0 | 0 | 0 | 0 | 0 | 0 | 1185.2416 | 1482.9904 | 0 | 0 | 2.48 | 1 | 0 | 829.6691 | 1038.0933 | 0 | 0 | 1.736 | 1 |  | 0 | 1.736 | 1.736 | 583.06 | 477.92 | 1.22 | 829.668 | 1038.093 | 0 | 1012.19 | 1038.09 | 0 | 2050.28 | 0 | 4-100-040 | 4 | чел.-ч. | 1
209 | 53123056 | 53124789 | 50909052 | 1 | 1 | 1 | 2 | 91.17.04-233 | ФСЭМ-2022, 91.17.04-233, приказ Минстроя России от 18.05.2022 г. № 378/пр | Аппараты сварочные для ручной дуговой сварки, сварочный ток до 350 А | 1368 | 1011 | маш.-ч | маш.-ч | 1 | 0 | 999462104 | 2.002 | 0 | 29.08 | 0 | 0 | 0 | 29.08 | 0 | 0 | 1 | 1 | 1 | 1 | -2 | 0 | 0 | 1 | 1 | 0 | 2.86 | )*0,7 | 1 | 2 | 53124808 | 1 | 0 | 184 | 1 | 0 | 0 | 0 | 0 | 0 | 0 | 0 | 0 | 83.1688 | 0 | 0 | 0 | 0 | 1 | 0 | 58.2182 | 0 | 0 | 0 | 0 | 1 |  | 0 | 0 | 2.002 | 29.08 | 29.08 | 1 | 58.219 | 0 | 0 | 58.22 | 0 | 0 | 58.22 | 1 |  | 0 |  | 0
209 | 53123056 | 53124789 | 50857396 | 1 | 1 | 1 | 3 | 01.3.01.06-0050 | ФСБЦ-2022, 01.3.01.06-0050, приказ Минстроя России от 18.05.2022 г. № 378/пр | Смазка универсальная тугоплавкая УТ (консталин жировой) | 1348 | 1009 | т | т | 1000 | 0 | 2035376335 | 0 | 255909.34 | 0 | 0 | 0 | 144581.55 | 0 | 0 | 0 | 1.77 | 1 | 1 | 1 | 2 | 0 | 0 | 1 | 1 | 0 | 0.002 | )*0 | 0 | 2 | 53124809 | 1 | 0 | 185 | 1 | 0 | 0 | 0 | 0 | 0 | 0 | 0 | 289.1631 | 0 | 0 | 0 | 0 | 0 | 1 | 0 | 0 | 0 | 0 | 0 | 0 | 0 |  | 0 | 0 | 0 | 255909.34 | 144581.55 | 1.77 | 0 | 0 | 0 | 0 | 0 | 0 | 0 | 0 |  | 0 |  | 0
209 | 53123056 | 53124789 | 50859872 | 1 | 1 | 1 | 3 | 01.7.11.07-0227 | ФСБЦ-2022, 01.7.11.07-0227, приказ Минстроя России от 18.05.2022 г. № 378/пр | Электроды сварочные для сварки низколегированных и углеродистых сталей УОНИ 13/45, Э42А, диаметр 4-5 мм | 1346 | 1009 | кг | кг | 1 | 0 | 2018633144 | 0 | 146.29 | 0 | 0 | 0 | 155.63 | 0 | 0 | 0 | 0.94 | 1 | 1 | 1 | 2 | 0 | 0 | 1 | 1 | 0 | 6 | )*0 | 0 | 2 | 53124810 | 1 | 0 | 186 | 1 | 0 | 0 | 0 | 0 | 0 | 0 | 0 | 933.78 | 0 | 0 | 0 | 0 | 0 | 1 | 0 | 0 | 0 | 0 | 0 | 0 | 0 |  | 0 | 0 | 0 | 146.29 | 155.63 | 0.94 | 0 | 0 | 0 | 0 | 0 | 0 | 0 | 0 |  | 0 |  | 0
209 | 53123056 | 53124789 | 50860650 | 1 | 1 | 1 | 3 | 01.7.15.03-0042 | ФСБЦ-2022, 01.7.15.03-0042, приказ Минстроя России от 18.05.2022 г. № 378/пр | Болты с гайками и шайбами строительные | 1346 | 1009 | кг | кг | 1 | 0 | 847598264 | 0 | 201.17 | 0 | 0 | 0 | 174.93 | 0 | 0 | 0 | 1.15 | 1 | 1 | 1 | 2 | 0 | 0 | 1 | 1 | 0 | 1.7 | )*0 | 0 | 2 | 53124811 | 1 | 0 | 187 | 1 | 0 | 0 | 0 | 0 | 0 | 0 | 0 | 297.381 | 0 | 0 | 0 | 0 | 0 | 1 | 0 | 0 | 0 | 0 | 0 | 0 | 0 |  | 0 | 0 | 0 | 201.17 | 174.93 | 1.15 | 0 | 0 | 0 | 0 | 0 | 0 | 0 | 0 |  | 0 |  | 0
209 | 53123056 | 53124789 | 50861770 | 1 | 1 | 1 | 3 | 01.7.20.08-0031 | ФСБЦ-2022, 01.7.20.08-0031, приказ Минстроя России от 18.05.2022 г. № 378/пр | Бязь суровая, ширина 1640 мм, поверхностная плотность 125 г/м2 | 1330 | 1005 | 10 м2 | 10 м2 | 10 | 0 | 1153416483 | 0 | 556.5 | 0 | 0 | 0 | 386.46 | 0 | 0 | 0 | 1.44 | 1 | 1 | 1 | 2 | 0 | 0 | 1 | 1 | 0 | 0.15 | )*0 | 0 | 2 | 53124812 | 1 | 0 | 188 | 1 | 0 | 0 | 0 | 0 | 0 | 0 | 0 | 57.969 | 0 | 0 | 0 | 0 | 0 | 1 | 0 | 0 | 0 | 0 | 0 | 0 | 0 |  | 0 | 0 | 0 | 556.5 | 386.46 | 1.44 | 0 | 0 | 0 | 0 | 0 | 0 | 0 | 0 |  | 0 |  | 0
209 | 53123056 | 53124789 | 50867587 | 1 | 1 | 1 | 3 | 08.3.07.01-0052 | ФСБЦ-2022 доп.4, 08.3.07.01-0052, приказ Минстроя России от 27.12.2022 г. № 1133/пр | Прокат стальной горячекатаный полосовой, марки стали Ст3сп, Ст3пс, размеры 50х5 мм | 1348 | 1009 | т | т | 1000 | 0 | -2052180095 | 0 | 59060.78 | 0 | 0 | 0 | 70310.45 | 0 | 0 | 0 | 0.84 | 1 | 1 | 1 | 2 | 0 | 0 | 1 | 1 | 0 | 0.01 | )*0 | 0 | 2 | 53124813 | 1 | 0 | 189 | 1 | 0 | 0 | 0 | 0 | 0 | 0 | 0 | 703.1045 | 0 | 0 | 0 | 0 | 0 | 1 | 0 | 0 | 0 | 0 | 0 | 0 | 0 |  | 0 | 0 | 0 | 59060.78 | 70310.45 | 0.84 | 0 | 0 | 0 | 0 | 0 | 0 | 0 | 0 |  | 0 |  | 0
209 | 53123056 | 53124789 | 50879063 | 1 | 1 | 1 | 3 | 14.4.02.04-0142 | ФСБЦ-2022, 14.4.02.04-0142, приказ Минстроя России от 18.05.2022 г. № 378/пр | Краска масляная МА-0115, мумия, сурик железный | 1346 | 1009 | кг | кг | 1 | 0 | -280768494 | 0 | 104.64 | 0 | 0 | 0 | 79.88 | 0 | 0 | 0 | 1.31 | 1 | 1 | 1 | 2 | 0 | 0 | 1 | 1 | 0 | 1.9 | )*0 | 0 | 2 | 53124814 | 1 | 0 | 190 | 1 | 0 | 0 | 0 | 0 | 0 | 0 | 0 | 151.772 | 0 | 0 | 0 | 0 | 0 | 1 | 0 | 0 | 0 | 0 | 0 | 0 | 0 |  | 0 | 0 | 0 | 104.64 | 79.88 | 1.31 | 0 | 0 | 0 | 0 | 0 | 0 | 0 | 0 |  | 0 |  | 0
209 | 53123056 | 53124789 | 50789685 | 113 | 1 | 1 | 3 | 421/пр_2020_п.75_пп.а |  | Сметная стоимость вспомогательных ненормируемых материальных ресурсов, не учтенная в сметной норме, 2% | 3277935 | 1013 | % | % | 1 | 0 | 274903907 | 2 | 0 | 0 | 0 | 0 | 0 | 0 | 0 | 0 | 1 | 1 | 1 | 1 | 0 | 0 | 0 | 0 | 0 | 0 | 2 |  | 0 | 2 | 53124815 | 1 | 2048 | 191 | 0 | 0 | 0 | 0 | 0 | 0 | 0 | 0 | 0 | 0 | 0 | 0 | 0 | 0 | 0 | 0 | 0 | 0 | 0 | 0 | 0 | 0 |  | 0 | 0 | 2 | 0 | 0 | 1 | 0 | 0 | 0 | 0 | 0 | 0 | 0 | 0 |  | 0 |  | 0
211 | 53123056 | 53124817 | 50783893 | 113 | 1 | 1 | 1 | 1-100-40 |  | Средний разряд работы 4,0 | 1191 | 1013 | чел.-ч. | чел.-ч. | 1 | 0 | 888410196 | 50.47 | 0 | 0 | 0 | 497.46 | 0 | 0 | 0 | 497.46 | 1 | 1 | 1 | 1 | -2 | 0 | 0 | 1 | 1 | 0 | 72.1 | )*0,7 | 1 | 2 | 53124831 | 1 | 0 | 192 | 1 | 0 | 0 | 0 | 0 | 0 | 0 | 0 | 0 | 0 | 0 | 35866.866 | 72.1 | 0 | 1 | 0 | 0 | 0 | 25106.8062 | 50.47 | 0 | 1 | 35866.87 | 50.47 | 0 | 50.47 | 497.46 | 497.46 | 1 | 25106.809 | 0 | 0 | 0 | 0 | 25106.81 | 25106.81 | 1 |  | 0 |  | 0
211 | 53123056 | 53124817 | 50784064 | 113 | 1 | 1 | 1 | 4-100-00 |  | Затраты труда машинистов | 1191 | 1013 | чел.-ч. | чел.-ч. | 1 | 0 | -1417349443 | 15.988 | 0 | 0 | 0 | 0 | 0 | 0 | 0 | 0 | 1 | 1 | 1 | 1 | -2 | 0 | 0 | 1 | 1 | 0 | 22.84 | )*0,7 | 2 | 2 | 53124832 | 1 | 0 | 193 | 1 | 0 | 0 | 0 | 0 | 0 | 0 | 0 | 0 | 0 | 0 | 0 | 0 | 0 | 0 | 0 | 0 | 0 | 0 | 0 | 0 | 0 |  | 0 | 0 | 15.988 | 0 | 0 | 1 | 0 | 0 | 0 | 0 | 0 | 0 | 0 | 0 |  | 0 |  | 0
211 | 53123056 | 53124817 | 50907969 | 1 | 1 | 1 | 2 | 91.05.05-015 | ФСЭМ-2022, 91.05.05-015, приказ Минстроя России от 18.05.2022 г. № 378/пр | Краны на автомобильном ходу, грузоподъемность 16 т | 1368 | 1011 | маш.-ч | маш.-ч | 1 | 0 | 940321537 | 7 | 0 | 1552.12 | 668.23 | 0 | 0 | 1552.12 | 668.23 | 0 | 1 | 1 | 1 | 1 | -2 | 0 | 0 | 1 | 1 | 0 | 10 | )*0,7 | 1 | 2 | 53124833 | 1 | 0 | 194 | 1 | 0 | 0 | 0 | 0 | 0 | 0 | 0 | 0 | 15521.2 | 6682.3 | 0 | 0 | 10 | 1 | 0 | 10864.84 | 4677.61 | 0 | 0 | 7 | 1 |  | 0 | 7 | 7 | 1552.12 | 1552.12 | 1 | 10864.84 | 4677.61 | 0 | 10864.84 | 4677.61 | 0 | 15542.45 | 1 | 4-100-060 | 6 | чел.-ч. | 1
211 | 53123056 | 53124817 | 50908149 | 1 | 1 | 1 | 2 | 91.06.06-042 | ФСЭМ-2022, 91.06.06-042, приказ Минстроя России от 18.05.2022 г. № 378/пр | Подъемники гидравлические, высота подъема 10 м | 1368 | 1011 | маш.-ч | маш.-ч | 1 | 0 | 170113517 | 6.804 | 0 | 130.19 | 597.98 | 0 | 0 | 104.99 | 597.98 | 0 | 1 | 1.24 | 1 | 1 | 2 | 0 | 0 | 1 | 1 | 0 | 9.72 | )*0,7 | 1 | 2 | 53124834 | 1 | 0 | 195 | 1 | 0 | 0 | 0 | 0 | 0 | 0 | 0 | 0 | 1020.5028 | 5812.3656 | 0 | 0 | 9.72 | 1 | 0 | 714.352 | 4068.6559 | 0 | 0 | 6.804 | 1 |  | 0 | 6.804 | 6.804 | 130.19 | 104.99 | 1.24 | 714.35 | 4068.659 | 0 | 885.81 | 4068.66 | 0 | 4954.47 | 0 | 4-100-040 | 4 | чел.-ч. | 1
211 | 53123056 | 53124817 | 50908859 | 1 | 1 | 1 | 2 | 91.14.02-001 | ФСЭМ-2022 доп.7, 91.14.02-001, приказ Минстроя России от 02.08.2023 г. № 551/пр | Автомобили бортовые, грузоподъемность до 5 т | 1368 | 1011 | маш.-ч | маш.-ч | 1 | 0 | 1489071418 | 2.184 | 0 | 583.06 | 597.98 | 0 | 0 | 477.92 | 597.98 | 0 | 1 | 1.22 | 1 | 1 | 2 | 0 | 0 | 1 | 1 | 0 | 3.12 | )*0,7 | 1 | 2 | 53124835 | 1 | 0 | 196 | 1 | 0 | 0 | 0 | 0 | 0 | 0 | 0 | 0 | 1491.1104 | 1865.6976 | 0 | 0 | 3.12 | 1 | 0 | 1043.7773 | 1305.9883 | 0 | 0 | 2.184 | 1 |  | 0 | 2.184 | 2.184 | 583.06 | 477.92 | 1.22 | 1043.777 | 1305.99 | 0 | 1273.4 | 1305.99 | 0 | 2579.39 | 0 | 4-100-040 | 4 | чел.-ч. | 1
211 | 53123056 | 53124817 | 50909052 | 1 | 1 | 1 | 2 | 91.17.04-233 | ФСЭМ-2022, 91.17.04-233, приказ Минстроя России от 18.05.2022 г. № 378/пр | Аппараты сварочные для ручной дуговой сварки, сварочный ток до 350 А | 1368 | 1011 | маш.-ч | маш.-ч | 1 | 0 | 999462104 | 4.662 | 0 | 29.08 | 0 | 0 | 0 | 29.08 | 0 | 0 | 1 | 1 | 1 | 1 | -2 | 0 | 0 | 1 | 1 | 0 | 6.66 | )*0,7 | 1 | 2 | 53124836 | 1 | 0 | 197 | 1 | 0 | 0 | 0 | 0 | 0 | 0 | 0 | 0 | 193.6728 | 0 | 0 | 0 | 0 | 1 | 0 | 135.571 | 0 | 0 | 0 | 0 | 1 |  | 0 | 0 | 4.662 | 29.08 | 29.08 | 1 | 135.569 | 0 | 0 | 135.57 | 0 | 0 | 135.57 | 1 |  | 0 |  | 0
211 | 53123056 | 53124817 | 50857396 | 1 | 1 | 1 | 3 | 01.3.01.06-0050 | ФСБЦ-2022, 01.3.01.06-0050, приказ Минстроя России от 18.05.2022 г. № 378/пр | Смазка универсальная тугоплавкая УТ (консталин жировой) | 1348 | 1009 | т | т | 1000 | 0 | 2035376335 | 0 | 255909.34 | 0 | 0 | 0 | 144581.55 | 0 | 0 | 0 | 1.77 | 1 | 1 | 1 | 2 | 0 | 0 | 1 | 1 | 0 | 0.002 | )*0 | 0 | 2 | 53124837 | 1 | 0 | 198 | 1 | 0 | 0 | 0 | 0 | 0 | 0 | 0 | 289.1631 | 0 | 0 | 0 | 0 | 0 | 1 | 0 | 0 | 0 | 0 | 0 | 0 | 0 |  | 0 | 0 | 0 | 255909.34 | 144581.55 | 1.77 | 0 | 0 | 0 | 0 | 0 | 0 | 0 | 0 |  | 0 |  | 0
211 | 53123056 | 53124817 | 50859872 | 1 | 1 | 1 | 3 | 01.7.11.07-0227 | ФСБЦ-2022, 01.7.11.07-0227, приказ Минстроя России от 18.05.2022 г. № 378/пр | Электроды сварочные для сварки низколегированных и углеродистых сталей УОНИ 13/45, Э42А, диаметр 4-5 мм | 1346 | 1009 | кг | кг | 1 | 0 | 2018633144 | 0 | 146.29 | 0 | 0 | 0 | 155.63 | 0 | 0 | 0 | 0.94 | 1 | 1 | 1 | 2 | 0 | 0 | 1 | 1 | 0 | 6 | )*0 | 0 | 2 | 53124838 | 1 | 0 | 199 | 1 | 0 | 0 | 0 | 0 | 0 | 0 | 0 | 933.78 | 0 | 0 | 0 | 0 | 0 | 1 | 0 | 0 | 0 | 0 | 0 | 0 | 0 |  | 0 | 0 | 0 | 146.29 | 155.63 | 0.94 | 0 | 0 | 0 | 0 | 0 | 0 | 0 | 0 |  | 0 |  | 0
211 | 53123056 | 53124817 | 50860650 | 1 | 1 | 1 | 3 | 01.7.15.03-0042 | ФСБЦ-2022, 01.7.15.03-0042, приказ Минстроя России от 18.05.2022 г. № 378/пр | Болты с гайками и шайбами строительные | 1346 | 1009 | кг | кг | 1 | 0 | 847598264 | 0 | 201.17 | 0 | 0 | 0 | 174.93 | 0 | 0 | 0 | 1.15 | 1 | 1 | 1 | 2 | 0 | 0 | 1 | 1 | 0 | 1.7 | )*0 | 0 | 2 | 53124839 | 1 | 0 | 200 | 1 | 0 | 0 | 0 | 0 | 0 | 0 | 0 | 297.381 | 0 | 0 | 0 | 0 | 0 | 1 | 0 | 0 | 0 | 0 | 0 | 0 | 0 |  | 0 | 0 | 0 | 201.17 | 174.93 | 1.15 | 0 | 0 | 0 | 0 | 0 | 0 | 0 | 0 |  | 0 |  | 0
211 | 53123056 | 53124817 | 50861770 | 1 | 1 | 1 | 3 | 01.7.20.08-0031 | ФСБЦ-2022, 01.7.20.08-0031, приказ Минстроя России от 18.05.2022 г. № 378/пр | Бязь суровая, ширина 1640 мм, поверхностная плотность 125 г/м2 | 1330 | 1005 | 10 м2 | 10 м2 | 10 | 0 | 1153416483 | 0 | 556.5 | 0 | 0 | 0 | 386.46 | 0 | 0 | 0 | 1.44 | 1 | 1 | 1 | 2 | 0 | 0 | 1 | 1 | 0 | 0.15 | )*0 | 0 | 2 | 53124840 | 1 | 0 | 201 | 1 | 0 | 0 | 0 | 0 | 0 | 0 | 0 | 57.969 | 0 | 0 | 0 | 0 | 0 | 1 | 0 | 0 | 0 | 0 | 0 | 0 | 0 |  | 0 | 0 | 0 | 556.5 | 386.46 | 1.44 | 0 | 0 | 0 | 0 | 0 | 0 | 0 | 0 |  | 0 |  | 0
211 | 53123056 | 53124817 | 50867587 | 1 | 1 | 1 | 3 | 08.3.07.01-0052 | ФСБЦ-2022 доп.4, 08.3.07.01-0052, приказ Минстроя России от 27.12.2022 г. № 1133/пр | Прокат стальной горячекатаный полосовой, марки стали Ст3сп, Ст3пс, размеры 50х5 мм | 1348 | 1009 | т | т | 1000 | 0 | -2052180095 | 0 | 59060.78 | 0 | 0 | 0 | 70310.45 | 0 | 0 | 0 | 0.84 | 1 | 1 | 1 | 2 | 0 | 0 | 1 | 1 | 0 | 0.01 | )*0 | 0 | 2 | 53124841 | 1 | 0 | 202 | 1 | 0 | 0 | 0 | 0 | 0 | 0 | 0 | 703.1045 | 0 | 0 | 0 | 0 | 0 | 1 | 0 | 0 | 0 | 0 | 0 | 0 | 0 |  | 0 | 0 | 0 | 59060.78 | 70310.45 | 0.84 | 0 | 0 | 0 | 0 | 0 | 0 | 0 | 0 |  | 0 |  | 0
211 | 53123056 | 53124817 | 50879063 | 1 | 1 | 1 | 3 | 14.4.02.04-0142 | ФСБЦ-2022, 14.4.02.04-0142, приказ Минстроя России от 18.05.2022 г. № 378/пр | Краска масляная МА-0115, мумия, сурик железный | 1346 | 1009 | кг | кг | 1 | 0 | -280768494 | 0 | 104.64 | 0 | 0 | 0 | 79.88 | 0 | 0 | 0 | 1.31 | 1 | 1 | 1 | 2 | 0 | 0 | 1 | 1 | 0 | 1.9 | )*0 | 0 | 2 | 53124842 | 1 | 0 | 203 | 1 | 0 | 0 | 0 | 0 | 0 | 0 | 0 | 151.772 | 0 | 0 | 0 | 0 | 0 | 1 | 0 | 0 | 0 | 0 | 0 | 0 | 0 |  | 0 | 0 | 0 | 104.64 | 79.88 | 1.31 | 0 | 0 | 0 | 0 | 0 | 0 | 0 | 0 |  | 0 |  | 0
211 | 53123056 | 53124817 | 50789685 | 113 | 1 | 1 | 3 | 421/пр_2020_п.75_пп.а |  | Сметная стоимость вспомогательных ненормируемых материальных ресурсов, не учтенная в сметной норме, 2% | 3277935 | 1013 | % | % | 1 | 0 | 274903907 | 2 | 0 | 0 | 0 | 0 | 0 | 0 | 0 | 0 | 1 | 1 | 1 | 1 | 0 | 0 | 0 | 0 | 0 | 0 | 2 |  | 0 | 2 | 53124843 | 1 | 2048 | 204 | 0 | 0 | 0 | 0 | 0 | 0 | 0 | 0 | 0 | 0 | 0 | 0 | 0 | 0 | 0 | 0 | 0 | 0 | 0 | 0 | 0 | 0 |  | 0 | 0 | 2 | 0 | 0 | 1 | 0 | 0 | 0 | 0 | 0 | 0 | 0 | 0 |  | 0 |  | 0
213 | 53123056 | 53124845 | 50783893 | 113 | 1 | 1 | 1 | 1-100-40 |  | Средний разряд работы 4,0 | 1191 | 1013 | чел.-ч. | чел.-ч. | 1 | 0 | 888410196 | 52.5 | 0 | 0 | 0 | 497.46 | 0 | 0 | 0 | 497.46 | 1 | 1 | 1 | 1 | -2 | 0 | 0 | 0 | 1 | 0 | 52.5 |  | 1 | 2 | 53124859 | 1 | 0 | 205 | 1 | 0 | 0 | 0 | 0 | 0 | 0 | 0 | 0 | 0 | 0 | 26116.65 | 52.5 | 0 | 1 | 0 | 0 | 0 | 26116.65 | 52.5 | 0 | 1 | 26116.65 | 52.5 | 0 | 52.5 | 497.46 | 497.46 | 1 | 26116.65 | 0 | 0 | 0 | 0 | 26116.65 | 26116.65 | 1 |  | 0 |  | 0
213 | 53123056 | 53124845 | 50784064 | 113 | 1 | 1 | 1 | 4-100-00 |  | Затраты труда машинистов | 1191 | 1013 | чел.-ч. | чел.-ч. | 1 | 0 | -1417349443 | 17.18 | 0 | 0 | 0 | 0 | 0 | 0 | 0 | 0 | 1 | 1 | 1 | 1 | -2 | 0 | 0 | 0 | 1 | 0 | 17.18 |  | 2 | 2 | 53124860 | 1 | 0 | 206 | 1 | 0 | 0 | 0 | 0 | 0 | 0 | 0 | 0 | 0 | 0 | 0 | 0 | 0 | 0 | 0 | 0 | 0 | 0 | 0 | 0 | 0 |  | 0 | 0 | 17.18 | 0 | 0 | 1 | 0 | 0 | 0 | 0 | 0 | 0 | 0 | 0 |  | 0 |  | 0
213 | 53123056 | 53124845 | 50907969 | 1 | 1 | 1 | 2 | 91.05.05-015 | ФСЭМ-2022, 91.05.05-015, приказ Минстроя России от 18.05.2022 г. № 378/пр | Краны на автомобильном ходу, грузоподъемность 16 т | 1368 | 1011 | маш.-ч | маш.-ч | 1 | 0 | 940321537 | 7.18 | 0 | 1552.12 | 668.23 | 0 | 0 | 1552.12 | 668.23 | 0 | 1 | 1 | 1 | 1 | -2 | 0 | 0 | 0 | 1 | 0 | 7.18 |  | 1 | 2 | 53124861 | 1 | 0 | 207 | 1 | 0 | 0 | 0 | 0 | 0 | 0 | 0 | 0 | 11144.2216 | 4797.8914 | 0 | 0 | 7.18 | 1 | 0 | 11144.2216 | 4797.8914 | 0 | 0 | 7.18 | 1 |  | 0 | 7.18 | 7.18 | 1552.12 | 1552.12 | 1 | 11144.22 | 4797.89 | 0 | 11144.22 | 4797.89 | 0 | 15942.11 | 1 | 4-100-060 | 6 | чел.-ч. | 1
213 | 53123056 | 53124845 | 50908149 | 1 | 1 | 1 | 2 | 91.06.06-042 | ФСЭМ-2022, 91.06.06-042, приказ Минстроя России от 18.05.2022 г. № 378/пр | Подъемники гидравлические, высота подъема 10 м | 1368 | 1011 | маш.-ч | маш.-ч | 1 | 0 | 170113517 | 7.52 | 0 | 130.19 | 597.98 | 0 | 0 | 104.99 | 597.98 | 0 | 1 | 1.24 | 1 | 1 | 2 | 0 | 0 | 0 | 1 | 0 | 7.52 |  | 1 | 2 | 53124862 | 1 | 0 | 208 | 1 | 0 | 0 | 0 | 0 | 0 | 0 | 0 | 0 | 789.5248 | 4496.8096 | 0 | 0 | 7.52 | 1 | 0 | 789.5248 | 4496.8096 | 0 | 0 | 7.52 | 1 |  | 0 | 7.52 | 7.52 | 130.19 | 104.99 | 1.24 | 789.52 | 4496.81 | 0 | 979.03 | 4496.81 | 0 | 5475.84 | 0 | 4-100-040 | 4 | чел.-ч. | 1
213 | 53123056 | 53124845 | 50908859 | 1 | 1 | 1 | 2 | 91.14.02-001 | ФСЭМ-2022 доп.7, 91.14.02-001, приказ Минстроя России от 02.08.2023 г. № 551/пр | Автомобили бортовые, грузоподъемность до 5 т | 1368 | 1011 | маш.-ч | маш.-ч | 1 | 0 | 1489071418 | 2.48 | 0 | 583.06 | 597.98 | 0 | 0 | 477.92 | 597.98 | 0 | 1 | 1.22 | 1 | 1 | 2 | 0 | 0 | 0 | 1 | 0 | 2.48 |  | 1 | 2 | 53124863 | 1 | 0 | 209 | 1 | 0 | 0 | 0 | 0 | 0 | 0 | 0 | 0 | 1185.2416 | 1482.9904 | 0 | 0 | 2.48 | 1 | 0 | 1185.2416 | 1482.9904 | 0 | 0 | 2.48 | 1 |  | 0 | 2.48 | 2.48 | 583.06 | 477.92 | 1.22 | 1185.24 | 1482.99 | 0 | 1445.99 | 1482.99 | 0 | 2928.98 | 0 | 4-100-040 | 4 | чел.-ч. | 1
213 | 53123056 | 53124845 | 50909052 | 1 | 1 | 1 | 2 | 91.17.04-233 | ФСЭМ-2022, 91.17.04-233, приказ Минстроя России от 18.05.2022 г. № 378/пр | Аппараты сварочные для ручной дуговой сварки, сварочный ток до 350 А | 1368 | 1011 | маш.-ч | маш.-ч | 1 | 0 | 999462104 | 2.86 | 0 | 29.08 | 0 | 0 | 0 | 29.08 | 0 | 0 | 1 | 1 | 1 | 1 | -2 | 0 | 0 | 0 | 1 | 0 | 2.86 |  | 1 | 2 | 53124864 | 1 | 0 | 210 | 1 | 0 | 0 | 0 | 0 | 0 | 0 | 0 | 0 | 83.1688 | 0 | 0 | 0 | 0 | 1 | 0 | 83.1688 | 0 | 0 | 0 | 0 | 1 |  | 0 | 0 | 2.86 | 29.08 | 29.08 | 1 | 83.17 | 0 | 0 | 83.17 | 0 | 0 | 83.17 | 1 |  | 0 |  | 0
213 | 53123056 | 53124845 | 50857396 | 1 | 1 | 1 | 3 | 01.3.01.06-0050 | ФСБЦ-2022, 01.3.01.06-0050, приказ Минстроя России от 18.05.2022 г. № 378/пр | Смазка универсальная тугоплавкая УТ (консталин жировой) | 1348 | 1009 | т | т | 1000 | 0 | 2035376335 | 0 | 255909.34 | 0 | 0 | 0 | 144581.55 | 0 | 0 | 0 | 1.77 | 1 | 1 | 1 | 2 | 0 | 0 | 1 | 1 | 0 | 0.002 | )*0 | 0 | 2 | 53124865 | 1 | 0 | 211 | 1 | 0 | 0 | 0 | 0 | 0 | 0 | 0 | 289.1631 | 0 | 0 | 0 | 0 | 0 | 1 | 0 | 0 | 0 | 0 | 0 | 0 | 0 |  | 0 | 0 | 0 | 255909.34 | 144581.55 | 1.77 | 0 | 0 | 0 | 0 | 0 | 0 | 0 | 0 |  | 0 |  | 0
213 | 53123056 | 53124845 | 50859872 | 1 | 1 | 1 | 3 | 01.7.11.07-0227 | ФСБЦ-2022, 01.7.11.07-0227, приказ Минстроя России от 18.05.2022 г. № 378/пр | Электроды сварочные для сварки низколегированных и углеродистых сталей УОНИ 13/45, Э42А, диаметр 4-5 мм | 1346 | 1009 | кг | кг | 1 | 0 | 2018633144 | 0 | 146.29 | 0 | 0 | 0 | 155.63 | 0 | 0 | 0 | 0.94 | 1 | 1 | 1 | 2 | 0 | 0 | 1 | 1 | 0 | 6 | )*0 | 0 | 2 | 53124866 | 1 | 0 | 212 | 1 | 0 | 0 | 0 | 0 | 0 | 0 | 0 | 933.78 | 0 | 0 | 0 | 0 | 0 | 1 | 0 | 0 | 0 | 0 | 0 | 0 | 0 |  | 0 | 0 | 0 | 146.29 | 155.63 | 0.94 | 0 | 0 | 0 | 0 | 0 | 0 | 0 | 0 |  | 0 |  | 0
213 | 53123056 | 53124845 | 50860650 | 1 | 1 | 1 | 3 | 01.7.15.03-0042 | ФСБЦ-2022, 01.7.15.03-0042, приказ Минстроя России от 18.05.2022 г. № 378/пр | Болты с гайками и шайбами строительные | 1346 | 1009 | кг | кг | 1 | 0 | 847598264 | 0 | 201.17 | 0 | 0 | 0 | 174.93 | 0 | 0 | 0 | 1.15 | 1 | 1 | 1 | 2 | 0 | 0 | 1 | 1 | 0 | 1.7 | )*0 | 0 | 2 | 53124867 | 1 | 0 | 213 | 1 | 0 | 0 | 0 | 0 | 0 | 0 | 0 | 297.381 | 0 | 0 | 0 | 0 | 0 | 1 | 0 | 0 | 0 | 0 | 0 | 0 | 0 |  | 0 | 0 | 0 | 201.17 | 174.93 | 1.15 | 0 | 0 | 0 | 0 | 0 | 0 | 0 | 0 |  | 0 |  | 0
213 | 53123056 | 53124845 | 50861770 | 1 | 1 | 1 | 3 | 01.7.20.08-0031 | ФСБЦ-2022, 01.7.20.08-0031, приказ Минстроя России от 18.05.2022 г. № 378/пр | Бязь суровая, ширина 1640 мм, поверхностная плотность 125 г/м2 | 1330 | 1005 | 10 м2 | 10 м2 | 10 | 0 | 1153416483 | 0 | 556.5 | 0 | 0 | 0 | 386.46 | 0 | 0 | 0 | 1.44 | 1 | 1 | 1 | 2 | 0 | 0 | 1 | 1 | 0 | 0.15 | )*0 | 0 | 2 | 53124868 | 1 | 0 | 214 | 1 | 0 | 0 | 0 | 0 | 0 | 0 | 0 | 57.969 | 0 | 0 | 0 | 0 | 0 | 1 | 0 | 0 | 0 | 0 | 0 | 0 | 0 |  | 0 | 0 | 0 | 556.5 | 386.46 | 1.44 | 0 | 0 | 0 | 0 | 0 | 0 | 0 | 0 |  | 0 |  | 0
213 | 53123056 | 53124845 | 50867587 | 1 | 1 | 1 | 3 | 08.3.07.01-0052 | ФСБЦ-2022 доп.4, 08.3.07.01-0052, приказ Минстроя России от 27.12.2022 г. № 1133/пр | Прокат стальной горячекатаный полосовой, марки стали Ст3сп, Ст3пс, размеры 50х5 мм | 1348 | 1009 | т | т | 1000 | 0 | -2052180095 | 0 | 59060.78 | 0 | 0 | 0 | 70310.45 | 0 | 0 | 0 | 0.84 | 1 | 1 | 1 | 2 | 0 | 0 | 1 | 1 | 0 | 0.01 | )*0 | 0 | 2 | 53124869 | 1 | 0 | 215 | 1 | 0 | 0 | 0 | 0 | 0 | 0 | 0 | 703.1045 | 0 | 0 | 0 | 0 | 0 | 1 | 0 | 0 | 0 | 0 | 0 | 0 | 0 |  | 0 | 0 | 0 | 59060.78 | 70310.45 | 0.84 | 0 | 0 | 0 | 0 | 0 | 0 | 0 | 0 |  | 0 |  | 0
213 | 53123056 | 53124845 | 50879063 | 1 | 1 | 1 | 3 | 14.4.02.04-0142 | ФСБЦ-2022, 14.4.02.04-0142, приказ Минстроя России от 18.05.2022 г. № 378/пр | Краска масляная МА-0115, мумия, сурик железный | 1346 | 1009 | кг | кг | 1 | 0 | -280768494 | 0 | 104.64 | 0 | 0 | 0 | 79.88 | 0 | 0 | 0 | 1.31 | 1 | 1 | 1 | 2 | 0 | 0 | 1 | 1 | 0 | 1.9 | )*0 | 0 | 2 | 53124870 | 1 | 0 | 216 | 1 | 0 | 0 | 0 | 0 | 0 | 0 | 0 | 151.772 | 0 | 0 | 0 | 0 | 0 | 1 | 0 | 0 | 0 | 0 | 0 | 0 | 0 |  | 0 | 0 | 0 | 104.64 | 79.88 | 1.31 | 0 | 0 | 0 | 0 | 0 | 0 | 0 | 0 |  | 0 |  | 0
213 | 53123056 | 53124845 | 50789685 | 113 | 1 | 1 | 3 | 421/пр_2020_п.75_пп.а |  | Сметная стоимость вспомогательных ненормируемых материальных ресурсов, не учтенная в сметной норме, 2% | 3277935 | 1013 | % | % | 1 | 0 | 274903907 | 2 | 0 | 0 | 0 | 0 | 0 | 0 | 0 | 0 | 1 | 1 | 1 | 1 | 0 | 0 | 0 | 0 | 0 | 0 | 2 |  | 0 | 2 | 53124871 | 1 | 2048 | 217 | 0 | 0 | 0 | 0 | 0 | 0 | 0 | 0 | 0 | 0 | 0 | 0 | 0 | 0 | 0 | 0 | 0 | 0 | 0 | 0 | 0 | 0 |  | 0 | 0 | 2 | 0 | 0 | 1 | 0 | 0 | 0 | 0 | 0 | 0 | 0 | 0 |  | 0 |  | 0
215 | 53123056 | 53124873 | 50783893 | 113 | 1 | 1 | 1 | 1-100-40 |  | Средний разряд работы 4,0 | 1191 | 1013 | чел.-ч. | чел.-ч. | 1 | 0 | 888410196 | 72.1 | 0 | 0 | 0 | 497.46 | 0 | 0 | 0 | 497.46 | 1 | 1 | 1 | 1 | -2 | 0 | 0 | 0 | 1 | 0 | 72.1 |  | 1 | 2 | 53124887 | 1 | 0 | 218 | 1 | 0 | 0 | 0 | 0 | 0 | 0 | 0 | 0 | 0 | 0 | 35866.866 | 72.1 | 0 | 1 | 0 | 0 | 0 | 35866.866 | 72.1 | 0 | 1 | 35866.87 | 72.1 | 0 | 72.1 | 497.46 | 497.46 | 1 | 35866.87 | 0 | 0 | 0 | 0 | 35866.87 | 35866.87 | 1 |  | 0 |  | 0
215 | 53123056 | 53124873 | 50784064 | 113 | 1 | 1 | 1 | 4-100-00 |  | Затраты труда машинистов | 1191 | 1013 | чел.-ч. | чел.-ч. | 1 | 0 | -1417349443 | 22.84 | 0 | 0 | 0 | 0 | 0 | 0 | 0 | 0 | 1 | 1 | 1 | 1 | -2 | 0 | 0 | 0 | 1 | 0 | 22.84 |  | 2 | 2 | 53124888 | 1 | 0 | 219 | 1 | 0 | 0 | 0 | 0 | 0 | 0 | 0 | 0 | 0 | 0 | 0 | 0 | 0 | 0 | 0 | 0 | 0 | 0 | 0 | 0 | 0 |  | 0 | 0 | 22.84 | 0 | 0 | 1 | 0 | 0 | 0 | 0 | 0 | 0 | 0 | 0 |  | 0 |  | 0
215 | 53123056 | 53124873 | 50907969 | 1 | 1 | 1 | 2 | 91.05.05-015 | ФСЭМ-2022, 91.05.05-015, приказ Минстроя России от 18.05.2022 г. № 378/пр | Краны на автомобильном ходу, грузоподъемность 16 т | 1368 | 1011 | маш.-ч | маш.-ч | 1 | 0 | 940321537 | 10 | 0 | 1552.12 | 668.23 | 0 | 0 | 1552.12 | 668.23 | 0 | 1 | 1 | 1 | 1 | -2 | 0 | 0 | 0 | 1 | 0 | 10 |  | 1 | 2 | 53124889 | 1 | 0 | 220 | 1 | 0 | 0 | 0 | 0 | 0 | 0 | 0 | 0 | 15521.2 | 6682.3 | 0 | 0 | 10 | 1 | 0 | 15521.2 | 6682.3 | 0 | 0 | 10 | 1 |  | 0 | 10 | 10 | 1552.12 | 1552.12 | 1 | 15521.2 | 6682.3 | 0 | 15521.2 | 6682.3 | 0 | 22203.5 | 1 | 4-100-060 | 6 | чел.-ч. | 1
215 | 53123056 | 53124873 | 50908149 | 1 | 1 | 1 | 2 | 91.06.06-042 | ФСЭМ-2022, 91.06.06-042, приказ Минстроя России от 18.05.2022 г. № 378/пр | Подъемники гидравлические, высота подъема 10 м | 1368 | 1011 | маш.-ч | маш.-ч | 1 | 0 | 170113517 | 9.72 | 0 | 130.19 | 597.98 | 0 | 0 | 104.99 | 597.98 | 0 | 1 | 1.24 | 1 | 1 | 2 | 0 | 0 | 0 | 1 | 0 | 9.72 |  | 1 | 2 | 53124890 | 1 | 0 | 221 | 1 | 0 | 0 | 0 | 0 | 0 | 0 | 0 | 0 | 1020.5028 | 5812.3656 | 0 | 0 | 9.72 | 1 | 0 | 1020.5028 | 5812.3656 | 0 | 0 | 9.72 | 1 |  | 0 | 9.72 | 9.72 | 130.19 | 104.99 | 1.24 | 1020.5 | 5812.37 | 0 | 1265.45 | 5812.37 | 0 | 7077.82 | 0 | 4-100-040 | 4 | чел.-ч. | 1
215 | 53123056 | 53124873 | 50908859 | 1 | 1 | 1 | 2 | 91.14.02-001 | ФСЭМ-2022 доп.7, 91.14.02-001, приказ Минстроя России от 02.08.2023 г. № 551/пр | Автомобили бортовые, грузоподъемность до 5 т | 1368 | 1011 | маш.-ч | маш.-ч | 1 | 0 | 1489071418 | 3.12 | 0 | 583.06 | 597.98 | 0 | 0 | 477.92 | 597.98 | 0 | 1 | 1.22 | 1 | 1 | 2 | 0 | 0 | 0 | 1 | 0 | 3.12 |  | 1 | 2 | 53124891 | 1 | 0 | 222 | 1 | 0 | 0 | 0 | 0 | 0 | 0 | 0 | 0 | 1491.1104 | 1865.6976 | 0 | 0 | 3.12 | 1 | 0 | 1491.1104 | 1865.6976 | 0 | 0 | 3.12 | 1 |  | 0 | 3.12 | 3.12 | 583.06 | 477.92 | 1.22 | 1491.11 | 1865.7 | 0 | 1819.15 | 1865.7 | 0 | 3684.85 | 0 | 4-100-040 | 4 | чел.-ч. | 1
215 | 53123056 | 53124873 | 50909052 | 1 | 1 | 1 | 2 | 91.17.04-233 | ФСЭМ-2022, 91.17.04-233, приказ Минстроя России от 18.05.2022 г. № 378/пр | Аппараты сварочные для ручной дуговой сварки, сварочный ток до 350 А | 1368 | 1011 | маш.-ч | маш.-ч | 1 | 0 | 999462104 | 6.66 | 0 | 29.08 | 0 | 0 | 0 | 29.08 | 0 | 0 | 1 | 1 | 1 | 1 | -2 | 0 | 0 | 0 | 1 | 0 | 6.66 |  | 1 | 2 | 53124892 | 1 | 0 | 223 | 1 | 0 | 0 | 0 | 0 | 0 | 0 | 0 | 0 | 193.6728 | 0 | 0 | 0 | 0 | 1 | 0 | 193.6728 | 0 | 0 | 0 | 0 | 1 |  | 0 | 0 | 6.66 | 29.08 | 29.08 | 1 | 193.67 | 0 | 0 | 193.67 | 0 | 0 | 193.67 | 1 |  | 0 |  | 0
215 | 53123056 | 53124873 | 50857396 | 1 | 1 | 1 | 3 | 01.3.01.06-0050 | ФСБЦ-2022, 01.3.01.06-0050, приказ Минстроя России от 18.05.2022 г. № 378/пр | Смазка универсальная тугоплавкая УТ (консталин жировой) | 1348 | 1009 | т | т | 1000 | 0 | 2035376335 | 0 | 255909.34 | 0 | 0 | 0 | 144581.55 | 0 | 0 | 0 | 1.77 | 1 | 1 | 1 | 2 | 0 | 0 | 1 | 1 | 0 | 0.002 | )*0 | 0 | 2 | 53124893 | 1 | 0 | 224 | 1 | 0 | 0 | 0 | 0 | 0 | 0 | 0 | 289.1631 | 0 | 0 | 0 | 0 | 0 | 1 | 0 | 0 | 0 | 0 | 0 | 0 | 0 |  | 0 | 0 | 0 | 255909.34 | 144581.55 | 1.77 | 0 | 0 | 0 | 0 | 0 | 0 | 0 | 0 |  | 0 |  | 0
215 | 53123056 | 53124873 | 50859872 | 1 | 1 | 1 | 3 | 01.7.11.07-0227 | ФСБЦ-2022, 01.7.11.07-0227, приказ Минстроя России от 18.05.2022 г. № 378/пр | Электроды сварочные для сварки низколегированных и углеродистых сталей УОНИ 13/45, Э42А, диаметр 4-5 мм | 1346 | 1009 | кг | кг | 1 | 0 | 2018633144 | 0 | 146.29 | 0 | 0 | 0 | 155.63 | 0 | 0 | 0 | 0.94 | 1 | 1 | 1 | 2 | 0 | 0 | 1 | 1 | 0 | 6 | )*0 | 0 | 2 | 53124894 | 1 | 0 | 225 | 1 | 0 | 0 | 0 | 0 | 0 | 0 | 0 | 933.78 | 0 | 0 | 0 | 0 | 0 | 1 | 0 | 0 | 0 | 0 | 0 | 0 | 0 |  | 0 | 0 | 0 | 146.29 | 155.63 | 0.94 | 0 | 0 | 0 | 0 | 0 | 0 | 0 | 0 |  | 0 |  | 0
215 | 53123056 | 53124873 | 50860650 | 1 | 1 | 1 | 3 | 01.7.15.03-0042 | ФСБЦ-2022, 01.7.15.03-0042, приказ Минстроя России от 18.05.2022 г. № 378/пр | Болты с гайками и шайбами строительные | 1346 | 1009 | кг | кг | 1 | 0 | 847598264 | 0 | 201.17 | 0 | 0 | 0 | 174.93 | 0 | 0 | 0 | 1.15 | 1 | 1 | 1 | 2 | 0 | 0 | 1 | 1 | 0 | 1.7 | )*0 | 0 | 2 | 53124895 | 1 | 0 | 226 | 1 | 0 | 0 | 0 | 0 | 0 | 0 | 0 | 297.381 | 0 | 0 | 0 | 0 | 0 | 1 | 0 | 0 | 0 | 0 | 0 | 0 | 0 |  | 0 | 0 | 0 | 201.17 | 174.93 | 1.15 | 0 | 0 | 0 | 0 | 0 | 0 | 0 | 0 |  | 0 |  | 0
215 | 53123056 | 53124873 | 50861770 | 1 | 1 | 1 | 3 | 01.7.20.08-0031 | ФСБЦ-2022, 01.7.20.08-0031, приказ Минстроя России от 18.05.2022 г. № 378/пр | Бязь суровая, ширина 1640 мм, поверхностная плотность 125 г/м2 | 1330 | 1005 | 10 м2 | 10 м2 | 10 | 0 | 1153416483 | 0 | 556.5 | 0 | 0 | 0 | 386.46 | 0 | 0 | 0 | 1.44 | 1 | 1 | 1 | 2 | 0 | 0 | 1 | 1 | 0 | 0.15 | )*0 | 0 | 2 | 53124896 | 1 | 0 | 227 | 1 | 0 | 0 | 0 | 0 | 0 | 0 | 0 | 57.969 | 0 | 0 | 0 | 0 | 0 | 1 | 0 | 0 | 0 | 0 | 0 | 0 | 0 |  | 0 | 0 | 0 | 556.5 | 386.46 | 1.44 | 0 | 0 | 0 | 0 | 0 | 0 | 0 | 0 |  | 0 |  | 0
215 | 53123056 | 53124873 | 50867587 | 1 | 1 | 1 | 3 | 08.3.07.01-0052 | ФСБЦ-2022 доп.4, 08.3.07.01-0052, приказ Минстроя России от 27.12.2022 г. № 1133/пр | Прокат стальной горячекатаный полосовой, марки стали Ст3сп, Ст3пс, размеры 50х5 мм | 1348 | 1009 | т | т | 1000 | 0 | -2052180095 | 0 | 59060.78 | 0 | 0 | 0 | 70310.45 | 0 | 0 | 0 | 0.84 | 1 | 1 | 1 | 2 | 0 | 0 | 1 | 1 | 0 | 0.01 | )*0 | 0 | 2 | 53124897 | 1 | 0 | 228 | 1 | 0 | 0 | 0 | 0 | 0 | 0 | 0 | 703.1045 | 0 | 0 | 0 | 0 | 0 | 1 | 0 | 0 | 0 | 0 | 0 | 0 | 0 |  | 0 | 0 | 0 | 59060.78 | 70310.45 | 0.84 | 0 | 0 | 0 | 0 | 0 | 0 | 0 | 0 |  | 0 |  | 0
215 | 53123056 | 53124873 | 50879063 | 1 | 1 | 1 | 3 | 14.4.02.04-0142 | ФСБЦ-2022, 14.4.02.04-0142, приказ Минстроя России от 18.05.2022 г. № 378/пр | Краска масляная МА-0115, мумия, сурик железный | 1346 | 1009 | кг | кг | 1 | 0 | -280768494 | 0 | 104.64 | 0 | 0 | 0 | 79.88 | 0 | 0 | 0 | 1.31 | 1 | 1 | 1 | 2 | 0 | 0 | 1 | 1 | 0 | 1.9 | )*0 | 0 | 2 | 53124898 | 1 | 0 | 229 | 1 | 0 | 0 | 0 | 0 | 0 | 0 | 0 | 151.772 | 0 | 0 | 0 | 0 | 0 | 1 | 0 | 0 | 0 | 0 | 0 | 0 | 0 |  | 0 | 0 | 0 | 104.64 | 79.88 | 1.31 | 0 | 0 | 0 | 0 | 0 | 0 | 0 | 0 |  | 0 |  | 0
215 | 53123056 | 53124873 | 50789685 | 113 | 1 | 1 | 3 | 421/пр_2020_п.75_пп.а |  | Сметная стоимость вспомогательных ненормируемых материальных ресурсов, не учтенная в сметной норме, 2% | 3277935 | 1013 | % | % | 1 | 0 | 274903907 | 2 | 0 | 0 | 0 | 0 | 0 | 0 | 0 | 0 | 1 | 1 | 1 | 1 | 0 | 0 | 0 | 0 | 0 | 0 | 2 |  | 0 | 2 | 53124899 | 1 | 2048 | 230 | 0 | 0 | 0 | 0 | 0 | 0 | 0 | 0 | 0 | 0 | 0 | 0 | 0 | 0 | 0 | 0 | 0 | 0 | 0 | 0 | 0 | 0 |  | 0 | 0 | 2 | 0 | 0 | 1 | 0 | 0 | 0 | 0 | 0 | 0 | 0 | 0 |  | 0 |  | 0
286 | 53123056 | 53124901 | 50783893 | 113 | 1 | 1 | 1 | 1-100-40 |  | Средний разряд работы 4,0 | 1191 | 1013 | чел.-ч. | чел.-ч. | 1 | 0 | 888410196 | 0.12 | 0 | 0 | 0 | 497.46 | 0 | 0 | 0 | 497.46 | 1 | 1 | 1 | 1 | -2 | 0 | 0 | 1 | 1 | 0 | 0.4 | )*0,3 | 1 | 2 | 53124908 | 1 | 0 | 231 | 1 | 0 | 0 | 0 | 0 | 0 | 0 | 0 | 0 | 0 | 0 | 198.984 | 0.4 | 0 | 1 | 0 | 0 | 0 | 59.6952 | 0.12 | 0 | 1 | 198.98 | 0.12 | 0 | 0.12 | 497.46 | 497.46 | 1 | 59.694 | 0 | 0 | 0 | 0 | 59.7 | 59.7 | 1 |  | 0 |  | 0
286 | 53123056 | 53124901 | 50784064 | 113 | 1 | 1 | 1 | 4-100-00 |  | Затраты труда машинистов | 1191 | 1013 | чел.-ч. | чел.-ч. | 1 | 0 | -1417349443 | 0.003 | 0 | 0 | 0 | 0 | 0 | 0 | 0 | 0 | 1 | 1 | 1 | 1 | -2 | 0 | 0 | 1 | 1 | 0 | 0.01 | )*0,3 | 2 | 2 | 53124909 | 1 | 0 | 232 | 1 | 0 | 0 | 0 | 0 | 0 | 0 | 0 | 0 | 0 | 0 | 0 | 0 | 0 | 0 | 0 | 0 | 0 | 0 | 0 | 0 | 0 |  | 0 | 0 | 0.003 | 0 | 0 | 1 | 0 | 0 | 0 | 0 | 0 | 0 | 0 | 0 |  | 0 |  | 0
286 | 53123056 | 53124901 | 50907969 | 1 | 1 | 1 | 2 | 91.05.05-015 | ФСЭМ-2022, 91.05.05-015, приказ Минстроя России от 18.05.2022 г. № 378/пр | Краны на автомобильном ходу, грузоподъемность 16 т | 1368 | 1011 | маш.-ч | маш.-ч | 1 | 0 | 940321537 | 0.0012 | 0 | 1552.12 | 668.23 | 0 | 0 | 1552.12 | 668.23 | 0 | 1 | 1 | 1 | 1 | -2 | 0 | 0 | 1 | 1 | 0 | 0.004 | )*0,3 | 1 | 2 | 53124910 | 1 | 0 | 233 | 1 | 0 | 0 | 0 | 0 | 0 | 0 | 0 | 0 | 6.2085 | 2.6729 | 0 | 0 | 0.004 | 1 | 0 | 1.8625 | 0.80188 | 0 | 0 | 0.0012 | 1 |  | 0 | 0.0012 | 0.0012 | 1552.12 | 1552.12 | 1 | 1.863 | 0.801 | 0 | 1.86 | 0.8 | 0 | 2.66 | 1 | 4-100-060 | 6 | чел.-ч. | 1
286 | 53123056 | 53124901 | 50908859 | 1 | 1 | 1 | 2 | 91.14.02-001 | ФСЭМ-2022 доп.7, 91.14.02-001, приказ Минстроя России от 02.08.2023 г. № 551/пр | Автомобили бортовые, грузоподъемность до 5 т | 1368 | 1011 | маш.-ч | маш.-ч | 1 | 0 | 1489071418 | 0.0012 | 0 | 583.06 | 597.98 | 0 | 0 | 477.92 | 597.98 | 0 | 1 | 1.22 | 1 | 1 | 2 | 0 | 0 | 1 | 1 | 0 | 0.004 | )*0,3 | 1 | 2 | 53124911 | 1 | 0 | 234 | 1 | 0 | 0 | 0 | 0 | 0 | 0 | 0 | 0 | 1.9117 | 2.3919 | 0 | 0 | 0.004 | 1 | 0 | 0.5735 | 0.71758 | 0 | 0 | 0.0012 | 1 |  | 0 | 0.0012 | 0.0012 | 583.06 | 477.92 | 1.22 | 0.573 | 0.717 | 0 | 0.7 | 0.72 | 0 | 1.42 | 0 | 4-100-040 | 4 | чел.-ч. | 1
286 | 53123056 | 53124901 | 50860650 | 1 | 1 | 1 | 3 | 01.7.15.03-0042 | ФСБЦ-2022, 01.7.15.03-0042, приказ Минстроя России от 18.05.2022 г. № 378/пр | Болты с гайками и шайбами строительные | 1346 | 1009 | кг | кг | 1 | 0 | 847598264 | 0 | 201.17 | 0 | 0 | 0 | 174.93 | 0 | 0 | 0 | 1.15 | 1 | 1 | 1 | 2 | 0 | 0 | 1 | 1 | 0 | 0.08 | )*0 | 0 | 2 | 53124912 | 1 | 0 | 235 | 1 | 0 | 0 | 0 | 0 | 0 | 0 | 0 | 13.9944 | 0 | 0 | 0 | 0 | 0 | 1 | 0 | 0 | 0 | 0 | 0 | 0 | 0 |  | 0 | 0 | 0 | 201.17 | 174.93 | 1.15 | 0 | 0 | 0 | 0 | 0 | 0 | 0 | 0 |  | 0 |  | 0
286 | 53123056 | 53124901 | 50789685 | 113 | 1 | 1 | 3 | 421/пр_2020_п.75_пп.а |  | Сметная стоимость вспомогательных ненормируемых материальных ресурсов, не учтенная в сметной норме, 2% | 3277935 | 1013 | % | % | 1 | 0 | 274903907 | 2 | 0 | 0 | 0 | 0 | 0 | 0 | 0 | 0 | 1 | 1 | 1 | 1 | 0 | 0 | 0 | 0 | 0 | 0 | 2 |  | 0 | 2 | 53124913 | 1 | 2048 | 236 | 0 | 0 | 0 | 0 | 0 | 0 | 0 | 0 | 0 | 0 | 0 | 0 | 0 | 0 | 0 | 0 | 0 | 0 | 0 | 0 | 0 | 0 |  | 0 | 0 | 2 | 0 | 0 | 1 | 0 | 0 | 0 | 0 | 0 | 0 | 0 | 0 |  | 0 |  | 0
288 | 53123056 | 53124915 | 50783893 | 113 | 1 | 1 | 1 | 1-100-40 |  | Средний разряд работы 4,0 | 1191 | 1013 | чел.-ч. | чел.-ч. | 1 | 0 | 888410196 | 0.12 | 0 | 0 | 0 | 497.46 | 0 | 0 | 0 | 497.46 | 1 | 1 | 1 | 1 | -2 | 0 | 0 | 1 | 1 | 0 | 0.4 | )*0,3 | 1 | 2 | 53124922 | 1 | 0 | 237 | 1 | 0 | 0 | 0 | 0 | 0 | 0 | 0 | 0 | 0 | 0 | 198.984 | 0.4 | 0 | 1 | 0 | 0 | 0 | 59.6952 | 0.12 | 0 | 1 | 198.98 | 0.12 | 0 | 0.12 | 497.46 | 497.46 | 1 | 59.694 | 0 | 0 | 0 | 0 | 59.7 | 59.7 | 1 |  | 0 |  | 0
288 | 53123056 | 53124915 | 50784064 | 113 | 1 | 1 | 1 | 4-100-00 |  | Затраты труда машинистов | 1191 | 1013 | чел.-ч. | чел.-ч. | 1 | 0 | -1417349443 | 0.003 | 0 | 0 | 0 | 0 | 0 | 0 | 0 | 0 | 1 | 1 | 1 | 1 | -2 | 0 | 0 | 1 | 1 | 0 | 0.01 | )*0,3 | 2 | 2 | 53124923 | 1 | 0 | 238 | 1 | 0 | 0 | 0 | 0 | 0 | 0 | 0 | 0 | 0 | 0 | 0 | 0 | 0 | 0 | 0 | 0 | 0 | 0 | 0 | 0 | 0 |  | 0 | 0 | 0.003 | 0 | 0 | 1 | 0 | 0 | 0 | 0 | 0 | 0 | 0 | 0 |  | 0 |  | 0
288 | 53123056 | 53124915 | 50907969 | 1 | 1 | 1 | 2 | 91.05.05-015 | ФСЭМ-2022, 91.05.05-015, приказ Минстроя России от 18.05.2022 г. № 378/пр | Краны на автомобильном ходу, грузоподъемность 16 т | 1368 | 1011 | маш.-ч | маш.-ч | 1 | 0 | 940321537 | 0.0021 | 0 | 1552.12 | 668.23 | 0 | 0 | 1552.12 | 668.23 | 0 | 1 | 1 | 1 | 1 | -2 | 0 | 0 | 1 | 1 | 0 | 0.007 | )*0,3 | 1 | 2 | 53124924 | 1 | 0 | 239 | 1 | 0 | 0 | 0 | 0 | 0 | 0 | 0 | 0 | 10.8648 | 4.6776 | 0 | 0 | 0.007 | 1 | 0 | 3.2595 | 1.4033 | 0 | 0 | 0.0021 | 1 |  | 0 | 0.0021 | 0.0021 | 1552.12 | 1552.12 | 1 | 3.258 | 1.404 | 0 | 3.26 | 1.4 | 0 | 4.66 | 1 | 4-100-060 | 6 | чел.-ч. | 1
288 | 53123056 | 53124915 | 50908859 | 1 | 1 | 1 | 2 | 91.14.02-001 | ФСЭМ-2022 доп.7, 91.14.02-001, приказ Минстроя России от 02.08.2023 г. № 551/пр | Автомобили бортовые, грузоподъемность до 5 т | 1368 | 1011 | маш.-ч | маш.-ч | 1 | 0 | 1489071418 | 0.0021 | 0 | 583.06 | 597.98 | 0 | 0 | 477.92 | 597.98 | 0 | 1 | 1.22 | 1 | 1 | 2 | 0 | 0 | 1 | 1 | 0 | 0.007 | )*0,3 | 1 | 2 | 53124925 | 1 | 0 | 240 | 1 | 0 | 0 | 0 | 0 | 0 | 0 | 0 | 0 | 3.3454 | 4.1859 | 0 | 0 | 0.007 | 1 | 0 | 1.0036 | 1.2558 | 0 | 0 | 0.0021 | 1 |  | 0 | 0.0021 | 0.0021 | 583.06 | 477.92 | 1.22 | 1.005 | 1.257 | 0 | 1.22 | 1.26 | 0 | 2.48 | 0 | 4-100-040 | 4 | чел.-ч. | 1
288 | 53123056 | 53124915 | 50860650 | 1 | 1 | 1 | 3 | 01.7.15.03-0042 | ФСБЦ-2022, 01.7.15.03-0042, приказ Минстроя России от 18.05.2022 г. № 378/пр | Болты с гайками и шайбами строительные | 1346 | 1009 | кг | кг | 1 | 0 | 847598264 | 0 | 201.17 | 0 | 0 | 0 | 174.93 | 0 | 0 | 0 | 1.15 | 1 | 1 | 1 | 2 | 0 | 0 | 1 | 1 | 0 | 0.08 | )*0 | 0 | 2 | 53124926 | 1 | 0 | 241 | 1 | 0 | 0 | 0 | 0 | 0 | 0 | 0 | 13.9944 | 0 | 0 | 0 | 0 | 0 | 1 | 0 | 0 | 0 | 0 | 0 | 0 | 0 |  | 0 | 0 | 0 | 201.17 | 174.93 | 1.15 | 0 | 0 | 0 | 0 | 0 | 0 | 0 | 0 |  | 0 |  | 0
288 | 53123056 | 53124915 | 50789685 | 113 | 1 | 1 | 3 | 421/пр_2020_п.75_пп.а |  | Сметная стоимость вспомогательных ненормируемых материальных ресурсов, не учтенная в сметной норме, 2% | 3277935 | 1013 | % | % | 1 | 0 | 274903907 | 2 | 0 | 0 | 0 | 0 | 0 | 0 | 0 | 0 | 1 | 1 | 1 | 1 | 0 | 0 | 0 | 0 | 0 | 0 | 2 |  | 0 | 2 | 53124927 | 1 | 2048 | 242 | 0 | 0 | 0 | 0 | 0 | 0 | 0 | 0 | 0 | 0 | 0 | 0 | 0 | 0 | 0 | 0 | 0 | 0 | 0 | 0 | 0 | 0 |  | 0 | 0 | 2 | 0 | 0 | 1 | 0 | 0 | 0 | 0 | 0 | 0 | 0 | 0 |  | 0 |  | 0
290 | 53123056 | 53124929 | 50783893 | 113 | 1 | 1 | 1 | 1-100-40 |  | Средний разряд работы 4,0 | 1191 | 1013 | чел.-ч. | чел.-ч. | 1 | 0 | 888410196 | 0.18 | 0 | 0 | 0 | 497.46 | 0 | 0 | 0 | 497.46 | 1 | 1 | 1 | 1 | -2 | 0 | 0 | 1 | 1 | 0 | 0.6 | )*0,3 | 1 | 2 | 53124937 | 1 | 0 | 243 | 1 | 0 | 0 | 0 | 0 | 0 | 0 | 0 | 0 | 0 | 0 | 298.476 | 0.6 | 0 | 1 | 0 | 0 | 0 | 89.5428 | 0.18 | 0 | 1 | 298.48 | 0.18 | 0 | 0.18 | 497.46 | 497.46 | 1 | 89.544 | 0 | 0 | 0 | 0 | 89.54 | 89.54 | 1 |  | 0 |  | 0
290 | 53123056 | 53124929 | 50784064 | 113 | 1 | 1 | 1 | 4-100-00 |  | Затраты труда машинистов | 1191 | 1013 | чел.-ч. | чел.-ч. | 1 | 0 | -1417349443 | 0.012 | 0 | 0 | 0 | 0 | 0 | 0 | 0 | 0 | 1 | 1 | 1 | 1 | -2 | 0 | 0 | 1 | 1 | 0 | 0.04 | )*0,3 | 2 | 2 | 53124938 | 1 | 0 | 244 | 1 | 0 | 0 | 0 | 0 | 0 | 0 | 0 | 0 | 0 | 0 | 0 | 0 | 0 | 0 | 0 | 0 | 0 | 0 | 0 | 0 | 0 |  | 0 | 0 | 0.012 | 0 | 0 | 1 | 0 | 0 | 0 | 0 | 0 | 0 | 0 | 0 |  | 0 |  | 0
290 | 53123056 | 53124929 | 50907969 | 1 | 1 | 1 | 2 | 91.05.05-015 | ФСЭМ-2022, 91.05.05-015, приказ Минстроя России от 18.05.2022 г. № 378/пр | Краны на автомобильном ходу, грузоподъемность 16 т | 1368 | 1011 | маш.-ч | маш.-ч | 1 | 0 | 940321537 | 0.0048 | 0 | 1552.12 | 668.23 | 0 | 0 | 1552.12 | 668.23 | 0 | 1 | 1 | 1 | 1 | -2 | 0 | 0 | 1 | 1 | 0 | 0.016 | )*0,3 | 1 | 2 | 53124939 | 1 | 0 | 245 | 1 | 0 | 0 | 0 | 0 | 0 | 0 | 0 | 0 | 24.8339 | 10.6917 | 0 | 0 | 0.016 | 1 | 0 | 7.4502 | 3.2075 | 0 | 0 | 0.0048 | 1 |  | 0 | 0.0048 | 0.0048 | 1552.12 | 1552.12 | 1 | 7.449 | 3.207 | 0 | 7.45 | 3.21 | 0 | 10.66 | 1 | 4-100-060 | 6 | чел.-ч. | 1
290 | 53123056 | 53124929 | 50908106 | 1 | 1 | 1 | 2 | 91.06.03-058 | ФСЭМ-2022, 91.06.03-058, приказ Минстроя России от 18.05.2022 г. № 378/пр | Лебедки электрические тяговым усилием 156,96 кН (16 т) | 1368 | 1011 | маш.-ч | маш.-ч | 1 | 0 | -1613074766 | 0.0021 | 0 | 76.98 | 531.04 | 0 | 0 | 55.78 | 531.04 | 0 | 1 | 1.38 | 1 | 1 | 2 | 0 | 0 | 1 | 1 | 0 | 0.007 | )*0,3 | 1 | 2 | 53124940 | 1 | 0 | 246 | 1 | 0 | 0 | 0 | 0 | 0 | 0 | 0 | 0 | 0.39046 | 3.7173 | 0 | 0 | 0.007 | 1 | 0 | 0.11714 | 1.1152 | 0 | 0 | 0.0021 | 1 |  | 0 | 0.0021 | 0.0021 | 76.98 | 55.78 | 1.38 | 0.117 | 1.116 | 0 | 0.16 | 1.12 | 0 | 1.28 | 0 | 4-100-030 | 3 | чел.-ч. | 1
290 | 53123056 | 53124929 | 50908859 | 1 | 1 | 1 | 2 | 91.14.02-001 | ФСЭМ-2022 доп.7, 91.14.02-001, приказ Минстроя России от 02.08.2023 г. № 551/пр | Автомобили бортовые, грузоподъемность до 5 т | 1368 | 1011 | маш.-ч | маш.-ч | 1 | 0 | 1489071418 | 0.0048 | 0 | 583.06 | 597.98 | 0 | 0 | 477.92 | 597.98 | 0 | 1 | 1.22 | 1 | 1 | 2 | 0 | 0 | 1 | 1 | 0 | 0.016 | )*0,3 | 1 | 2 | 53124941 | 1 | 0 | 247 | 1 | 0 | 0 | 0 | 0 | 0 | 0 | 0 | 0 | 7.6467 | 9.5677 | 0 | 0 | 0.016 | 1 | 0 | 2.294 | 2.8703 | 0 | 0 | 0.0048 | 1 |  | 0 | 0.0048 | 0.0048 | 583.06 | 477.92 | 1.22 | 2.295 | 2.871 | 0 | 2.8 | 2.87 | 0 | 5.67 | 0 | 4-100-040 | 4 | чел.-ч. | 1
290 | 53123056 | 53124929 | 50860650 | 1 | 1 | 1 | 3 | 01.7.15.03-0042 | ФСБЦ-2022, 01.7.15.03-0042, приказ Минстроя России от 18.05.2022 г. № 378/пр | Болты с гайками и шайбами строительные | 1346 | 1009 | кг | кг | 1 | 0 | 847598264 | 0 | 201.17 | 0 | 0 | 0 | 174.93 | 0 | 0 | 0 | 1.15 | 1 | 1 | 1 | 2 | 0 | 0 | 1 | 1 | 0 | 0.25 | )*0 | 0 | 2 | 53124942 | 1 | 0 | 248 | 1 | 0 | 0 | 0 | 0 | 0 | 0 | 0 | 43.7325 | 0 | 0 | 0 | 0 | 0 | 1 | 0 | 0 | 0 | 0 | 0 | 0 | 0 |  | 0 | 0 | 0 | 201.17 | 174.93 | 1.15 | 0 | 0 | 0 | 0 | 0 | 0 | 0 | 0 |  | 0 |  | 0
290 | 53123056 | 53124929 | 50789685 | 113 | 1 | 1 | 3 | 421/пр_2020_п.75_пп.а |  | Сметная стоимость вспомогательных ненормируемых материальных ресурсов, не учтенная в сметной норме, 2% | 3277935 | 1013 | % | % | 1 | 0 | 274903907 | 2 | 0 | 0 | 0 | 0 | 0 | 0 | 0 | 0 | 1 | 1 | 1 | 1 | 0 | 0 | 0 | 0 | 0 | 0 | 2 |  | 0 | 2 | 53124943 | 1 | 2048 | 249 | 0 | 0 | 0 | 0 | 0 | 0 | 0 | 0 | 0 | 0 | 0 | 0 | 0 | 0 | 0 | 0 | 0 | 0 | 0 | 0 | 0 | 0 |  | 0 | 0 | 2 | 0 | 0 | 1 | 0 | 0 | 0 | 0 | 0 | 0 | 0 | 0 |  | 0 |  | 0
292 | 53123056 | 53124945 | 50783893 | 113 | 1 | 1 | 1 | 1-100-40 |  | Средний разряд работы 4,0 | 1191 | 1013 | чел.-ч. | чел.-ч. | 1 | 0 | 888410196 | 0.609 | 0 | 0 | 0 | 497.46 | 0 | 0 | 0 | 497.46 | 1 | 1 | 1 | 1 | -2 | 0 | 0 | 1 | 1 | 0 | 2.03 | )*0,3 | 1 | 2 | 53124959 | 1 | 0 | 250 | 1 | 0 | 0 | 0 | 0 | 0 | 0 | 0 | 0 | 0 | 0 | 1009.8438 | 2.03 | 0 | 1 | 0 | 0 | 0 | 302.9531 | 0.609 | 0 | 1 | 1009.84 | 0.609 | 0 | 0.609 | 497.46 | 497.46 | 1 | 302.952 | 0 | 0 | 0 | 0 | 302.95 | 302.95 | 1 |  | 0 |  | 0
292 | 53123056 | 53124945 | 50784064 | 113 | 1 | 1 | 1 | 4-100-00 |  | Затраты труда машинистов | 1191 | 1013 | чел.-ч. | чел.-ч. | 1 | 0 | -1417349443 | 0.129 | 0 | 0 | 0 | 0 | 0 | 0 | 0 | 0 | 1 | 1 | 1 | 1 | -2 | 0 | 0 | 1 | 1 | 0 | 0.43 | )*0,3 | 2 | 2 | 53124960 | 1 | 0 | 251 | 1 | 0 | 0 | 0 | 0 | 0 | 0 | 0 | 0 | 0 | 0 | 0 | 0 | 0 | 0 | 0 | 0 | 0 | 0 | 0 | 0 | 0 |  | 0 | 0 | 0.129 | 0 | 0 | 1 | 0 | 0 | 0 | 0 | 0 | 0 | 0 | 0 |  | 0 |  | 0
292 | 53123056 | 53124945 | 50907969 | 1 | 1 | 1 | 2 | 91.05.05-015 | ФСЭМ-2022, 91.05.05-015, приказ Минстроя России от 18.05.2022 г. № 378/пр | Краны на автомобильном ходу, грузоподъемность 16 т | 1368 | 1011 | маш.-ч | маш.-ч | 1 | 0 | 940321537 | 0.09 | 0 | 1552.12 | 668.23 | 0 | 0 | 1552.12 | 668.23 | 0 | 1 | 1 | 1 | 1 | -2 | 0 | 0 | 1 | 1 | 0 | 0.3 | )*0,3 | 1 | 2 | 53124961 | 1 | 0 | 252 | 1 | 0 | 0 | 0 | 0 | 0 | 0 | 0 | 0 | 465.636 | 200.469 | 0 | 0 | 0.3 | 1 | 0 | 139.6908 | 60.1407 | 0 | 0 | 0.09 | 1 |  | 0 | 0.09 | 0.09 | 1552.12 | 1552.12 | 1 | 139.692 | 60.141 | 0 | 139.69 | 60.14 | 0 | 199.83 | 1 | 4-100-060 | 6 | чел.-ч. | 1
292 | 53123056 | 53124945 | 50908149 | 1 | 1 | 1 | 2 | 91.06.06-042 | ФСЭМ-2022, 91.06.06-042, приказ Минстроя России от 18.05.2022 г. № 378/пр | Подъемники гидравлические, высота подъема 10 м | 1368 | 1011 | маш.-ч | маш.-ч | 1 | 0 | 170113517 | 0.033 | 0 | 130.19 | 597.98 | 0 | 0 | 104.99 | 597.98 | 0 | 1 | 1.24 | 1 | 1 | 2 | 0 | 0 | 1 | 1 | 0 | 0.11 | )*0,3 | 1 | 2 | 53124962 | 1 | 0 | 253 | 1 | 0 | 0 | 0 | 0 | 0 | 0 | 0 | 0 | 11.5489 | 65.7778 | 0 | 0 | 0.11 | 1 | 0 | 3.4647 | 19.7333 | 0 | 0 | 0.033 | 1 |  | 0 | 0.033 | 0.033 | 130.19 | 104.99 | 1.24 | 3.465 | 19.734 | 0 | 4.3 | 19.73 | 0 | 24.03 | 0 | 4-100-040 | 4 | чел.-ч. | 1
292 | 53123056 | 53124945 | 50908859 | 1 | 1 | 1 | 2 | 91.14.02-001 | ФСЭМ-2022 доп.7, 91.14.02-001, приказ Минстроя России от 02.08.2023 г. № 551/пр | Автомобили бортовые, грузоподъемность до 5 т | 1368 | 1011 | маш.-ч | маш.-ч | 1 | 0 | 1489071418 | 0.006 | 0 | 583.06 | 597.98 | 0 | 0 | 477.92 | 597.98 | 0 | 1 | 1.22 | 1 | 1 | 2 | 0 | 0 | 1 | 1 | 0 | 0.02 | )*0,3 | 1 | 2 | 53124963 | 1 | 0 | 254 | 1 | 0 | 0 | 0 | 0 | 0 | 0 | 0 | 0 | 9.5584 | 11.9596 | 0 | 0 | 0.02 | 1 | 0 | 2.8675 | 3.5879 | 0 | 0 | 0.006 | 1 |  | 0 | 0.006 | 0.006 | 583.06 | 477.92 | 1.22 | 2.868 | 3.588 | 0 | 3.5 | 3.59 | 0 | 7.09 | 0 | 4-100-040 | 4 | чел.-ч. | 1
292 | 53123056 | 53124945 | 50909052 | 1 | 1 | 1 | 2 | 91.17.04-233 | ФСЭМ-2022, 91.17.04-233, приказ Минстроя России от 18.05.2022 г. № 378/пр | Аппараты сварочные для ручной дуговой сварки, сварочный ток до 350 А | 1368 | 1011 | маш.-ч | маш.-ч | 1 | 0 | 999462104 | 0.036 | 0 | 29.08 | 0 | 0 | 0 | 29.08 | 0 | 0 | 1 | 1 | 1 | 1 | -2 | 0 | 0 | 1 | 1 | 0 | 0.12 | )*0,3 | 1 | 2 | 53124964 | 1 | 0 | 255 | 1 | 0 | 0 | 0 | 0 | 0 | 0 | 0 | 0 | 3.4896 | 0 | 0 | 0 | 0 | 1 | 0 | 1.0469 | 0 | 0 | 0 | 0 | 1 |  | 0 | 0 | 0.036 | 29.08 | 29.08 | 1 | 1.047 | 0 | 0 | 1.05 | 0 | 0 | 1.05 | 1 |  | 0 |  | 0
292 | 53123056 | 53124945 | 50857396 | 1 | 1 | 1 | 3 | 01.3.01.06-0050 | ФСБЦ-2022, 01.3.01.06-0050, приказ Минстроя России от 18.05.2022 г. № 378/пр | Смазка универсальная тугоплавкая УТ (консталин жировой) | 1348 | 1009 | т | т | 1000 | 0 | 2035376335 | 0 | 255909.34 | 0 | 0 | 0 | 144581.55 | 0 | 0 | 0 | 1.77 | 1 | 1 | 1 | 2 | 0 | 0 | 1 | 1 | 0 | 2e-05 | )*0 | 0 | 2 | 53124965 | 1 | 0 | 256 | 1 | 0 | 0 | 0 | 0 | 0 | 0 | 0 | 2.8916 | 0 | 0 | 0 | 0 | 0 | 1 | 0 | 0 | 0 | 0 | 0 | 0 | 0 |  | 0 | 0 | 0 | 255909.34 | 144581.55 | 1.77 | 0 | 0 | 0 | 0 | 0 | 0 | 0 | 0 |  | 0 |  | 0
292 | 53123056 | 53124945 | 50859872 | 1 | 1 | 1 | 3 | 01.7.11.07-0227 | ФСБЦ-2022, 01.7.11.07-0227, приказ Минстроя России от 18.05.2022 г. № 378/пр | Электроды сварочные для сварки низколегированных и углеродистых сталей УОНИ 13/45, Э42А, диаметр 4-5 мм | 1346 | 1009 | кг | кг | 1 | 0 | 2018633144 | 0 | 146.29 | 0 | 0 | 0 | 155.63 | 0 | 0 | 0 | 0.94 | 1 | 1 | 1 | 2 | 0 | 0 | 1 | 1 | 0 | 0.05 | )*0 | 0 | 2 | 53124966 | 1 | 0 | 257 | 1 | 0 | 0 | 0 | 0 | 0 | 0 | 0 | 7.7815 | 0 | 0 | 0 | 0 | 0 | 1 | 0 | 0 | 0 | 0 | 0 | 0 | 0 |  | 0 | 0 | 0 | 146.29 | 155.63 | 0.94 | 0 | 0 | 0 | 0 | 0 | 0 | 0 | 0 |  | 0 |  | 0
292 | 53123056 | 53124945 | 50860650 | 1 | 1 | 1 | 3 | 01.7.15.03-0042 | ФСБЦ-2022, 01.7.15.03-0042, приказ Минстроя России от 18.05.2022 г. № 378/пр | Болты с гайками и шайбами строительные | 1346 | 1009 | кг | кг | 1 | 0 | 847598264 | 0 | 201.17 | 0 | 0 | 0 | 174.93 | 0 | 0 | 0 | 1.15 | 1 | 1 | 1 | 2 | 0 | 0 | 1 | 1 | 0 | 0.79 | )*0 | 0 | 2 | 53124967 | 1 | 0 | 258 | 1 | 0 | 0 | 0 | 0 | 0 | 0 | 0 | 138.1947 | 0 | 0 | 0 | 0 | 0 | 1 | 0 | 0 | 0 | 0 | 0 | 0 | 0 |  | 0 | 0 | 0 | 201.17 | 174.93 | 1.15 | 0 | 0 | 0 | 0 | 0 | 0 | 0 | 0 |  | 0 |  | 0
292 | 53123056 | 53124945 | 50861770 | 1 | 1 | 1 | 3 | 01.7.20.08-0031 | ФСБЦ-2022, 01.7.20.08-0031, приказ Минстроя России от 18.05.2022 г. № 378/пр | Бязь суровая, ширина 1640 мм, поверхностная плотность 125 г/м2 | 1330 | 1005 | 10 м2 | 10 м2 | 10 | 0 | 1153416483 | 0 | 556.5 | 0 | 0 | 0 | 386.46 | 0 | 0 | 0 | 1.44 | 1 | 1 | 1 | 2 | 0 | 0 | 1 | 1 | 0 | 0.003 | )*0 | 0 | 2 | 53124968 | 1 | 0 | 259 | 1 | 0 | 0 | 0 | 0 | 0 | 0 | 0 | 1.1594 | 0 | 0 | 0 | 0 | 0 | 1 | 0 | 0 | 0 | 0 | 0 | 0 | 0 |  | 0 | 0 | 0 | 556.5 | 386.46 | 1.44 | 0 | 0 | 0 | 0 | 0 | 0 | 0 | 0 |  | 0 |  | 0
292 | 53123056 | 53124945 | 50867587 | 1 | 1 | 1 | 3 | 08.3.07.01-0052 | ФСБЦ-2022 доп.4, 08.3.07.01-0052, приказ Минстроя России от 27.12.2022 г. № 1133/пр | Прокат стальной горячекатаный полосовой, марки стали Ст3сп, Ст3пс, размеры 50х5 мм | 1348 | 1009 | т | т | 1000 | 0 | -2052180095 | 0 | 59060.78 | 0 | 0 | 0 | 70310.45 | 0 | 0 | 0 | 0.84 | 1 | 1 | 1 | 2 | 0 | 0 | 1 | 1 | 0 | 0.003 | )*0 | 0 | 2 | 53124969 | 1 | 0 | 260 | 1 | 0 | 0 | 0 | 0 | 0 | 0 | 0 | 210.9314 | 0 | 0 | 0 | 0 | 0 | 1 | 0 | 0 | 0 | 0 | 0 | 0 | 0 |  | 0 | 0 | 0 | 59060.78 | 70310.45 | 0.84 | 0 | 0 | 0 | 0 | 0 | 0 | 0 | 0 |  | 0 |  | 0
292 | 53123056 | 53124945 | 50879063 | 1 | 1 | 1 | 3 | 14.4.02.04-0142 | ФСБЦ-2022, 14.4.02.04-0142, приказ Минстроя России от 18.05.2022 г. № 378/пр | Краска масляная МА-0115, мумия, сурик железный | 1346 | 1009 | кг | кг | 1 | 0 | -280768494 | 0 | 104.64 | 0 | 0 | 0 | 79.88 | 0 | 0 | 0 | 1.31 | 1 | 1 | 1 | 2 | 0 | 0 | 1 | 1 | 0 | 0.7 | )*0 | 0 | 2 | 53124970 | 1 | 0 | 261 | 1 | 0 | 0 | 0 | 0 | 0 | 0 | 0 | 55.916 | 0 | 0 | 0 | 0 | 0 | 1 | 0 | 0 | 0 | 0 | 0 | 0 | 0 |  | 0 | 0 | 0 | 104.64 | 79.88 | 1.31 | 0 | 0 | 0 | 0 | 0 | 0 | 0 | 0 |  | 0 |  | 0
292 | 53123056 | 53124945 | 50789685 | 113 | 1 | 1 | 3 | 421/пр_2020_п.75_пп.а |  | Сметная стоимость вспомогательных ненормируемых материальных ресурсов, не учтенная в сметной норме, 2% | 3277935 | 1013 | % | % | 1 | 0 | 274903907 | 2 | 0 | 0 | 0 | 0 | 0 | 0 | 0 | 0 | 1 | 1 | 1 | 1 | 0 | 0 | 0 | 0 | 0 | 0 | 2 |  | 0 | 2 | 53124971 | 1 | 2048 | 262 | 0 | 0 | 0 | 0 | 0 | 0 | 0 | 0 | 0 | 0 | 0 | 0 | 0 | 0 | 0 | 0 | 0 | 0 | 0 | 0 | 0 | 0 |  | 0 | 0 | 2 | 0 | 0 | 1 | 0 | 0 | 0 | 0 | 0 | 0 | 0 | 0 |  | 0 |  | 0
294 | 53123056 | 53124973 | 50783893 | 113 | 1 | 1 | 1 | 1-100-40 |  | Средний разряд работы 4,0 | 1191 | 1013 | чел.-ч. | чел.-ч. | 1 | 0 | 888410196 | 0.63 | 0 | 0 | 0 | 497.46 | 0 | 0 | 0 | 497.46 | 1 | 1 | 1 | 1 | -2 | 0 | 0 | 1 | 1 | 0 | 2.1 | )*0,3 | 1 | 2 | 53124987 | 1 | 0 | 263 | 1 | 0 | 0 | 0 | 0 | 0 | 0 | 0 | 0 | 0 | 0 | 1044.666 | 2.1 | 0 | 1 | 0 | 0 | 0 | 313.3998 | 0.63 | 0 | 1 | 1044.67 | 0.63 | 0 | 0.63 | 497.46 | 497.46 | 1 | 313.401 | 0 | 0 | 0 | 0 | 313.4 | 313.4 | 1 |  | 0 |  | 0
294 | 53123056 | 53124973 | 50784064 | 113 | 1 | 1 | 1 | 4-100-00 |  | Затраты труда машинистов | 1191 | 1013 | чел.-ч. | чел.-ч. | 1 | 0 | -1417349443 | 0.165 | 0 | 0 | 0 | 0 | 0 | 0 | 0 | 0 | 1 | 1 | 1 | 1 | -2 | 0 | 0 | 1 | 1 | 0 | 0.55 | )*0,3 | 2 | 2 | 53124988 | 1 | 0 | 264 | 1 | 0 | 0 | 0 | 0 | 0 | 0 | 0 | 0 | 0 | 0 | 0 | 0 | 0 | 0 | 0 | 0 | 0 | 0 | 0 | 0 | 0 |  | 0 | 0 | 0.165 | 0 | 0 | 1 | 0 | 0 | 0 | 0 | 0 | 0 | 0 | 0 |  | 0 |  | 0
294 | 53123056 | 53124973 | 50907969 | 1 | 1 | 1 | 2 | 91.05.05-015 | ФСЭМ-2022, 91.05.05-015, приказ Минстроя России от 18.05.2022 г. № 378/пр | Краны на автомобильном ходу, грузоподъемность 16 т | 1368 | 1011 | маш.-ч | маш.-ч | 1 | 0 | 940321537 | 0.105 | 0 | 1552.12 | 668.23 | 0 | 0 | 1552.12 | 668.23 | 0 | 1 | 1 | 1 | 1 | -2 | 0 | 0 | 1 | 1 | 0 | 0.35 | )*0,3 | 1 | 2 | 53124989 | 1 | 0 | 265 | 1 | 0 | 0 | 0 | 0 | 0 | 0 | 0 | 0 | 543.242 | 233.8805 | 0 | 0 | 0.35 | 1 | 0 | 162.9726 | 70.1641 | 0 | 0 | 0.105 | 1 |  | 0 | 0.105 | 0.105 | 1552.12 | 1552.12 | 1 | 162.972 | 70.164 | 0 | 162.97 | 70.16 | 0 | 233.13 | 1 | 4-100-060 | 6 | чел.-ч. | 1
294 | 53123056 | 53124973 | 50908149 | 1 | 1 | 1 | 2 | 91.06.06-042 | ФСЭМ-2022, 91.06.06-042, приказ Минстроя России от 18.05.2022 г. № 378/пр | Подъемники гидравлические, высота подъема 10 м | 1368 | 1011 | маш.-ч | маш.-ч | 1 | 0 | 170113517 | 0.048 | 0 | 130.19 | 597.98 | 0 | 0 | 104.99 | 597.98 | 0 | 1 | 1.24 | 1 | 1 | 2 | 0 | 0 | 1 | 1 | 0 | 0.16 | )*0,3 | 1 | 2 | 53124990 | 1 | 0 | 266 | 1 | 0 | 0 | 0 | 0 | 0 | 0 | 0 | 0 | 16.7984 | 95.6768 | 0 | 0 | 0.16 | 1 | 0 | 5.0395 | 28.703 | 0 | 0 | 0.048 | 1 |  | 0 | 0.048 | 0.048 | 130.19 | 104.99 | 1.24 | 5.04 | 28.704 | 0 | 6.25 | 28.7 | 0 | 34.95 | 0 | 4-100-040 | 4 | чел.-ч. | 1
294 | 53123056 | 53124973 | 50908859 | 1 | 1 | 1 | 2 | 91.14.02-001 | ФСЭМ-2022 доп.7, 91.14.02-001, приказ Минстроя России от 02.08.2023 г. № 551/пр | Автомобили бортовые, грузоподъемность до 5 т | 1368 | 1011 | маш.-ч | маш.-ч | 1 | 0 | 1489071418 | 0.012 | 0 | 583.06 | 597.98 | 0 | 0 | 477.92 | 597.98 | 0 | 1 | 1.22 | 1 | 1 | 2 | 0 | 0 | 1 | 1 | 0 | 0.04 | )*0,3 | 1 | 2 | 53124991 | 1 | 0 | 267 | 1 | 0 | 0 | 0 | 0 | 0 | 0 | 0 | 0 | 19.1168 | 23.9192 | 0 | 0 | 0.04 | 1 | 0 | 5.735 | 7.1758 | 0 | 0 | 0.012 | 1 |  | 0 | 0.012 | 0.012 | 583.06 | 477.92 | 1.22 | 5.736 | 7.176 | 0 | 7 | 7.18 | 0 | 14.18 | 0 | 4-100-040 | 4 | чел.-ч. | 1
294 | 53123056 | 53124973 | 50909052 | 1 | 1 | 1 | 2 | 91.17.04-233 | ФСЭМ-2022, 91.17.04-233, приказ Минстроя России от 18.05.2022 г. № 378/пр | Аппараты сварочные для ручной дуговой сварки, сварочный ток до 350 А | 1368 | 1011 | маш.-ч | маш.-ч | 1 | 0 | 999462104 | 0.036 | 0 | 29.08 | 0 | 0 | 0 | 29.08 | 0 | 0 | 1 | 1 | 1 | 1 | -2 | 0 | 0 | 1 | 1 | 0 | 0.12 | )*0,3 | 1 | 2 | 53124992 | 1 | 0 | 268 | 1 | 0 | 0 | 0 | 0 | 0 | 0 | 0 | 0 | 3.4896 | 0 | 0 | 0 | 0 | 1 | 0 | 1.0469 | 0 | 0 | 0 | 0 | 1 |  | 0 | 0 | 0.036 | 29.08 | 29.08 | 1 | 1.047 | 0 | 0 | 1.05 | 0 | 0 | 1.05 | 1 |  | 0 |  | 0
294 | 53123056 | 53124973 | 50857396 | 1 | 1 | 1 | 3 | 01.3.01.06-0050 | ФСБЦ-2022, 01.3.01.06-0050, приказ Минстроя России от 18.05.2022 г. № 378/пр | Смазка универсальная тугоплавкая УТ (консталин жировой) | 1348 | 1009 | т | т | 1000 | 0 | 2035376335 | 0 | 255909.34 | 0 | 0 | 0 | 144581.55 | 0 | 0 | 0 | 1.77 | 1 | 1 | 1 | 2 | 0 | 0 | 1 | 1 | 0 | 2e-05 | )*0 | 0 | 2 | 53124993 | 1 | 0 | 269 | 1 | 0 | 0 | 0 | 0 | 0 | 0 | 0 | 2.8916 | 0 | 0 | 0 | 0 | 0 | 1 | 0 | 0 | 0 | 0 | 0 | 0 | 0 |  | 0 | 0 | 0 | 255909.34 | 144581.55 | 1.77 | 0 | 0 | 0 | 0 | 0 | 0 | 0 | 0 |  | 0 |  | 0
294 | 53123056 | 53124973 | 50859872 | 1 | 1 | 1 | 3 | 01.7.11.07-0227 | ФСБЦ-2022, 01.7.11.07-0227, приказ Минстроя России от 18.05.2022 г. № 378/пр | Электроды сварочные для сварки низколегированных и углеродистых сталей УОНИ 13/45, Э42А, диаметр 4-5 мм | 1346 | 1009 | кг | кг | 1 | 0 | 2018633144 | 0 | 146.29 | 0 | 0 | 0 | 155.63 | 0 | 0 | 0 | 0.94 | 1 | 1 | 1 | 2 | 0 | 0 | 1 | 1 | 0 | 0.05 | )*0 | 0 | 2 | 53124994 | 1 | 0 | 270 | 1 | 0 | 0 | 0 | 0 | 0 | 0 | 0 | 7.7815 | 0 | 0 | 0 | 0 | 0 | 1 | 0 | 0 | 0 | 0 | 0 | 0 | 0 |  | 0 | 0 | 0 | 146.29 | 155.63 | 0.94 | 0 | 0 | 0 | 0 | 0 | 0 | 0 | 0 |  | 0 |  | 0
294 | 53123056 | 53124973 | 50860650 | 1 | 1 | 1 | 3 | 01.7.15.03-0042 | ФСБЦ-2022, 01.7.15.03-0042, приказ Минстроя России от 18.05.2022 г. № 378/пр | Болты с гайками и шайбами строительные | 1346 | 1009 | кг | кг | 1 | 0 | 847598264 | 0 | 201.17 | 0 | 0 | 0 | 174.93 | 0 | 0 | 0 | 1.15 | 1 | 1 | 1 | 2 | 0 | 0 | 1 | 1 | 0 | 2.43 | )*0 | 0 | 2 | 53124995 | 1 | 0 | 271 | 1 | 0 | 0 | 0 | 0 | 0 | 0 | 0 | 425.0799 | 0 | 0 | 0 | 0 | 0 | 1 | 0 | 0 | 0 | 0 | 0 | 0 | 0 |  | 0 | 0 | 0 | 201.17 | 174.93 | 1.15 | 0 | 0 | 0 | 0 | 0 | 0 | 0 | 0 |  | 0 |  | 0
294 | 53123056 | 53124973 | 50861770 | 1 | 1 | 1 | 3 | 01.7.20.08-0031 | ФСБЦ-2022, 01.7.20.08-0031, приказ Минстроя России от 18.05.2022 г. № 378/пр | Бязь суровая, ширина 1640 мм, поверхностная плотность 125 г/м2 | 1330 | 1005 | 10 м2 | 10 м2 | 10 | 0 | 1153416483 | 0 | 556.5 | 0 | 0 | 0 | 386.46 | 0 | 0 | 0 | 1.44 | 1 | 1 | 1 | 2 | 0 | 0 | 1 | 1 | 0 | 0.01 | )*0 | 0 | 2 | 53124996 | 1 | 0 | 272 | 1 | 0 | 0 | 0 | 0 | 0 | 0 | 0 | 3.8646 | 0 | 0 | 0 | 0 | 0 | 1 | 0 | 0 | 0 | 0 | 0 | 0 | 0 |  | 0 | 0 | 0 | 556.5 | 386.46 | 1.44 | 0 | 0 | 0 | 0 | 0 | 0 | 0 | 0 |  | 0 |  | 0
294 | 53123056 | 53124973 | 50867587 | 1 | 1 | 1 | 3 | 08.3.07.01-0052 | ФСБЦ-2022 доп.4, 08.3.07.01-0052, приказ Минстроя России от 27.12.2022 г. № 1133/пр | Прокат стальной горячекатаный полосовой, марки стали Ст3сп, Ст3пс, размеры 50х5 мм | 1348 | 1009 | т | т | 1000 | 0 | -2052180095 | 0 | 59060.78 | 0 | 0 | 0 | 70310.45 | 0 | 0 | 0 | 0.84 | 1 | 1 | 1 | 2 | 0 | 0 | 1 | 1 | 0 | 0.004 | )*0 | 0 | 2 | 53124997 | 1 | 0 | 273 | 1 | 0 | 0 | 0 | 0 | 0 | 0 | 0 | 281.2418 | 0 | 0 | 0 | 0 | 0 | 1 | 0 | 0 | 0 | 0 | 0 | 0 | 0 |  | 0 | 0 | 0 | 59060.78 | 70310.45 | 0.84 | 0 | 0 | 0 | 0 | 0 | 0 | 0 | 0 |  | 0 |  | 0
294 | 53123056 | 53124973 | 50879063 | 1 | 1 | 1 | 3 | 14.4.02.04-0142 | ФСБЦ-2022, 14.4.02.04-0142, приказ Минстроя России от 18.05.2022 г. № 378/пр | Краска масляная МА-0115, мумия, сурик железный | 1346 | 1009 | кг | кг | 1 | 0 | -280768494 | 0 | 104.64 | 0 | 0 | 0 | 79.88 | 0 | 0 | 0 | 1.31 | 1 | 1 | 1 | 2 | 0 | 0 | 1 | 1 | 0 | 0.7 | )*0 | 0 | 2 | 53124998 | 1 | 0 | 274 | 1 | 0 | 0 | 0 | 0 | 0 | 0 | 0 | 55.916 | 0 | 0 | 0 | 0 | 0 | 1 | 0 | 0 | 0 | 0 | 0 | 0 | 0 |  | 0 | 0 | 0 | 104.64 | 79.88 | 1.31 | 0 | 0 | 0 | 0 | 0 | 0 | 0 | 0 |  | 0 |  | 0
294 | 53123056 | 53124973 | 50789685 | 113 | 1 | 1 | 3 | 421/пр_2020_п.75_пп.а |  | Сметная стоимость вспомогательных ненормируемых материальных ресурсов, не учтенная в сметной норме, 2% | 3277935 | 1013 | % | % | 1 | 0 | 274903907 | 2 | 0 | 0 | 0 | 0 | 0 | 0 | 0 | 0 | 1 | 1 | 1 | 1 | 0 | 0 | 0 | 0 | 0 | 0 | 2 |  | 0 | 2 | 53124999 | 1 | 2048 | 275 | 0 | 0 | 0 | 0 | 0 | 0 | 0 | 0 | 0 | 0 | 0 | 0 | 0 | 0 | 0 | 0 | 0 | 0 | 0 | 0 | 0 | 0 |  | 0 | 0 | 2 | 0 | 0 | 1 | 0 | 0 | 0 | 0 | 0 | 0 | 0 | 0 |  | 0 |  | 0
331 | 53123056 | 53125001 | 50783893 | 113 | 1 | 1 | 1 | 1-100-40 |  | Средний разряд работы 4,0 | 1191 | 1013 | чел.-ч. | чел.-ч. | 1 | 0 | 888410196 | 0.4 | 0 | 0 | 0 | 497.46 | 0 | 0 | 0 | 497.46 | 1 | 1 | 1 | 1 | -2 | 0 | 0 | 0 | 1 | 0 | 0.4 |  | 1 | 2 | 53125008 | 1 | 0 | 276 | 1 | 0 | 0 | 0 | 0 | 0 | 0 | 0 | 0 | 0 | 0 | 198.984 | 0.4 | 0 | 1 | 0 | 0 | 0 | 198.984 | 0.4 | 0 | 1 | 198.98 | 0.4 | 0 | 0.4 | 497.46 | 497.46 | 1 | 198.98 | 0 | 0 | 0 | 0 | 198.98 | 198.98 | 1 |  | 0 |  | 0
331 | 53123056 | 53125001 | 50784064 | 113 | 1 | 1 | 1 | 4-100-00 |  | Затраты труда машинистов | 1191 | 1013 | чел.-ч. | чел.-ч. | 1 | 0 | -1417349443 | 0.01 | 0 | 0 | 0 | 0 | 0 | 0 | 0 | 0 | 1 | 1 | 1 | 1 | -2 | 0 | 0 | 0 | 1 | 0 | 0.01 |  | 2 | 2 | 53125009 | 1 | 0 | 277 | 1 | 0 | 0 | 0 | 0 | 0 | 0 | 0 | 0 | 0 | 0 | 0 | 0 | 0 | 0 | 0 | 0 | 0 | 0 | 0 | 0 | 0 |  | 0 | 0 | 0.01 | 0 | 0 | 1 | 0 | 0 | 0 | 0 | 0 | 0 | 0 | 0 |  | 0 |  | 0
331 | 53123056 | 53125001 | 50907969 | 1 | 1 | 1 | 2 | 91.05.05-015 | ФСЭМ-2022, 91.05.05-015, приказ Минстроя России от 18.05.2022 г. № 378/пр | Краны на автомобильном ходу, грузоподъемность 16 т | 1368 | 1011 | маш.-ч | маш.-ч | 1 | 0 | 940321537 | 0.004 | 0 | 1552.12 | 668.23 | 0 | 0 | 1552.12 | 668.23 | 0 | 1 | 1 | 1 | 1 | -2 | 0 | 0 | 0 | 1 | 0 | 0.004 |  | 1 | 2 | 53125010 | 1 | 0 | 278 | 1 | 0 | 0 | 0 | 0 | 0 | 0 | 0 | 0 | 6.2085 | 2.6729 | 0 | 0 | 0.004 | 1 | 0 | 6.2085 | 2.6729 | 0 | 0 | 0.004 | 1 |  | 0 | 0.004 | 0.004 | 1552.12 | 1552.12 | 1 | 6.21 | 2.67 | 0 | 6.21 | 2.67 | 0 | 8.88 | 1 | 4-100-060 | 6 | чел.-ч. | 1
331 | 53123056 | 53125001 | 50908859 | 1 | 1 | 1 | 2 | 91.14.02-001 | ФСЭМ-2022 доп.7, 91.14.02-001, приказ Минстроя России от 02.08.2023 г. № 551/пр | Автомобили бортовые, грузоподъемность до 5 т | 1368 | 1011 | маш.-ч | маш.-ч | 1 | 0 | 1489071418 | 0.004 | 0 | 583.06 | 597.98 | 0 | 0 | 477.92 | 597.98 | 0 | 1 | 1.22 | 1 | 1 | 2 | 0 | 0 | 0 | 1 | 0 | 0.004 |  | 1 | 2 | 53125011 | 1 | 0 | 279 | 1 | 0 | 0 | 0 | 0 | 0 | 0 | 0 | 0 | 1.9117 | 2.3919 | 0 | 0 | 0.004 | 1 | 0 | 1.9117 | 2.3919 | 0 | 0 | 0.004 | 1 |  | 0 | 0.004 | 0.004 | 583.06 | 477.92 | 1.22 | 1.91 | 2.39 | 0 | 2.33 | 2.39 | 0 | 4.72 | 0 | 4-100-040 | 4 | чел.-ч. | 1
331 | 53123056 | 53125001 | 50860650 | 1 | 1 | 1 | 3 | 01.7.15.03-0042 | ФСБЦ-2022, 01.7.15.03-0042, приказ Минстроя России от 18.05.2022 г. № 378/пр | Болты с гайками и шайбами строительные | 1346 | 1009 | кг | кг | 1 | 0 | 847598264 | 0 | 201.17 | 0 | 0 | 0 | 174.93 | 0 | 0 | 0 | 1.15 | 1 | 1 | 1 | 2 | 0 | 0 | 1 | 1 | 0 | 0.08 | )*0 | 0 | 2 | 53125012 | 1 | 0 | 280 | 1 | 0 | 0 | 0 | 0 | 0 | 0 | 0 | 13.9944 | 0 | 0 | 0 | 0 | 0 | 1 | 0 | 0 | 0 | 0 | 0 | 0 | 0 |  | 0 | 0 | 0 | 201.17 | 174.93 | 1.15 | 0 | 0 | 0 | 0 | 0 | 0 | 0 | 0 |  | 0 |  | 0
331 | 53123056 | 53125001 | 50789685 | 113 | 1 | 1 | 3 | 421/пр_2020_п.75_пп.а |  | Сметная стоимость вспомогательных ненормируемых материальных ресурсов, не учтенная в сметной норме, 2% | 3277935 | 1013 | % | % | 1 | 0 | 274903907 | 2 | 0 | 0 | 0 | 0 | 0 | 0 | 0 | 0 | 1 | 1 | 1 | 1 | 0 | 0 | 0 | 0 | 0 | 0 | 2 |  | 0 | 2 | 53125013 | 1 | 2048 | 281 | 0 | 0 | 0 | 0 | 0 | 0 | 0 | 0 | 0 | 0 | 0 | 0 | 0 | 0 | 0 | 0 | 0 | 0 | 0 | 0 | 0 | 0 |  | 0 | 0 | 2 | 0 | 0 | 1 | 0 | 0 | 0 | 0 | 0 | 0 | 0 | 0 |  | 0 |  | 0
333 | 53123056 | 53125015 | 50783893 | 113 | 1 | 1 | 1 | 1-100-40 |  | Средний разряд работы 4,0 | 1191 | 1013 | чел.-ч. | чел.-ч. | 1 | 0 | 888410196 | 0.4 | 0 | 0 | 0 | 497.46 | 0 | 0 | 0 | 497.46 | 1 | 1 | 1 | 1 | -2 | 0 | 0 | 0 | 1 | 0 | 0.4 |  | 1 | 2 | 53125022 | 1 | 0 | 282 | 1 | 0 | 0 | 0 | 0 | 0 | 0 | 0 | 0 | 0 | 0 | 198.984 | 0.4 | 0 | 1 | 0 | 0 | 0 | 198.984 | 0.4 | 0 | 1 | 198.98 | 0.4 | 0 | 0.4 | 497.46 | 497.46 | 1 | 198.98 | 0 | 0 | 0 | 0 | 198.98 | 198.98 | 1 |  | 0 |  | 0
333 | 53123056 | 53125015 | 50784064 | 113 | 1 | 1 | 1 | 4-100-00 |  | Затраты труда машинистов | 1191 | 1013 | чел.-ч. | чел.-ч. | 1 | 0 | -1417349443 | 0.01 | 0 | 0 | 0 | 0 | 0 | 0 | 0 | 0 | 1 | 1 | 1 | 1 | -2 | 0 | 0 | 0 | 1 | 0 | 0.01 |  | 2 | 2 | 53125023 | 1 | 0 | 283 | 1 | 0 | 0 | 0 | 0 | 0 | 0 | 0 | 0 | 0 | 0 | 0 | 0 | 0 | 0 | 0 | 0 | 0 | 0 | 0 | 0 | 0 |  | 0 | 0 | 0.01 | 0 | 0 | 1 | 0 | 0 | 0 | 0 | 0 | 0 | 0 | 0 |  | 0 |  | 0
333 | 53123056 | 53125015 | 50907969 | 1 | 1 | 1 | 2 | 91.05.05-015 | ФСЭМ-2022, 91.05.05-015, приказ Минстроя России от 18.05.2022 г. № 378/пр | Краны на автомобильном ходу, грузоподъемность 16 т | 1368 | 1011 | маш.-ч | маш.-ч | 1 | 0 | 940321537 | 0.007 | 0 | 1552.12 | 668.23 | 0 | 0 | 1552.12 | 668.23 | 0 | 1 | 1 | 1 | 1 | -2 | 0 | 0 | 0 | 1 | 0 | 0.007 |  | 1 | 2 | 53125024 | 1 | 0 | 284 | 1 | 0 | 0 | 0 | 0 | 0 | 0 | 0 | 0 | 10.8648 | 4.6776 | 0 | 0 | 0.007 | 1 | 0 | 10.8648 | 4.6776 | 0 | 0 | 0.007 | 1 |  | 0 | 0.007 | 0.007 | 1552.12 | 1552.12 | 1 | 10.86 | 4.68 | 0 | 10.86 | 4.68 | 0 | 15.54 | 1 | 4-100-060 | 6 | чел.-ч. | 1
333 | 53123056 | 53125015 | 50908859 | 1 | 1 | 1 | 2 | 91.14.02-001 | ФСЭМ-2022 доп.7, 91.14.02-001, приказ Минстроя России от 02.08.2023 г. № 551/пр | Автомобили бортовые, грузоподъемность до 5 т | 1368 | 1011 | маш.-ч | маш.-ч | 1 | 0 | 1489071418 | 0.007 | 0 | 583.06 | 597.98 | 0 | 0 | 477.92 | 597.98 | 0 | 1 | 1.22 | 1 | 1 | 2 | 0 | 0 | 0 | 1 | 0 | 0.007 |  | 1 | 2 | 53125025 | 1 | 0 | 285 | 1 | 0 | 0 | 0 | 0 | 0 | 0 | 0 | 0 | 3.3454 | 4.1859 | 0 | 0 | 0.007 | 1 | 0 | 3.3454 | 4.1859 | 0 | 0 | 0.007 | 1 |  | 0 | 0.007 | 0.007 | 583.06 | 477.92 | 1.22 | 3.35 | 4.19 | 0 | 4.08 | 4.19 | 0 | 8.27 | 0 | 4-100-040 | 4 | чел.-ч. | 1
333 | 53123056 | 53125015 | 50860650 | 1 | 1 | 1 | 3 | 01.7.15.03-0042 | ФСБЦ-2022, 01.7.15.03-0042, приказ Минстроя России от 18.05.2022 г. № 378/пр | Болты с гайками и шайбами строительные | 1346 | 1009 | кг | кг | 1 | 0 | 847598264 | 0 | 201.17 | 0 | 0 | 0 | 174.93 | 0 | 0 | 0 | 1.15 | 1 | 1 | 1 | 2 | 0 | 0 | 1 | 1 | 0 | 0.08 | )*0 | 0 | 2 | 53125026 | 1 | 0 | 286 | 1 | 0 | 0 | 0 | 0 | 0 | 0 | 0 | 13.9944 | 0 | 0 | 0 | 0 | 0 | 1 | 0 | 0 | 0 | 0 | 0 | 0 | 0 |  | 0 | 0 | 0 | 201.17 | 174.93 | 1.15 | 0 | 0 | 0 | 0 | 0 | 0 | 0 | 0 |  | 0 |  | 0
333 | 53123056 | 53125015 | 50789685 | 113 | 1 | 1 | 3 | 421/пр_2020_п.75_пп.а |  | Сметная стоимость вспомогательных ненормируемых материальных ресурсов, не учтенная в сметной норме, 2% | 3277935 | 1013 | % | % | 1 | 0 | 274903907 | 2 | 0 | 0 | 0 | 0 | 0 | 0 | 0 | 0 | 1 | 1 | 1 | 1 | 0 | 0 | 0 | 0 | 0 | 0 | 2 |  | 0 | 2 | 53125027 | 1 | 2048 | 287 | 0 | 0 | 0 | 0 | 0 | 0 | 0 | 0 | 0 | 0 | 0 | 0 | 0 | 0 | 0 | 0 | 0 | 0 | 0 | 0 | 0 | 0 |  | 0 | 0 | 2 | 0 | 0 | 1 | 0 | 0 | 0 | 0 | 0 | 0 | 0 | 0 |  | 0 |  | 0
335 | 53123056 | 53125029 | 50783893 | 113 | 1 | 1 | 1 | 1-100-40 |  | Средний разряд работы 4,0 | 1191 | 1013 | чел.-ч. | чел.-ч. | 1 | 0 | 888410196 | 0.6 | 0 | 0 | 0 | 497.46 | 0 | 0 | 0 | 497.46 | 1 | 1 | 1 | 1 | -2 | 0 | 0 | 0 | 1 | 0 | 0.6 |  | 1 | 2 | 53125037 | 1 | 0 | 288 | 1 | 0 | 0 | 0 | 0 | 0 | 0 | 0 | 0 | 0 | 0 | 298.476 | 0.6 | 0 | 1 | 0 | 0 | 0 | 298.476 | 0.6 | 0 | 1 | 298.48 | 0.6 | 0 | 0.6 | 497.46 | 497.46 | 1 | 298.48 | 0 | 0 | 0 | 0 | 298.48 | 298.48 | 1 |  | 0 |  | 0
335 | 53123056 | 53125029 | 50784064 | 113 | 1 | 1 | 1 | 4-100-00 |  | Затраты труда машинистов | 1191 | 1013 | чел.-ч. | чел.-ч. | 1 | 0 | -1417349443 | 0.04 | 0 | 0 | 0 | 0 | 0 | 0 | 0 | 0 | 1 | 1 | 1 | 1 | -2 | 0 | 0 | 0 | 1 | 0 | 0.04 |  | 2 | 2 | 53125038 | 1 | 0 | 289 | 1 | 0 | 0 | 0 | 0 | 0 | 0 | 0 | 0 | 0 | 0 | 0 | 0 | 0 | 0 | 0 | 0 | 0 | 0 | 0 | 0 | 0 |  | 0 | 0 | 0.04 | 0 | 0 | 1 | 0 | 0 | 0 | 0 | 0 | 0 | 0 | 0 |  | 0 |  | 0
335 | 53123056 | 53125029 | 50907969 | 1 | 1 | 1 | 2 | 91.05.05-015 | ФСЭМ-2022, 91.05.05-015, приказ Минстроя России от 18.05.2022 г. № 378/пр | Краны на автомобильном ходу, грузоподъемность 16 т | 1368 | 1011 | маш.-ч | маш.-ч | 1 | 0 | 940321537 | 0.016 | 0 | 1552.12 | 668.23 | 0 | 0 | 1552.12 | 668.23 | 0 | 1 | 1 | 1 | 1 | -2 | 0 | 0 | 0 | 1 | 0 | 0.016 |  | 1 | 2 | 53125039 | 1 | 0 | 290 | 1 | 0 | 0 | 0 | 0 | 0 | 0 | 0 | 0 | 24.8339 | 10.6917 | 0 | 0 | 0.016 | 1 | 0 | 24.8339 | 10.6917 | 0 | 0 | 0.016 | 1 |  | 0 | 0.016 | 0.016 | 1552.12 | 1552.12 | 1 | 24.83 | 10.69 | 0 | 24.83 | 10.69 | 0 | 35.52 | 1 | 4-100-060 | 6 | чел.-ч. | 1
335 | 53123056 | 53125029 | 50908106 | 1 | 1 | 1 | 2 | 91.06.03-058 | ФСЭМ-2022, 91.06.03-058, приказ Минстроя России от 18.05.2022 г. № 378/пр | Лебедки электрические тяговым усилием 156,96 кН (16 т) | 1368 | 1011 | маш.-ч | маш.-ч | 1 | 0 | -1613074766 | 0.007 | 0 | 76.98 | 531.04 | 0 | 0 | 55.78 | 531.04 | 0 | 1 | 1.38 | 1 | 1 | 2 | 0 | 0 | 0 | 1 | 0 | 0.007 |  | 1 | 2 | 53125040 | 1 | 0 | 291 | 1 | 0 | 0 | 0 | 0 | 0 | 0 | 0 | 0 | 0.39046 | 3.7173 | 0 | 0 | 0.007 | 1 | 0 | 0.39046 | 3.7173 | 0 | 0 | 0.007 | 1 |  | 0 | 0.007 | 0.007 | 76.98 | 55.78 | 1.38 | 0.39 | 3.72 | 0 | 0.54 | 3.72 | 0 | 4.26 | 0 | 4-100-030 | 3 | чел.-ч. | 1
335 | 53123056 | 53125029 | 50908859 | 1 | 1 | 1 | 2 | 91.14.02-001 | ФСЭМ-2022 доп.7, 91.14.02-001, приказ Минстроя России от 02.08.2023 г. № 551/пр | Автомобили бортовые, грузоподъемность до 5 т | 1368 | 1011 | маш.-ч | маш.-ч | 1 | 0 | 1489071418 | 0.016 | 0 | 583.06 | 597.98 | 0 | 0 | 477.92 | 597.98 | 0 | 1 | 1.22 | 1 | 1 | 2 | 0 | 0 | 0 | 1 | 0 | 0.016 |  | 1 | 2 | 53125041 | 1 | 0 | 292 | 1 | 0 | 0 | 0 | 0 | 0 | 0 | 0 | 0 | 7.6467 | 9.5677 | 0 | 0 | 0.016 | 1 | 0 | 7.6467 | 9.5677 | 0 | 0 | 0.016 | 1 |  | 0 | 0.016 | 0.016 | 583.06 | 477.92 | 1.22 | 7.65 | 9.57 | 0 | 9.33 | 9.57 | 0 | 18.9 | 0 | 4-100-040 | 4 | чел.-ч. | 1
335 | 53123056 | 53125029 | 50860650 | 1 | 1 | 1 | 3 | 01.7.15.03-0042 | ФСБЦ-2022, 01.7.15.03-0042, приказ Минстроя России от 18.05.2022 г. № 378/пр | Болты с гайками и шайбами строительные | 1346 | 1009 | кг | кг | 1 | 0 | 847598264 | 0 | 201.17 | 0 | 0 | 0 | 174.93 | 0 | 0 | 0 | 1.15 | 1 | 1 | 1 | 2 | 0 | 0 | 1 | 1 | 0 | 0.25 | )*0 | 0 | 2 | 53125042 | 1 | 0 | 293 | 1 | 0 | 0 | 0 | 0 | 0 | 0 | 0 | 43.7325 | 0 | 0 | 0 | 0 | 0 | 1 | 0 | 0 | 0 | 0 | 0 | 0 | 0 |  | 0 | 0 | 0 | 201.17 | 174.93 | 1.15 | 0 | 0 | 0 | 0 | 0 | 0 | 0 | 0 |  | 0 |  | 0
335 | 53123056 | 53125029 | 50789685 | 113 | 1 | 1 | 3 | 421/пр_2020_п.75_пп.а |  | Сметная стоимость вспомогательных ненормируемых материальных ресурсов, не учтенная в сметной норме, 2% | 3277935 | 1013 | % | % | 1 | 0 | 274903907 | 2 | 0 | 0 | 0 | 0 | 0 | 0 | 0 | 0 | 1 | 1 | 1 | 1 | 0 | 0 | 0 | 0 | 0 | 0 | 2 |  | 0 | 2 | 53125043 | 1 | 2048 | 294 | 0 | 0 | 0 | 0 | 0 | 0 | 0 | 0 | 0 | 0 | 0 | 0 | 0 | 0 | 0 | 0 | 0 | 0 | 0 | 0 | 0 | 0 |  | 0 | 0 | 2 | 0 | 0 | 1 | 0 | 0 | 0 | 0 | 0 | 0 | 0 | 0 |  | 0 |  | 0
337 | 53123056 | 53125045 | 50783893 | 113 | 1 | 1 | 1 | 1-100-40 |  | Средний разряд работы 4,0 | 1191 | 1013 | чел.-ч. | чел.-ч. | 1 | 0 | 888410196 | 2.03 | 0 | 0 | 0 | 497.46 | 0 | 0 | 0 | 497.46 | 1 | 1 | 1 | 1 | -2 | 0 | 0 | 0 | 1 | 0 | 2.03 |  | 1 | 2 | 53125059 | 1 | 0 | 295 | 1 | 0 | 0 | 0 | 0 | 0 | 0 | 0 | 0 | 0 | 0 | 1009.8438 | 2.03 | 0 | 1 | 0 | 0 | 0 | 1009.8438 | 2.03 | 0 | 1 | 1009.84 | 2.03 | 0 | 2.03 | 497.46 | 497.46 | 1 | 1009.84 | 0 | 0 | 0 | 0 | 1009.84 | 1009.84 | 1 |  | 0 |  | 0
337 | 53123056 | 53125045 | 50784064 | 113 | 1 | 1 | 1 | 4-100-00 |  | Затраты труда машинистов | 1191 | 1013 | чел.-ч. | чел.-ч. | 1 | 0 | -1417349443 | 0.43 | 0 | 0 | 0 | 0 | 0 | 0 | 0 | 0 | 1 | 1 | 1 | 1 | -2 | 0 | 0 | 0 | 1 | 0 | 0.43 |  | 2 | 2 | 53125060 | 1 | 0 | 296 | 1 | 0 | 0 | 0 | 0 | 0 | 0 | 0 | 0 | 0 | 0 | 0 | 0 | 0 | 0 | 0 | 0 | 0 | 0 | 0 | 0 | 0 |  | 0 | 0 | 0.43 | 0 | 0 | 1 | 0 | 0 | 0 | 0 | 0 | 0 | 0 | 0 |  | 0 |  | 0
337 | 53123056 | 53125045 | 50907969 | 1 | 1 | 1 | 2 | 91.05.05-015 | ФСЭМ-2022, 91.05.05-015, приказ Минстроя России от 18.05.2022 г. № 378/пр | Краны на автомобильном ходу, грузоподъемность 16 т | 1368 | 1011 | маш.-ч | маш.-ч | 1 | 0 | 940321537 | 0.3 | 0 | 1552.12 | 668.23 | 0 | 0 | 1552.12 | 668.23 | 0 | 1 | 1 | 1 | 1 | -2 | 0 | 0 | 0 | 1 | 0 | 0.3 |  | 1 | 2 | 53125061 | 1 | 0 | 297 | 1 | 0 | 0 | 0 | 0 | 0 | 0 | 0 | 0 | 465.636 | 200.469 | 0 | 0 | 0.3 | 1 | 0 | 465.636 | 200.469 | 0 | 0 | 0.3 | 1 |  | 0 | 0.3 | 0.3 | 1552.12 | 1552.12 | 1 | 465.64 | 200.47 | 0 | 465.64 | 200.47 | 0 | 666.11 | 1 | 4-100-060 | 6 | чел.-ч. | 1
337 | 53123056 | 53125045 | 50908149 | 1 | 1 | 1 | 2 | 91.06.06-042 | ФСЭМ-2022, 91.06.06-042, приказ Минстроя России от 18.05.2022 г. № 378/пр | Подъемники гидравлические, высота подъема 10 м | 1368 | 1011 | маш.-ч | маш.-ч | 1 | 0 | 170113517 | 0.11 | 0 | 130.19 | 597.98 | 0 | 0 | 104.99 | 597.98 | 0 | 1 | 1.24 | 1 | 1 | 2 | 0 | 0 | 0 | 1 | 0 | 0.11 |  | 1 | 2 | 53125062 | 1 | 0 | 298 | 1 | 0 | 0 | 0 | 0 | 0 | 0 | 0 | 0 | 11.5489 | 65.7778 | 0 | 0 | 0.11 | 1 | 0 | 11.5489 | 65.7778 | 0 | 0 | 0.11 | 1 |  | 0 | 0.11 | 0.11 | 130.19 | 104.99 | 1.24 | 11.55 | 65.78 | 0 | 14.32 | 65.78 | 0 | 80.1 | 0 | 4-100-040 | 4 | чел.-ч. | 1
337 | 53123056 | 53125045 | 50908859 | 1 | 1 | 1 | 2 | 91.14.02-001 | ФСЭМ-2022 доп.7, 91.14.02-001, приказ Минстроя России от 02.08.2023 г. № 551/пр | Автомобили бортовые, грузоподъемность до 5 т | 1368 | 1011 | маш.-ч | маш.-ч | 1 | 0 | 1489071418 | 0.02 | 0 | 583.06 | 597.98 | 0 | 0 | 477.92 | 597.98 | 0 | 1 | 1.22 | 1 | 1 | 2 | 0 | 0 | 0 | 1 | 0 | 0.02 |  | 1 | 2 | 53125063 | 1 | 0 | 299 | 1 | 0 | 0 | 0 | 0 | 0 | 0 | 0 | 0 | 9.5584 | 11.9596 | 0 | 0 | 0.02 | 1 | 0 | 9.5584 | 11.9596 | 0 | 0 | 0.02 | 1 |  | 0 | 0.02 | 0.02 | 583.06 | 477.92 | 1.22 | 9.56 | 11.96 | 0 | 11.66 | 11.96 | 0 | 23.62 | 0 | 4-100-040 | 4 | чел.-ч. | 1
337 | 53123056 | 53125045 | 50909052 | 1 | 1 | 1 | 2 | 91.17.04-233 | ФСЭМ-2022, 91.17.04-233, приказ Минстроя России от 18.05.2022 г. № 378/пр | Аппараты сварочные для ручной дуговой сварки, сварочный ток до 350 А | 1368 | 1011 | маш.-ч | маш.-ч | 1 | 0 | 999462104 | 0.12 | 0 | 29.08 | 0 | 0 | 0 | 29.08 | 0 | 0 | 1 | 1 | 1 | 1 | -2 | 0 | 0 | 0 | 1 | 0 | 0.12 |  | 1 | 2 | 53125064 | 1 | 0 | 300 | 1 | 0 | 0 | 0 | 0 | 0 | 0 | 0 | 0 | 3.4896 | 0 | 0 | 0 | 0 | 1 | 0 | 3.4896 | 0 | 0 | 0 | 0 | 1 |  | 0 | 0 | 0.12 | 29.08 | 29.08 | 1 | 3.49 | 0 | 0 | 3.49 | 0 | 0 | 3.49 | 1 |  | 0 |  | 0
337 | 53123056 | 53125045 | 50857396 | 1 | 1 | 1 | 3 | 01.3.01.06-0050 | ФСБЦ-2022, 01.3.01.06-0050, приказ Минстроя России от 18.05.2022 г. № 378/пр | Смазка универсальная тугоплавкая УТ (консталин жировой) | 1348 | 1009 | т | т | 1000 | 0 | 2035376335 | 0 | 255909.34 | 0 | 0 | 0 | 144581.55 | 0 | 0 | 0 | 1.77 | 1 | 1 | 1 | 2 | 0 | 0 | 1 | 1 | 0 | 2e-05 | )*0 | 0 | 2 | 53125065 | 1 | 0 | 301 | 1 | 0 | 0 | 0 | 0 | 0 | 0 | 0 | 2.8916 | 0 | 0 | 0 | 0 | 0 | 1 | 0 | 0 | 0 | 0 | 0 | 0 | 0 |  | 0 | 0 | 0 | 255909.34 | 144581.55 | 1.77 | 0 | 0 | 0 | 0 | 0 | 0 | 0 | 0 |  | 0 |  | 0
337 | 53123056 | 53125045 | 50859872 | 1 | 1 | 1 | 3 | 01.7.11.07-0227 | ФСБЦ-2022, 01.7.11.07-0227, приказ Минстроя России от 18.05.2022 г. № 378/пр | Электроды сварочные для сварки низколегированных и углеродистых сталей УОНИ 13/45, Э42А, диаметр 4-5 мм | 1346 | 1009 | кг | кг | 1 | 0 | 2018633144 | 0 | 146.29 | 0 | 0 | 0 | 155.63 | 0 | 0 | 0 | 0.94 | 1 | 1 | 1 | 2 | 0 | 0 | 1 | 1 | 0 | 0.05 | )*0 | 0 | 2 | 53125066 | 1 | 0 | 302 | 1 | 0 | 0 | 0 | 0 | 0 | 0 | 0 | 7.7815 | 0 | 0 | 0 | 0 | 0 | 1 | 0 | 0 | 0 | 0 | 0 | 0 | 0 |  | 0 | 0 | 0 | 146.29 | 155.63 | 0.94 | 0 | 0 | 0 | 0 | 0 | 0 | 0 | 0 |  | 0 |  | 0
337 | 53123056 | 53125045 | 50860650 | 1 | 1 | 1 | 3 | 01.7.15.03-0042 | ФСБЦ-2022, 01.7.15.03-0042, приказ Минстроя России от 18.05.2022 г. № 378/пр | Болты с гайками и шайбами строительные | 1346 | 1009 | кг | кг | 1 | 0 | 847598264 | 0 | 201.17 | 0 | 0 | 0 | 174.93 | 0 | 0 | 0 | 1.15 | 1 | 1 | 1 | 2 | 0 | 0 | 1 | 1 | 0 | 0.79 | )*0 | 0 | 2 | 53125067 | 1 | 0 | 303 | 1 | 0 | 0 | 0 | 0 | 0 | 0 | 0 | 138.1947 | 0 | 0 | 0 | 0 | 0 | 1 | 0 | 0 | 0 | 0 | 0 | 0 | 0 |  | 0 | 0 | 0 | 201.17 | 174.93 | 1.15 | 0 | 0 | 0 | 0 | 0 | 0 | 0 | 0 |  | 0 |  | 0
337 | 53123056 | 53125045 | 50861770 | 1 | 1 | 1 | 3 | 01.7.20.08-0031 | ФСБЦ-2022, 01.7.20.08-0031, приказ Минстроя России от 18.05.2022 г. № 378/пр | Бязь суровая, ширина 1640 мм, поверхностная плотность 125 г/м2 | 1330 | 1005 | 10 м2 | 10 м2 | 10 | 0 | 1153416483 | 0 | 556.5 | 0 | 0 | 0 | 386.46 | 0 | 0 | 0 | 1.44 | 1 | 1 | 1 | 2 | 0 | 0 | 1 | 1 | 0 | 0.003 | )*0 | 0 | 2 | 53125068 | 1 | 0 | 304 | 1 | 0 | 0 | 0 | 0 | 0 | 0 | 0 | 1.1594 | 0 | 0 | 0 | 0 | 0 | 1 | 0 | 0 | 0 | 0 | 0 | 0 | 0 |  | 0 | 0 | 0 | 556.5 | 386.46 | 1.44 | 0 | 0 | 0 | 0 | 0 | 0 | 0 | 0 |  | 0 |  | 0
337 | 53123056 | 53125045 | 50867587 | 1 | 1 | 1 | 3 | 08.3.07.01-0052 | ФСБЦ-2022 доп.4, 08.3.07.01-0052, приказ Минстроя России от 27.12.2022 г. № 1133/пр | Прокат стальной горячекатаный полосовой, марки стали Ст3сп, Ст3пс, размеры 50х5 мм | 1348 | 1009 | т | т | 1000 | 0 | -2052180095 | 0 | 59060.78 | 0 | 0 | 0 | 70310.45 | 0 | 0 | 0 | 0.84 | 1 | 1 | 1 | 2 | 0 | 0 | 1 | 1 | 0 | 0.003 | )*0 | 0 | 2 | 53125069 | 1 | 0 | 305 | 1 | 0 | 0 | 0 | 0 | 0 | 0 | 0 | 210.9314 | 0 | 0 | 0 | 0 | 0 | 1 | 0 | 0 | 0 | 0 | 0 | 0 | 0 |  | 0 | 0 | 0 | 59060.78 | 70310.45 | 0.84 | 0 | 0 | 0 | 0 | 0 | 0 | 0 | 0 |  | 0 |  | 0
337 | 53123056 | 53125045 | 50879063 | 1 | 1 | 1 | 3 | 14.4.02.04-0142 | ФСБЦ-2022, 14.4.02.04-0142, приказ Минстроя России от 18.05.2022 г. № 378/пр | Краска масляная МА-0115, мумия, сурик железный | 1346 | 1009 | кг | кг | 1 | 0 | -280768494 | 0 | 104.64 | 0 | 0 | 0 | 79.88 | 0 | 0 | 0 | 1.31 | 1 | 1 | 1 | 2 | 0 | 0 | 1 | 1 | 0 | 0.7 | )*0 | 0 | 2 | 53125070 | 1 | 0 | 306 | 1 | 0 | 0 | 0 | 0 | 0 | 0 | 0 | 55.916 | 0 | 0 | 0 | 0 | 0 | 1 | 0 | 0 | 0 | 0 | 0 | 0 | 0 |  | 0 | 0 | 0 | 104.64 | 79.88 | 1.31 | 0 | 0 | 0 | 0 | 0 | 0 | 0 | 0 |  | 0 |  | 0
337 | 53123056 | 53125045 | 50789685 | 113 | 1 | 1 | 3 | 421/пр_2020_п.75_пп.а |  | Сметная стоимость вспомогательных ненормируемых материальных ресурсов, не учтенная в сметной норме, 2% | 3277935 | 1013 | % | % | 1 | 0 | 274903907 | 2 | 0 | 0 | 0 | 0 | 0 | 0 | 0 | 0 | 1 | 1 | 1 | 1 | 0 | 0 | 0 | 0 | 0 | 0 | 2 |  | 0 | 2 | 53125071 | 1 | 2048 | 307 | 0 | 0 | 0 | 0 | 0 | 0 | 0 | 0 | 0 | 0 | 0 | 0 | 0 | 0 | 0 | 0 | 0 | 0 | 0 | 0 | 0 | 0 |  | 0 | 0 | 2 | 0 | 0 | 1 | 0 | 0 | 0 | 0 | 0 | 0 | 0 | 0 |  | 0 |  | 0
339 | 53123056 | 53125073 | 50783893 | 113 | 1 | 1 | 1 | 1-100-40 |  | Средний разряд работы 4,0 | 1191 | 1013 | чел.-ч. | чел.-ч. | 1 | 0 | 888410196 | 2.1 | 0 | 0 | 0 | 497.46 | 0 | 0 | 0 | 497.46 | 1 | 1 | 1 | 1 | -2 | 0 | 0 | 0 | 1 | 0 | 2.1 |  | 1 | 2 | 53125087 | 1 | 0 | 308 | 1 | 0 | 0 | 0 | 0 | 0 | 0 | 0 | 0 | 0 | 0 | 1044.666 | 2.1 | 0 | 1 | 0 | 0 | 0 | 1044.666 | 2.1 | 0 | 1 | 1044.67 | 2.1 | 0 | 2.1 | 497.46 | 497.46 | 1 | 1044.67 | 0 | 0 | 0 | 0 | 1044.67 | 1044.67 | 1 |  | 0 |  | 0
339 | 53123056 | 53125073 | 50784064 | 113 | 1 | 1 | 1 | 4-100-00 |  | Затраты труда машинистов | 1191 | 1013 | чел.-ч. | чел.-ч. | 1 | 0 | -1417349443 | 0.55 | 0 | 0 | 0 | 0 | 0 | 0 | 0 | 0 | 1 | 1 | 1 | 1 | -2 | 0 | 0 | 0 | 1 | 0 | 0.55 |  | 2 | 2 | 53125088 | 1 | 0 | 309 | 1 | 0 | 0 | 0 | 0 | 0 | 0 | 0 | 0 | 0 | 0 | 0 | 0 | 0 | 0 | 0 | 0 | 0 | 0 | 0 | 0 | 0 |  | 0 | 0 | 0.55 | 0 | 0 | 1 | 0 | 0 | 0 | 0 | 0 | 0 | 0 | 0 |  | 0 |  | 0
339 | 53123056 | 53125073 | 50907969 | 1 | 1 | 1 | 2 | 91.05.05-015 | ФСЭМ-2022, 91.05.05-015, приказ Минстроя России от 18.05.2022 г. № 378/пр | Краны на автомобильном ходу, грузоподъемность 16 т | 1368 | 1011 | маш.-ч | маш.-ч | 1 | 0 | 940321537 | 0.35 | 0 | 1552.12 | 668.23 | 0 | 0 | 1552.12 | 668.23 | 0 | 1 | 1 | 1 | 1 | -2 | 0 | 0 | 0 | 1 | 0 | 0.35 |  | 1 | 2 | 53125089 | 1 | 0 | 310 | 1 | 0 | 0 | 0 | 0 | 0 | 0 | 0 | 0 | 543.242 | 233.8805 | 0 | 0 | 0.35 | 1 | 0 | 543.242 | 233.8805 | 0 | 0 | 0.35 | 1 |  | 0 | 0.35 | 0.35 | 1552.12 | 1552.12 | 1 | 543.24 | 233.88 | 0 | 543.24 | 233.88 | 0 | 777.12 | 1 | 4-100-060 | 6 | чел.-ч. | 1
339 | 53123056 | 53125073 | 50908149 | 1 | 1 | 1 | 2 | 91.06.06-042 | ФСЭМ-2022, 91.06.06-042, приказ Минстроя России от 18.05.2022 г. № 378/пр | Подъемники гидравлические, высота подъема 10 м | 1368 | 1011 | маш.-ч | маш.-ч | 1 | 0 | 170113517 | 0.16 | 0 | 130.19 | 597.98 | 0 | 0 | 104.99 | 597.98 | 0 | 1 | 1.24 | 1 | 1 | 2 | 0 | 0 | 0 | 1 | 0 | 0.16 |  | 1 | 2 | 53125090 | 1 | 0 | 311 | 1 | 0 | 0 | 0 | 0 | 0 | 0 | 0 | 0 | 16.7984 | 95.6768 | 0 | 0 | 0.16 | 1 | 0 | 16.7984 | 95.6768 | 0 | 0 | 0.16 | 1 |  | 0 | 0.16 | 0.16 | 130.19 | 104.99 | 1.24 | 16.8 | 95.68 | 0 | 20.83 | 95.68 | 0 | 116.51 | 0 | 4-100-040 | 4 | чел.-ч. | 1
339 | 53123056 | 53125073 | 50908859 | 1 | 1 | 1 | 2 | 91.14.02-001 | ФСЭМ-2022 доп.7, 91.14.02-001, приказ Минстроя России от 02.08.2023 г. № 551/пр | Автомобили бортовые, грузоподъемность до 5 т | 1368 | 1011 | маш.-ч | маш.-ч | 1 | 0 | 1489071418 | 0.04 | 0 | 583.06 | 597.98 | 0 | 0 | 477.92 | 597.98 | 0 | 1 | 1.22 | 1 | 1 | 2 | 0 | 0 | 0 | 1 | 0 | 0.04 |  | 1 | 2 | 53125091 | 1 | 0 | 312 | 1 | 0 | 0 | 0 | 0 | 0 | 0 | 0 | 0 | 19.1168 | 23.9192 | 0 | 0 | 0.04 | 1 | 0 | 19.1168 | 23.9192 | 0 | 0 | 0.04 | 1 |  | 0 | 0.04 | 0.04 | 583.06 | 477.92 | 1.22 | 19.12 | 23.92 | 0 | 23.32 | 23.92 | 0 | 47.24 | 0 | 4-100-040 | 4 | чел.-ч. | 1
339 | 53123056 | 53125073 | 50909052 | 1 | 1 | 1 | 2 | 91.17.04-233 | ФСЭМ-2022, 91.17.04-233, приказ Минстроя России от 18.05.2022 г. № 378/пр | Аппараты сварочные для ручной дуговой сварки, сварочный ток до 350 А | 1368 | 1011 | маш.-ч | маш.-ч | 1 | 0 | 999462104 | 0.12 | 0 | 29.08 | 0 | 0 | 0 | 29.08 | 0 | 0 | 1 | 1 | 1 | 1 | -2 | 0 | 0 | 0 | 1 | 0 | 0.12 |  | 1 | 2 | 53125092 | 1 | 0 | 313 | 1 | 0 | 0 | 0 | 0 | 0 | 0 | 0 | 0 | 3.4896 | 0 | 0 | 0 | 0 | 1 | 0 | 3.4896 | 0 | 0 | 0 | 0 | 1 |  | 0 | 0 | 0.12 | 29.08 | 29.08 | 1 | 3.49 | 0 | 0 | 3.49 | 0 | 0 | 3.49 | 1 |  | 0 |  | 0
339 | 53123056 | 53125073 | 50857396 | 1 | 1 | 1 | 3 | 01.3.01.06-0050 | ФСБЦ-2022, 01.3.01.06-0050, приказ Минстроя России от 18.05.2022 г. № 378/пр | Смазка универсальная тугоплавкая УТ (консталин жировой) | 1348 | 1009 | т | т | 1000 | 0 | 2035376335 | 0 | 255909.34 | 0 | 0 | 0 | 144581.55 | 0 | 0 | 0 | 1.77 | 1 | 1 | 1 | 2 | 0 | 0 | 1 | 1 | 0 | 2e-05 | )*0 | 0 | 2 | 53125093 | 1 | 0 | 314 | 1 | 0 | 0 | 0 | 0 | 0 | 0 | 0 | 2.8916 | 0 | 0 | 0 | 0 | 0 | 1 | 0 | 0 | 0 | 0 | 0 | 0 | 0 |  | 0 | 0 | 0 | 255909.34 | 144581.55 | 1.77 | 0 | 0 | 0 | 0 | 0 | 0 | 0 | 0 |  | 0 |  | 0
339 | 53123056 | 53125073 | 50859872 | 1 | 1 | 1 | 3 | 01.7.11.07-0227 | ФСБЦ-2022, 01.7.11.07-0227, приказ Минстроя России от 18.05.2022 г. № 378/пр | Электроды сварочные для сварки низколегированных и углеродистых сталей УОНИ 13/45, Э42А, диаметр 4-5 мм | 1346 | 1009 | кг | кг | 1 | 0 | 2018633144 | 0 | 146.29 | 0 | 0 | 0 | 155.63 | 0 | 0 | 0 | 0.94 | 1 | 1 | 1 | 2 | 0 | 0 | 1 | 1 | 0 | 0.05 | )*0 | 0 | 2 | 53125094 | 1 | 0 | 315 | 1 | 0 | 0 | 0 | 0 | 0 | 0 | 0 | 7.7815 | 0 | 0 | 0 | 0 | 0 | 1 | 0 | 0 | 0 | 0 | 0 | 0 | 0 |  | 0 | 0 | 0 | 146.29 | 155.63 | 0.94 | 0 | 0 | 0 | 0 | 0 | 0 | 0 | 0 |  | 0 |  | 0
339 | 53123056 | 53125073 | 50860650 | 1 | 1 | 1 | 3 | 01.7.15.03-0042 | ФСБЦ-2022, 01.7.15.03-0042, приказ Минстроя России от 18.05.2022 г. № 378/пр | Болты с гайками и шайбами строительные | 1346 | 1009 | кг | кг | 1 | 0 | 847598264 | 0 | 201.17 | 0 | 0 | 0 | 174.93 | 0 | 0 | 0 | 1.15 | 1 | 1 | 1 | 2 | 0 | 0 | 1 | 1 | 0 | 2.43 | )*0 | 0 | 2 | 53125095 | 1 | 0 | 316 | 1 | 0 | 0 | 0 | 0 | 0 | 0 | 0 | 425.0799 | 0 | 0 | 0 | 0 | 0 | 1 | 0 | 0 | 0 | 0 | 0 | 0 | 0 |  | 0 | 0 | 0 | 201.17 | 174.93 | 1.15 | 0 | 0 | 0 | 0 | 0 | 0 | 0 | 0 |  | 0 |  | 0
339 | 53123056 | 53125073 | 50861770 | 1 | 1 | 1 | 3 | 01.7.20.08-0031 | ФСБЦ-2022, 01.7.20.08-0031, приказ Минстроя России от 18.05.2022 г. № 378/пр | Бязь суровая, ширина 1640 мм, поверхностная плотность 125 г/м2 | 1330 | 1005 | 10 м2 | 10 м2 | 10 | 0 | 1153416483 | 0 | 556.5 | 0 | 0 | 0 | 386.46 | 0 | 0 | 0 | 1.44 | 1 | 1 | 1 | 2 | 0 | 0 | 1 | 1 | 0 | 0.01 | )*0 | 0 | 2 | 53125096 | 1 | 0 | 317 | 1 | 0 | 0 | 0 | 0 | 0 | 0 | 0 | 3.8646 | 0 | 0 | 0 | 0 | 0 | 1 | 0 | 0 | 0 | 0 | 0 | 0 | 0 |  | 0 | 0 | 0 | 556.5 | 386.46 | 1.44 | 0 | 0 | 0 | 0 | 0 | 0 | 0 | 0 |  | 0 |  | 0
339 | 53123056 | 53125073 | 50867587 | 1 | 1 | 1 | 3 | 08.3.07.01-0052 | ФСБЦ-2022 доп.4, 08.3.07.01-0052, приказ Минстроя России от 27.12.2022 г. № 1133/пр | Прокат стальной горячекатаный полосовой, марки стали Ст3сп, Ст3пс, размеры 50х5 мм | 1348 | 1009 | т | т | 1000 | 0 | -2052180095 | 0 | 59060.78 | 0 | 0 | 0 | 70310.45 | 0 | 0 | 0 | 0.84 | 1 | 1 | 1 | 2 | 0 | 0 | 1 | 1 | 0 | 0.004 | )*0 | 0 | 2 | 53125097 | 1 | 0 | 318 | 1 | 0 | 0 | 0 | 0 | 0 | 0 | 0 | 281.2418 | 0 | 0 | 0 | 0 | 0 | 1 | 0 | 0 | 0 | 0 | 0 | 0 | 0 |  | 0 | 0 | 0 | 59060.78 | 70310.45 | 0.84 | 0 | 0 | 0 | 0 | 0 | 0 | 0 | 0 |  | 0 |  | 0
339 | 53123056 | 53125073 | 50879063 | 1 | 1 | 1 | 3 | 14.4.02.04-0142 | ФСБЦ-2022, 14.4.02.04-0142, приказ Минстроя России от 18.05.2022 г. № 378/пр | Краска масляная МА-0115, мумия, сурик железный | 1346 | 1009 | кг | кг | 1 | 0 | -280768494 | 0 | 104.64 | 0 | 0 | 0 | 79.88 | 0 | 0 | 0 | 1.31 | 1 | 1 | 1 | 2 | 0 | 0 | 1 | 1 | 0 | 0.7 | )*0 | 0 | 2 | 53125098 | 1 | 0 | 319 | 1 | 0 | 0 | 0 | 0 | 0 | 0 | 0 | 55.916 | 0 | 0 | 0 | 0 | 0 | 1 | 0 | 0 | 0 | 0 | 0 | 0 | 0 |  | 0 | 0 | 0 | 104.64 | 79.88 | 1.31 | 0 | 0 | 0 | 0 | 0 | 0 | 0 | 0 |  | 0 |  | 0
339 | 53123056 | 53125073 | 50789685 | 113 | 1 | 1 | 3 | 421/пр_2020_п.75_пп.а |  | Сметная стоимость вспомогательных ненормируемых материальных ресурсов, не учтенная в сметной норме, 2% | 3277935 | 1013 | % | % | 1 | 0 | 274903907 | 2 | 0 | 0 | 0 | 0 | 0 | 0 | 0 | 0 | 1 | 1 | 1 | 1 | 0 | 0 | 0 | 0 | 0 | 0 | 2 |  | 0 | 2 | 53125099 | 1 | 2048 | 320 | 0 | 0 | 0 | 0 | 0 | 0 | 0 | 0 | 0 | 0 | 0 | 0 | 0 | 0 | 0 | 0 | 0 | 0 | 0 | 0 | 0 | 0 |  | 0 | 0 | 2 | 0 | 0 | 1 | 0 | 0 | 0 | 0 | 0 | 0 | 0 | 0 |  | 0 |  | 0
440 | 53123056 | 53125101 | 50783852 | 113 | 1 | 1 | 1 | 1-100-26 |  | Средний разряд работы 2,6 | 1191 | 1013 | чел.-ч. | чел.-ч. | 1 | 0 | 1647542322 | 41.1 | 0 | 0 | 0 | 426.93 | 0 | 0 | 0 | 426.93 | 1 | 1 | 1 | 1 | -2 | 0 | 0 | 0 | 1 | 0 | 41.1 |  | 1 | 2 | 53125108 | 1 | 0 | 321 | 1 | 0 | 0 | 0 | 0 | 0 | 0 | 0 | 0 | 0 | 0 | 17546.823 | 41.1 | 0 | 1 | 0 | 0 | 0 | 17546.823 | 41.1 | 0 | 1 | 175.47 | 0.411 | 0 | 0.411 | 426.93 | 426.93 | 1 | 17546.82 | 0 | 0 | 0 | 0 | 175.47 | 175.47 | 1 |  | 0 |  | 0
440 | 53123056 | 53125101 | 50784064 | 113 | 1 | 1 | 1 | 4-100-00 |  | Затраты труда машинистов | 1191 | 1013 | чел.-ч. | чел.-ч. | 1 | 0 | -1417349443 | 3.55 | 0 | 0 | 0 | 0 | 0 | 0 | 0 | 0 | 1 | 1 | 1 | 1 | -2 | 0 | 0 | 0 | 1 | 0 | 3.55 |  | 2 | 2 | 53125109 | 1 | 0 | 322 | 1 | 0 | 0 | 0 | 0 | 0 | 0 | 0 | 0 | 0 | 0 | 0 | 0 | 0 | 0 | 0 | 0 | 0 | 0 | 0 | 0 | 0 |  | 0 | 0 | 0.0355 | 0 | 0 | 1 | 0 | 0 | 0 | 0 | 0 | 0 | 0 | 0 |  | 0 |  | 0
440 | 53123056 | 53125101 | 50907969 | 1 | 1 | 1 | 2 | 91.05.05-015 | ФСЭМ-2022, 91.05.05-015, приказ Минстроя России от 18.05.2022 г. № 378/пр | Краны на автомобильном ходу, грузоподъемность 16 т | 1368 | 1011 | маш.-ч | маш.-ч | 1 | 0 | 940321537 | 3.54 | 0 | 1552.12 | 668.23 | 0 | 0 | 1552.12 | 668.23 | 0 | 1 | 1 | 1 | 1 | -2 | 0 | 0 | 0 | 1 | 0 | 3.54 |  | 1 | 2 | 53125110 | 1 | 0 | 323 | 1 | 0 | 0 | 0 | 0 | 0 | 0 | 0 | 0 | 5494.5048 | 2365.5342 | 0 | 0 | 3.54 | 1 | 0 | 5494.5048 | 2365.5342 | 0 | 0 | 3.54 | 1 |  | 0 | 0.0354 | 0.0354 | 1552.12 | 1552.12 | 1 | 5494.5 | 2365.53 | 0 | 54.95 | 23.66 | 0 | 78.61 | 1 | 4-100-060 | 6 | чел.-ч. | 1
440 | 53123056 | 53125101 | 50908859 | 1 | 1 | 1 | 2 | 91.14.02-001 | ФСЭМ-2022 доп.7, 91.14.02-001, приказ Минстроя России от 02.08.2023 г. № 551/пр | Автомобили бортовые, грузоподъемность до 5 т | 1368 | 1011 | маш.-ч | маш.-ч | 1 | 0 | 1489071418 | 0.01 | 0 | 583.06 | 597.98 | 0 | 0 | 477.92 | 597.98 | 0 | 1 | 1.22 | 1 | 1 | 2 | 0 | 0 | 0 | 1 | 0 | 0.01 |  | 1 | 2 | 53125111 | 1 | 0 | 324 | 1 | 0 | 0 | 0 | 0 | 0 | 0 | 0 | 0 | 4.7792 | 5.9798 | 0 | 0 | 0.01 | 1 | 0 | 4.7792 | 5.9798 | 0 | 0 | 0.01 | 1 |  | 0 | 0.0001 | 0.0001 | 583.06 | 477.92 | 1.22 | 4.78 | 5.98 | 0 | 0.06 | 0.06 | 0 | 0.12 | 0 | 4-100-040 | 4 | чел.-ч. | 1
440 | 53123056 | 53125101 | 50866147 | 1 | 1 | 1 | 3 | 08.1.02.11-0001 | ФСБЦ-2022, 08.1.02.11-0001, приказ Минстроя России от 18.05.2022 г. № 378/пр | Поковки из квадратных заготовок, масса 1,5-4,5 кг | 1348 | 1009 | т | т | 1000 | 0 | -1527336222 | 0 | 66518.83 | 0 | 0 | 0 | 55898.18 | 0 | 0 | 0 | 1.19 | 1 | 1 | 1 | 2 | 0 | 0 | 1 | 1 | 0 | 0.089 | )*0 | 0 | 2 | 53125112 | 1 | 0 | 325 | 1 | 0 | 0 | 0 | 0 | 0 | 0 | 0 | 4974.938 | 0 | 0 | 0 | 0 | 0 | 1 | 0 | 0 | 0 | 0 | 0 | 0 | 0 |  | 0 | 0 | 0 | 66518.83 | 55898.18 | 1.19 | 0 | 0 | 0 | 0 | 0 | 0 | 0 | 0 |  | 0 |  | 0
440 | 53123056 | 53125101 | 50903412 | 1 | 1 | 1 | 3 | 25.1.01.04-0033 | ФСБЦ-2022, 25.1.01.04-0033, приказ Минстроя России от 18.05.2022 г. № 378/пр | Шпала из древесины хвойных пород, непропитанная, для железных дорог широкой колеи, тип III | 1371 | 1013 | ШТ | ШТ | 1 | 0 | 1363500063 | 0 | 787.95 | 0 | 0 | 0 | 765 | 0 | 0 | 0 | 1.03 | 1 | 1 | 1 | 2 | 0 | 0 | 1 | 1 | 0 | 100 | )*0 | 0 | 2 | 53125113 | 1 | 0 | 326 | 1 | 0 | 0 | 0 | 0 | 0 | 0 | 0 | 76500 | 0 | 0 | 0 | 0 | 0 | 1 | 0 | 0 | 0 | 0 | 0 | 0 | 0 |  | 0 | 0 | 0 | 787.95 | 765 | 1.03 | 0 | 0 | 0 | 0 | 0 | 0 | 0 | 0 |  | 0 |  | 0
441 | 53123056 | 53125114 | 50783846 | 113 | 1 | 1 | 1 | 1-100-24 |  | Средний разряд работы 2,4 | 1191 | 1013 | чел.-ч. | чел.-ч. | 1 | 0 | -1483035894 | 29 | 0 | 0 | 0 | 419.5 | 0 | 0 | 0 | 419.5 | 1 | 1 | 1 | 1 | -2 | 0 | 0 | 0 | 1 | 0 | 29 |  | 1 | 2 | 53125119 | 1 | 0 | 327 | 1 | 0 | 0 | 0 | 0 | 0 | 0 | 0 | 0 | 0 | 0 | 12165.5 | 29 | 0 | 1 | 0 | 0 | 0 | 12165.5 | 29 | 0 | 1 | 1216.55 | 2.9 | 0 | 2.9 | 419.5 | 419.5 | 1 | 12165.5 | 0 | 0 | 0 | 0 | 1216.55 | 1216.55 | 1 |  | 0 |  | 0
441 | 53123056 | 53125114 | 50784064 | 113 | 1 | 1 | 1 | 4-100-00 |  | Затраты труда машинистов | 1191 | 1013 | чел.-ч. | чел.-ч. | 1 | 0 | -1417349443 | 0.47 | 0 | 0 | 0 | 0 | 0 | 0 | 0 | 0 | 1 | 1 | 1 | 1 | -2 | 0 | 0 | 0 | 1 | 0 | 0.47 |  | 2 | 2 | 53125120 | 1 | 0 | 328 | 1 | 0 | 0 | 0 | 0 | 0 | 0 | 0 | 0 | 0 | 0 | 0 | 0 | 0 | 0 | 0 | 0 | 0 | 0 | 0 | 0 | 0 |  | 0 | 0 | 0.047 | 0 | 0 | 1 | 0 | 0 | 0 | 0 | 0 | 0 | 0 | 0 |  | 0 |  | 0
441 | 53123056 | 53125114 | 50907969 | 1 | 1 | 1 | 2 | 91.05.05-015 | ФСЭМ-2022, 91.05.05-015, приказ Минстроя России от 18.05.2022 г. № 378/пр | Краны на автомобильном ходу, грузоподъемность 16 т | 1368 | 1011 | маш.-ч | маш.-ч | 1 | 0 | 940321537 | 0.47 | 0 | 1552.12 | 668.23 | 0 | 0 | 1552.12 | 668.23 | 0 | 1 | 1 | 1 | 1 | -2 | 0 | 0 | 0 | 1 | 0 | 0.47 |  | 1 | 2 | 53125121 | 1 | 0 | 329 | 1 | 0 | 0 | 0 | 0 | 0 | 0 | 0 | 0 | 729.4964 | 314.0681 | 0 | 0 | 0.47 | 1 | 0 | 729.4964 | 314.0681 | 0 | 0 | 0.47 | 1 |  | 0 | 0.047 | 0.047 | 1552.12 | 1552.12 | 1 | 729.5 | 314.07 | 0 | 72.95 | 31.41 | 0 | 104.36 | 1 | 4-100-060 | 6 | чел.-ч. | 1
441 | 53123056 | 53125114 | 50789685 | 113 | 1 | 1 | 3 | 421/пр_2020_п.75_пп.а |  | Сметная стоимость вспомогательных ненормируемых материальных ресурсов, не учтенная в сметной норме, 2% | 3277935 | 1013 | % | % | 1 | 0 | 274903907 | 2 | 0 | 0 | 0 | 0 | 0 | 0 | 0 | 0 | 1 | 1 | 1 | 1 | 0 | 0 | 0 | 0 | 0 | 0 | 2 |  | 0 | 2 | 53125122 | 1 | 2048 | 330 | 0 | 0 | 0 | 0 | 0 | 0 | 0 | 0 | 0 | 0 | 0 | 0 | 0 | 0 | 0 | 0 | 0 | 0 | 0 | 0 | 0 | 0 |  | 0 | 0 | 0.2 | 0 | 0 | 1 | 0 | 0 | 0 | 0 | 0 | 0 | 0 | 0 |  | 0 |  | 0
443 | 53123056 | 53125124 | 50783850 | 113 | 1 | 1 | 1 | 1-100-25 |  | Средний разряд работы 2,5 | 1191 | 1013 | чел.-ч. | чел.-ч. | 1 | 0 | -1991603921 | 13.5 | 0 | 0 | 0 | 423.21 | 0 | 0 | 0 | 423.21 | 1 | 1 | 1 | 1 | -2 | 0 | 0 | 0 | 1 | 0 | 13.5 |  | 1 | 2 | 53125130 | 1 | 0 | 331 | 1 | 0 | 0 | 0 | 0 | 0 | 0 | 0 | 0 | 0 | 0 | 5713.335 | 13.5 | 0 | 1 | 0 | 0 | 0 | 5713.335 | 13.5 | 0 | 1 | 5713.34 | 13.5 | 0 | 13.5 | 423.21 | 423.21 | 1 | 5713.34 | 0 | 0 | 0 | 0 | 5713.34 | 5713.34 | 1 |  | 0 |  | 0
443 | 53123056 | 53125124 | 50784064 | 113 | 1 | 1 | 1 | 4-100-00 |  | Затраты труда машинистов | 1191 | 1013 | чел.-ч. | чел.-ч. | 1 | 0 | -1417349443 | 7 | 0 | 0 | 0 | 0 | 0 | 0 | 0 | 0 | 1 | 1 | 1 | 1 | -2 | 0 | 0 | 0 | 1 | 0 | 7 |  | 2 | 2 | 53125131 | 1 | 0 | 332 | 1 | 0 | 0 | 0 | 0 | 0 | 0 | 0 | 0 | 0 | 0 | 0 | 0 | 0 | 0 | 0 | 0 | 0 | 0 | 0 | 0 | 0 |  | 0 | 0 | 7 | 0 | 0 | 1 | 0 | 0 | 0 | 0 | 0 | 0 | 0 | 0 |  | 0 |  | 0
443 | 53123056 | 53125124 | 50907969 | 1 | 1 | 1 | 2 | 91.05.05-015 | ФСЭМ-2022, 91.05.05-015, приказ Минстроя России от 18.05.2022 г. № 378/пр | Краны на автомобильном ходу, грузоподъемность 16 т | 1368 | 1011 | маш.-ч | маш.-ч | 1 | 0 | 940321537 | 4.5 | 0 | 1552.12 | 668.23 | 0 | 0 | 1552.12 | 668.23 | 0 | 1 | 1 | 1 | 1 | -2 | 0 | 0 | 0 | 1 | 0 | 4.5 |  | 1 | 2 | 53125132 | 1 | 0 | 333 | 1 | 0 | 0 | 0 | 0 | 0 | 0 | 0 | 0 | 6984.54 | 3007.035 | 0 | 0 | 4.5 | 1 | 0 | 6984.54 | 3007.035 | 0 | 0 | 4.5 | 1 |  | 0 | 4.5 | 4.5 | 1552.12 | 1552.12 | 1 | 6984.54 | 3007.04 | 0 | 6984.54 | 3007.04 | 0 | 9991.58 | 1 | 4-100-060 | 6 | чел.-ч. | 1
443 | 53123056 | 53125124 | 50908862 | 1 | 1 | 1 | 2 | 91.14.02-004 | ФСЭМ-2022, 91.14.02-004, приказ Минстроя России от 18.05.2022 г. № 378/пр | Автомобили бортовые, грузоподъемность до 15 т | 1368 | 1011 | маш.-ч | маш.-ч | 1 | 0 | 1231408710 | 2.5 | 0 | 1239.89 | 571.71 | 0 | 0 | 1239.89 | 571.71 | 0 | 1 | 1 | 1 | 1 | -2 | 0 | 0 | 0 | 1 | 0 | 2.5 |  | 1 | 2 | 53125133 | 1 | 0 | 334 | 1 | 0 | 0 | 0 | 0 | 0 | 0 | 0 | 0 | 3099.725 | 1429.275 | 0 | 0 | 2.5 | 1 | 0 | 3099.725 | 1429.275 | 0 | 0 | 2.5 | 1 |  | 0 | 2.5 | 2.5 | 1239.89 | 1239.89 | 1 | 3099.73 | 1429.28 | 0 | 3099.73 | 1429.28 | 0 | 4529.01 | 1 | 4-100-050 | 5 | чел.-ч. | 1
443 | 53123056 | 53125124 | 50789685 | 113 | 1 | 1 | 3 | 421/пр_2020_п.75_пп.а |  | Сметная стоимость вспомогательных ненормируемых материальных ресурсов, не учтенная в сметной норме, 2% | 3277935 | 1013 | % | % | 1 | 0 | 274903907 | 2 | 0 | 0 | 0 | 0 | 0 | 0 | 0 | 0 | 1 | 1 | 1 | 1 | 0 | 0 | 0 | 0 | 0 | 0 | 2 |  | 0 | 2 | 53125134 | 1 | 2048 | 335 | 0 | 0 | 0 | 0 | 0 | 0 | 0 | 0 | 0 | 0 | 0 | 0 | 0 | 0 | 0 | 0 | 0 | 0 | 0 | 0 | 0 | 0 |  | 0 | 0 | 2 | 0 | 0 | 1 | 0 | 0 | 0 | 0 | 0 | 0 | 0 | 0 |  | 0 |  | 0
445 | 53123056 | 53125136 | 50783844 | 113 | 1 | 1 | 1 | 1-100-23 |  | Средний разряд работы 2,3 | 1191 | 1013 | чел.-ч. | чел.-ч. | 1 | 0 | 1689191095 | 6.4 | 0 | 0 | 0 | 415.79 | 0 | 0 | 0 | 415.79 | 1 | 1 | 1 | 1 | -2 | 0 | 0 | 0 | 1 | 0 | 6.4 |  | 1 | 2 | 53125145 | 1 | 0 | 336 | 1 | 0 | 0 | 0 | 0 | 0 | 0 | 0 | 0 | 0 | 0 | 2661.056 | 6.4 | 0 | 1 | 0 | 0 | 0 | 2661.056 | 6.4 | 0 | 1 | 26.61 | 0.064 | 0 | 0.064 | 415.79 | 415.79 | 1 | 2661.06 | 0 | 0 | 0 | 0 | 26.61 | 26.61 | 1 |  | 0 |  | 0
445 | 53123056 | 53125136 | 50784064 | 113 | 1 | 1 | 1 | 4-100-00 |  | Затраты труда машинистов | 1191 | 1013 | чел.-ч. | чел.-ч. | 1 | 0 | -1417349443 | 3.01 | 0 | 0 | 0 | 0 | 0 | 0 | 0 | 0 | 1 | 1 | 1 | 1 | -2 | 0 | 0 | 0 | 1 | 0 | 3.01 |  | 2 | 2 | 53125146 | 1 | 0 | 337 | 1 | 0 | 0 | 0 | 0 | 0 | 0 | 0 | 0 | 0 | 0 | 0 | 0 | 0 | 0 | 0 | 0 | 0 | 0 | 0 | 0 | 0 |  | 0 | 0 | 0.0301 | 0 | 0 | 1 | 0 | 0 | 0 | 0 | 0 | 0 | 0 | 0 |  | 0 |  | 0
445 | 53123056 | 53125136 | 50907969 | 1 | 1 | 1 | 2 | 91.05.05-015 | ФСЭМ-2022, 91.05.05-015, приказ Минстроя России от 18.05.2022 г. № 378/пр | Краны на автомобильном ходу, грузоподъемность 16 т | 1368 | 1011 | маш.-ч | маш.-ч | 1 | 0 | 940321537 | 1.6 | 0 | 1552.12 | 668.23 | 0 | 0 | 1552.12 | 668.23 | 0 | 1 | 1 | 1 | 1 | -2 | 0 | 0 | 0 | 1 | 0 | 1.6 |  | 1 | 2 | 53125147 | 1 | 0 | 338 | 1 | 0 | 0 | 0 | 0 | 0 | 0 | 0 | 0 | 2483.392 | 1069.168 | 0 | 0 | 1.6 | 1 | 0 | 2483.392 | 1069.168 | 0 | 0 | 1.6 | 1 |  | 0 | 0.016 | 0.016 | 1552.12 | 1552.12 | 1 | 2483.39 | 1069.17 | 0 | 24.83 | 10.69 | 0 | 35.52 | 1 | 4-100-060 | 6 | чел.-ч. | 1
445 | 53123056 | 53125136 | 50908106 | 1 | 1 | 1 | 2 | 91.06.03-058 | ФСЭМ-2022, 91.06.03-058, приказ Минстроя России от 18.05.2022 г. № 378/пр | Лебедки электрические тяговым усилием 156,96 кН (16 т) | 1368 | 1011 | маш.-ч | маш.-ч | 1 | 0 | -1613074766 | 0.41 | 0 | 76.98 | 531.04 | 0 | 0 | 55.78 | 531.04 | 0 | 1 | 1.38 | 1 | 1 | 2 | 0 | 0 | 0 | 1 | 0 | 0.41 |  | 1 | 2 | 53125148 | 1 | 0 | 339 | 1 | 0 | 0 | 0 | 0 | 0 | 0 | 0 | 0 | 22.8698 | 217.7264 | 0 | 0 | 0.41 | 1 | 0 | 22.8698 | 217.7264 | 0 | 0 | 0.41 | 1 |  | 0 | 0.0041 | 0.0041 | 76.98 | 55.78 | 1.38 | 22.87 | 217.73 | 0 | 0.32 | 2.18 | 0 | 2.5 | 0 | 4-100-030 | 3 | чел.-ч. | 1
445 | 53123056 | 53125136 | 50908862 | 1 | 1 | 1 | 2 | 91.14.02-004 | ФСЭМ-2022, 91.14.02-004, приказ Минстроя России от 18.05.2022 г. № 378/пр | Автомобили бортовые, грузоподъемность до 15 т | 1368 | 1011 | маш.-ч | маш.-ч | 1 | 0 | 1231408710 | 1 | 0 | 1239.89 | 571.71 | 0 | 0 | 1239.89 | 571.71 | 0 | 1 | 1 | 1 | 1 | -2 | 0 | 0 | 0 | 1 | 0 | 1 |  | 1 | 2 | 53125149 | 1 | 0 | 340 | 1 | 0 | 0 | 0 | 0 | 0 | 0 | 0 | 0 | 1239.89 | 571.71 | 0 | 0 | 1 | 1 | 0 | 1239.89 | 571.71 | 0 | 0 | 1 | 1 |  | 0 | 0.01 | 0.01 | 1239.89 | 1239.89 | 1 | 1239.89 | 571.71 | 0 | 12.4 | 5.72 | 0 | 18.12 | 1 | 4-100-050 | 5 | чел.-ч. | 1
445 | 53123056 | 53125136 | 50859154 | 1 | 1 | 1 | 3 | 01.7.03.04-0001 | ФСБЦ-2022, 01.7.03.04-0001, приказ Минстроя России от 18.05.2022 г. № 378/пр | Электроэнергия | 1383 | 1013 | КВТ-Ч | КВТ-Ч | 1 | 0 | -966754089 | 0 | 6.1 | 0 | 0 | 0 | 6.1 | 0 | 0 | 0 | 1 | 1 | 1 | 1 | -2 | 0 | 0 | 1 | 1 | 0 | 0.18 | )*0 | 0 | 2 | 53125150 | 1 | 0 | 341 | 1 | 0 | 0 | 0 | 0 | 0 | 0 | 0 | 1.098 | 0 | 0 | 0 | 0 | 0 | 1 | 0 | 0 | 0 | 0 | 0 | 0 | 0 |  | 0 | 0 | 0 | 6.1 | 6.1 | 1 | 0 | 0 | 0 | 0 | 0 | 0 | 0 | 1 |  | 0 |  | 0
445 | 53123056 | 53125136 | 50867392 | 1 | 1 | 1 | 3 | 08.3.03.05-0011 | ФСБЦ-2022, 08.3.03.05-0011, приказ Минстроя России от 18.05.2022 г. № 378/пр | Проволока стальная низкоуглеродистая оцинкованная разного назначения, диаметр 1,1 мм | 1348 | 1009 | т | т | 1000 | 0 | 1408941363 | 0 | 128279.94 | 0 | 0 | 0 | 129575.7 | 0 | 0 | 0 | 0.99 | 1 | 1 | 1 | 2 | 0 | 0 | 1 | 1 | 0 | 0.0005 | )*0 | 0 | 2 | 53125151 | 1 | 0 | 342 | 1 | 0 | 0 | 0 | 0 | 0 | 0 | 0 | 64.7879 | 0 | 0 | 0 | 0 | 0 | 1 | 0 | 0 | 0 | 0 | 0 | 0 | 0 |  | 0 | 0 | 0 | 128279.94 | 129575.7 | 0.99 | 0 | 0 | 0 | 0 | 0 | 0 | 0 | 0 |  | 0 |  | 0
445 | 53123056 | 53125136 | 50789685 | 113 | 1 | 1 | 3 | 421/пр_2020_п.75_пп.а |  | Сметная стоимость вспомогательных ненормируемых материальных ресурсов, не учтенная в сметной норме, 2% | 3277935 | 1013 | % | % | 1 | 0 | 274903907 | 2 | 0 | 0 | 0 | 0 | 0 | 0 | 0 | 0 | 1 | 1 | 1 | 1 | 0 | 0 | 0 | 0 | 0 | 0 | 2 |  | 0 | 2 | 53125152 | 1 | 2048 | 343 | 0 | 0 | 0 | 0 | 0 | 0 | 0 | 0 | 0 | 0 | 0 | 0 | 0 | 0 | 0 | 0 | 0 | 0 | 0 | 0 | 0 | 0 |  | 0 | 0 | 0.02 | 0 | 0 | 1 | 0 | 0 | 0 | 0 | 0 | 0 | 0 | 0 |  | 0 |  | 0
447 | 53123056 | 53125154 | 50783844 | 113 | 1 | 1 | 1 | 1-100-23 |  | Средний разряд работы 2,3 | 1191 | 1013 | чел.-ч. | чел.-ч. | 1 | 0 | 1689191095 | 32.5 | 0 | 0 | 0 | 415.79 | 0 | 0 | 0 | 415.79 | 1 | 1 | 1 | 1 | -2 | 0 | 0 | 0 | 1 | 0 | 32.5 |  | 1 | 2 | 53125160 | 1 | 0 | 344 | 1 | 0 | 0 | 0 | 0 | 0 | 0 | 0 | 0 | 0 | 0 | 13513.175 | 32.5 | 0 | 1 | 0 | 0 | 0 | 13513.175 | 32.5 | 0 | 1 | 13513.18 | 32.5 | 0 | 32.5 | 415.79 | 415.79 | 1 | 13513.18 | 0 | 0 | 0 | 0 | 13513.18 | 13513.18 | 1 |  | 0 |  | 0
447 | 53123056 | 53125154 | 50784064 | 113 | 1 | 1 | 1 | 4-100-00 |  | Затраты труда машинистов | 1191 | 1013 | чел.-ч. | чел.-ч. | 1 | 0 | -1417349443 | 6.7 | 0 | 0 | 0 | 0 | 0 | 0 | 0 | 0 | 1 | 1 | 1 | 1 | -2 | 0 | 0 | 0 | 1 | 0 | 6.7 |  | 2 | 2 | 53125161 | 1 | 0 | 345 | 1 | 0 | 0 | 0 | 0 | 0 | 0 | 0 | 0 | 0 | 0 | 0 | 0 | 0 | 0 | 0 | 0 | 0 | 0 | 0 | 0 | 0 |  | 0 | 0 | 6.7 | 0 | 0 | 1 | 0 | 0 | 0 | 0 | 0 | 0 | 0 | 0 |  | 0 |  | 0
447 | 53123056 | 53125154 | 50907969 | 1 | 1 | 1 | 2 | 91.05.05-015 | ФСЭМ-2022, 91.05.05-015, приказ Минстроя России от 18.05.2022 г. № 378/пр | Краны на автомобильном ходу, грузоподъемность 16 т | 1368 | 1011 | маш.-ч | маш.-ч | 1 | 0 | 940321537 | 6.1 | 0 | 1552.12 | 668.23 | 0 | 0 | 1552.12 | 668.23 | 0 | 1 | 1 | 1 | 1 | -2 | 0 | 0 | 0 | 1 | 0 | 6.1 |  | 1 | 2 | 53125162 | 1 | 0 | 346 | 1 | 0 | 0 | 0 | 0 | 0 | 0 | 0 | 0 | 9467.932 | 4076.203 | 0 | 0 | 6.1 | 1 | 0 | 9467.932 | 4076.203 | 0 | 0 | 6.1 | 1 |  | 0 | 6.1 | 6.1 | 1552.12 | 1552.12 | 1 | 9467.93 | 4076.2 | 0 | 9467.93 | 4076.2 | 0 | 13544.13 | 1 | 4-100-060 | 6 | чел.-ч. | 1
447 | 53123056 | 53125154 | 50908862 | 1 | 1 | 1 | 2 | 91.14.02-004 | ФСЭМ-2022, 91.14.02-004, приказ Минстроя России от 18.05.2022 г. № 378/пр | Автомобили бортовые, грузоподъемность до 15 т | 1368 | 1011 | маш.-ч | маш.-ч | 1 | 0 | 1231408710 | 0.6 | 0 | 1239.89 | 571.71 | 0 | 0 | 1239.89 | 571.71 | 0 | 1 | 1 | 1 | 1 | -2 | 0 | 0 | 0 | 1 | 0 | 0.6 |  | 1 | 2 | 53125163 | 1 | 0 | 347 | 1 | 0 | 0 | 0 | 0 | 0 | 0 | 0 | 0 | 743.934 | 343.026 | 0 | 0 | 0.6 | 1 | 0 | 743.934 | 343.026 | 0 | 0 | 0.6 | 1 |  | 0 | 0.6 | 0.6 | 1239.89 | 1239.89 | 1 | 743.93 | 343.03 | 0 | 743.93 | 343.03 | 0 | 1086.96 | 1 | 4-100-050 | 5 | чел.-ч. | 1
447 | 53123056 | 53125154 | 50789685 | 113 | 1 | 1 | 3 | 421/пр_2020_п.75_пп.а |  | Сметная стоимость вспомогательных ненормируемых материальных ресурсов, не учтенная в сметной норме, 2% | 3277935 | 1013 | % | % | 1 | 0 | 274903907 | 2 | 0 | 0 | 0 | 0 | 0 | 0 | 0 | 0 | 1 | 1 | 1 | 1 | 0 | 0 | 0 | 0 | 0 | 0 | 2 |  | 0 | 2 | 53125164 | 1 | 2048 | 348 | 0 | 0 | 0 | 0 | 0 | 0 | 0 | 0 | 0 | 0 | 0 | 0 | 0 | 0 | 0 | 0 | 0 | 0 | 0 | 0 | 0 | 0 |  | 0 | 0 | 2 | 0 | 0 | 1 | 0 | 0 | 0 | 0 | 0 | 0 | 0 | 0 |  | 0 |  | 0
449 | 53123056 | 53125166 | 50783844 | 113 | 1 | 1 | 1 | 1-100-23 |  | Средний разряд работы 2,3 | 1191 | 1013 | чел.-ч. | чел.-ч. | 1 | 0 | 1689191095 | 38 | 0 | 0 | 0 | 415.79 | 0 | 0 | 0 | 415.79 | 1 | 1 | 1 | 1 | -2 | 0 | 0 | 0 | 1 | 0 | 38 |  | 1 | 2 | 53125172 | 1 | 0 | 349 | 1 | 0 | 0 | 0 | 0 | 0 | 0 | 0 | 0 | 0 | 0 | 15800.02 | 38 | 0 | 1 | 0 | 0 | 0 | 15800.02 | 38 | 0 | 1 | 15800.02 | 38 | 0 | 38 | 415.79 | 415.79 | 1 | 15800.02 | 0 | 0 | 0 | 0 | 15800.02 | 15800.02 | 1 |  | 0 |  | 0
449 | 53123056 | 53125166 | 50784064 | 113 | 1 | 1 | 1 | 4-100-00 |  | Затраты труда машинистов | 1191 | 1013 | чел.-ч. | чел.-ч. | 1 | 0 | -1417349443 | 7.6 | 0 | 0 | 0 | 0 | 0 | 0 | 0 | 0 | 1 | 1 | 1 | 1 | -2 | 0 | 0 | 0 | 1 | 0 | 7.6 |  | 2 | 2 | 53125173 | 1 | 0 | 350 | 1 | 0 | 0 | 0 | 0 | 0 | 0 | 0 | 0 | 0 | 0 | 0 | 0 | 0 | 0 | 0 | 0 | 0 | 0 | 0 | 0 | 0 |  | 0 | 0 | 7.6 | 0 | 0 | 1 | 0 | 0 | 0 | 0 | 0 | 0 | 0 | 0 |  | 0 |  | 0
449 | 53123056 | 53125166 | 50907969 | 1 | 1 | 1 | 2 | 91.05.05-015 | ФСЭМ-2022, 91.05.05-015, приказ Минстроя России от 18.05.2022 г. № 378/пр | Краны на автомобильном ходу, грузоподъемность 16 т | 1368 | 1011 | маш.-ч | маш.-ч | 1 | 0 | 940321537 | 6.9 | 0 | 1552.12 | 668.23 | 0 | 0 | 1552.12 | 668.23 | 0 | 1 | 1 | 1 | 1 | -2 | 0 | 0 | 0 | 1 | 0 | 6.9 |  | 1 | 2 | 53125174 | 1 | 0 | 351 | 1 | 0 | 0 | 0 | 0 | 0 | 0 | 0 | 0 | 10709.628 | 4610.787 | 0 | 0 | 6.9 | 1 | 0 | 10709.628 | 4610.787 | 0 | 0 | 6.9 | 1 |  | 0 | 6.9 | 6.9 | 1552.12 | 1552.12 | 1 | 10709.63 | 4610.79 | 0 | 10709.63 | 4610.79 | 0 | 15320.42 | 1 | 4-100-060 | 6 | чел.-ч. | 1
449 | 53123056 | 53125166 | 50908862 | 1 | 1 | 1 | 2 | 91.14.02-004 | ФСЭМ-2022, 91.14.02-004, приказ Минстроя России от 18.05.2022 г. № 378/пр | Автомобили бортовые, грузоподъемность до 15 т | 1368 | 1011 | маш.-ч | маш.-ч | 1 | 0 | 1231408710 | 0.7 | 0 | 1239.89 | 571.71 | 0 | 0 | 1239.89 | 571.71 | 0 | 1 | 1 | 1 | 1 | -2 | 0 | 0 | 0 | 1 | 0 | 0.7 |  | 1 | 2 | 53125175 | 1 | 0 | 352 | 1 | 0 | 0 | 0 | 0 | 0 | 0 | 0 | 0 | 867.923 | 400.197 | 0 | 0 | 0.7 | 1 | 0 | 867.923 | 400.197 | 0 | 0 | 0.7 | 1 |  | 0 | 0.7 | 0.7 | 1239.89 | 1239.89 | 1 | 867.92 | 400.2 | 0 | 867.92 | 400.2 | 0 | 1268.12 | 1 | 4-100-050 | 5 | чел.-ч. | 1
449 | 53123056 | 53125166 | 50789685 | 113 | 1 | 1 | 3 | 421/пр_2020_п.75_пп.а |  | Сметная стоимость вспомогательных ненормируемых материальных ресурсов, не учтенная в сметной норме, 2% | 3277935 | 1013 | % | % | 1 | 0 | 274903907 | 2 | 0 | 0 | 0 | 0 | 0 | 0 | 0 | 0 | 1 | 1 | 1 | 1 | 0 | 0 | 0 | 0 | 0 | 0 | 2 |  | 0 | 2 | 53125176 | 1 | 2048 | 353 | 0 | 0 | 0 | 0 | 0 | 0 | 0 | 0 | 0 | 0 | 0 | 0 | 0 | 0 | 0 | 0 | 0 | 0 | 0 | 0 | 0 | 0 |  | 0 | 0 | 2 | 0 | 0 | 1 | 0 | 0 | 0 | 0 | 0 | 0 | 0 | 0 |  | 0 |  | 0
451 | 53123056 | 53125178 | 50783850 | 113 | 1 | 1 | 1 | 1-100-25 |  | Средний разряд работы 2,5 | 1191 | 1013 | чел.-ч. | чел.-ч. | 1 | 0 | -1991603921 | 60 | 0 | 0 | 0 | 423.21 | 0 | 0 | 0 | 423.21 | 1 | 1 | 1 | 1 | -2 | 0 | 0 | 0 | 1 | 0 | 60 |  | 1 | 2 | 53125184 | 1 | 0 | 354 | 1 | 0 | 0 | 0 | 0 | 0 | 0 | 0 | 0 | 0 | 0 | 25392.6 | 60 | 0 | 1 | 0 | 0 | 0 | 25392.6 | 60 | 0 | 1 | 25392.6 | 60 | 0 | 60 | 423.21 | 423.21 | 1 | 25392.6 | 0 | 0 | 0 | 0 | 25392.6 | 25392.6 | 1 |  | 0 |  | 0
451 | 53123056 | 53125178 | 50784064 | 113 | 1 | 1 | 1 | 4-100-00 |  | Затраты труда машинистов | 1191 | 1013 | чел.-ч. | чел.-ч. | 1 | 0 | -1417349443 | 11 | 0 | 0 | 0 | 0 | 0 | 0 | 0 | 0 | 1 | 1 | 1 | 1 | -2 | 0 | 0 | 0 | 1 | 0 | 11 |  | 2 | 2 | 53125185 | 1 | 0 | 355 | 1 | 0 | 0 | 0 | 0 | 0 | 0 | 0 | 0 | 0 | 0 | 0 | 0 | 0 | 0 | 0 | 0 | 0 | 0 | 0 | 0 | 0 |  | 0 | 0 | 11 | 0 | 0 | 1 | 0 | 0 | 0 | 0 | 0 | 0 | 0 | 0 |  | 0 |  | 0
451 | 53123056 | 53125178 | 50907969 | 1 | 1 | 1 | 2 | 91.05.05-015 | ФСЭМ-2022, 91.05.05-015, приказ Минстроя России от 18.05.2022 г. № 378/пр | Краны на автомобильном ходу, грузоподъемность 16 т | 1368 | 1011 | маш.-ч | маш.-ч | 1 | 0 | 940321537 | 10 | 0 | 1552.12 | 668.23 | 0 | 0 | 1552.12 | 668.23 | 0 | 1 | 1 | 1 | 1 | -2 | 0 | 0 | 0 | 1 | 0 | 10 |  | 1 | 2 | 53125186 | 1 | 0 | 356 | 1 | 0 | 0 | 0 | 0 | 0 | 0 | 0 | 0 | 15521.2 | 6682.3 | 0 | 0 | 10 | 1 | 0 | 15521.2 | 6682.3 | 0 | 0 | 10 | 1 |  | 0 | 10 | 10 | 1552.12 | 1552.12 | 1 | 15521.2 | 6682.3 | 0 | 15521.2 | 6682.3 | 0 | 22203.5 | 1 | 4-100-060 | 6 | чел.-ч. | 1
451 | 53123056 | 53125178 | 50908862 | 1 | 1 | 1 | 2 | 91.14.02-004 | ФСЭМ-2022, 91.14.02-004, приказ Минстроя России от 18.05.2022 г. № 378/пр | Автомобили бортовые, грузоподъемность до 15 т | 1368 | 1011 | маш.-ч | маш.-ч | 1 | 0 | 1231408710 | 1 | 0 | 1239.89 | 571.71 | 0 | 0 | 1239.89 | 571.71 | 0 | 1 | 1 | 1 | 1 | -2 | 0 | 0 | 0 | 1 | 0 | 1 |  | 1 | 2 | 53125187 | 1 | 0 | 357 | 1 | 0 | 0 | 0 | 0 | 0 | 0 | 0 | 0 | 1239.89 | 571.71 | 0 | 0 | 1 | 1 | 0 | 1239.89 | 571.71 | 0 | 0 | 1 | 1 |  | 0 | 1 | 1 | 1239.89 | 1239.89 | 1 | 1239.89 | 571.71 | 0 | 1239.89 | 571.71 | 0 | 1811.6 | 1 | 4-100-050 | 5 | чел.-ч. | 1
451 | 53123056 | 53125178 | 50789685 | 113 | 1 | 1 | 3 | 421/пр_2020_п.75_пп.а |  | Сметная стоимость вспомогательных ненормируемых материальных ресурсов, не учтенная в сметной норме, 2% | 3277935 | 1013 | % | % | 1 | 0 | 274903907 | 2 | 0 | 0 | 0 | 0 | 0 | 0 | 0 | 0 | 1 | 1 | 1 | 1 | 0 | 0 | 0 | 0 | 0 | 0 | 2 |  | 0 | 2 | 53125188 | 1 | 2048 | 358 | 0 | 0 | 0 | 0 | 0 | 0 | 0 | 0 | 0 | 0 | 0 | 0 | 0 | 0 | 0 | 0 | 0 | 0 | 0 | 0 | 0 | 0 |  | 0 | 0 | 2 | 0 | 0 | 1 | 0 | 0 | 0 | 0 | 0 | 0 | 0 | 0 |  | 0 |  | 0
453 | 53123056 | 53125190 | 50783868 | 113 | 1 | 1 | 1 | 1-100-30 |  | Средний разряд работы 3,0 | 1191 | 1013 | чел.-ч. | чел.-ч. | 1 | 0 | -1833565283 | 4.9 | 0 | 0 | 0 | 441.78 | 0 | 0 | 0 | 441.78 | 1 | 1 | 1 | 1 | -2 | 0 | 0 | 0 | 1 | 0 | 4.9 |  | 1 | 2 | 53125196 | 1 | 0 | 359 | 1 | 0 | 0 | 0 | 0 | 0 | 0 | 0 | 0 | 0 | 0 | 2164.722 | 4.9 | 0 | 1 | 0 | 0 | 0 | 2164.722 | 4.9 | 0 | 1 | 2164.72 | 4.9 | 0 | 4.9 | 441.78 | 441.78 | 1 | 2164.72 | 0 | 0 | 0 | 0 | 2164.72 | 2164.72 | 1 |  | 0 |  | 0
453 | 53123056 | 53125190 | 50784064 | 113 | 1 | 1 | 1 | 4-100-00 |  | Затраты труда машинистов | 1191 | 1013 | чел.-ч. | чел.-ч. | 1 | 0 | -1417349443 | 1.6 | 0 | 0 | 0 | 0 | 0 | 0 | 0 | 0 | 1 | 1 | 1 | 1 | -2 | 0 | 0 | 0 | 1 | 0 | 1.6 |  | 2 | 2 | 53125197 | 1 | 0 | 360 | 1 | 0 | 0 | 0 | 0 | 0 | 0 | 0 | 0 | 0 | 0 | 0 | 0 | 0 | 0 | 0 | 0 | 0 | 0 | 0 | 0 | 0 |  | 0 | 0 | 1.6 | 0 | 0 | 1 | 0 | 0 | 0 | 0 | 0 | 0 | 0 | 0 |  | 0 |  | 0
453 | 53123056 | 53125190 | 50907969 | 1 | 1 | 1 | 2 | 91.05.05-015 | ФСЭМ-2022, 91.05.05-015, приказ Минстроя России от 18.05.2022 г. № 378/пр | Краны на автомобильном ходу, грузоподъемность 16 т | 1368 | 1011 | маш.-ч | маш.-ч | 1 | 0 | 940321537 | 1 | 0 | 1552.12 | 668.23 | 0 | 0 | 1552.12 | 668.23 | 0 | 1 | 1 | 1 | 1 | -2 | 0 | 0 | 0 | 1 | 0 | 1 |  | 1 | 2 | 53125198 | 1 | 0 | 361 | 1 | 0 | 0 | 0 | 0 | 0 | 0 | 0 | 0 | 1552.12 | 668.23 | 0 | 0 | 1 | 1 | 0 | 1552.12 | 668.23 | 0 | 0 | 1 | 1 |  | 0 | 1 | 1 | 1552.12 | 1552.12 | 1 | 1552.12 | 668.23 | 0 | 1552.12 | 668.23 | 0 | 2220.35 | 1 | 4-100-060 | 6 | чел.-ч. | 1
453 | 53123056 | 53125190 | 50908862 | 1 | 1 | 1 | 2 | 91.14.02-004 | ФСЭМ-2022, 91.14.02-004, приказ Минстроя России от 18.05.2022 г. № 378/пр | Автомобили бортовые, грузоподъемность до 15 т | 1368 | 1011 | маш.-ч | маш.-ч | 1 | 0 | 1231408710 | 0.6 | 0 | 1239.89 | 571.71 | 0 | 0 | 1239.89 | 571.71 | 0 | 1 | 1 | 1 | 1 | -2 | 0 | 0 | 0 | 1 | 0 | 0.6 |  | 1 | 2 | 53125199 | 1 | 0 | 362 | 1 | 0 | 0 | 0 | 0 | 0 | 0 | 0 | 0 | 743.934 | 343.026 | 0 | 0 | 0.6 | 1 | 0 | 743.934 | 343.026 | 0 | 0 | 0.6 | 1 |  | 0 | 0.6 | 0.6 | 1239.89 | 1239.89 | 1 | 743.93 | 343.03 | 0 | 743.93 | 343.03 | 0 | 1086.96 | 1 | 4-100-050 | 5 | чел.-ч. | 1
453 | 53123056 | 53125190 | 50789685 | 113 | 1 | 1 | 3 | 421/пр_2020_п.75_пп.а |  | Сметная стоимость вспомогательных ненормируемых материальных ресурсов, не учтенная в сметной норме, 2% | 3277935 | 1013 | % | % | 1 | 0 | 274903907 | 2 | 0 | 0 | 0 | 0 | 0 | 0 | 0 | 0 | 1 | 1 | 1 | 1 | 0 | 0 | 0 | 0 | 0 | 0 | 2 |  | 0 | 2 | 53125200 | 1 | 2048 | 363 | 0 | 0 | 0 | 0 | 0 | 0 | 0 | 0 | 0 | 0 | 0 | 0 | 0 | 0 | 0 | 0 | 0 | 0 | 0 | 0 | 0 | 0 |  | 0 | 0 | 2 | 0 | 0 | 1 | 0 | 0 | 0 | 0 | 0 | 0 | 0 | 0 |  | 0 |  | 0
455 | 53123056 | 53125202 | 50783868 | 113 | 1 | 1 | 1 | 1-100-30 |  | Средний разряд работы 3,0 | 1191 | 1013 | чел.-ч. | чел.-ч. | 1 | 0 | -1833565283 | 7 | 0 | 0 | 0 | 441.78 | 0 | 0 | 0 | 441.78 | 1 | 1 | 1 | 1 | -2 | 0 | 0 | 0 | 1 | 0 | 7 |  | 1 | 2 | 53125208 | 1 | 0 | 364 | 1 | 0 | 0 | 0 | 0 | 0 | 0 | 0 | 0 | 0 | 0 | 3092.46 | 7 | 0 | 1 | 0 | 0 | 0 | 3092.46 | 7 | 0 | 1 | 3092.46 | 7 | 0 | 7 | 441.78 | 441.78 | 1 | 3092.46 | 0 | 0 | 0 | 0 | 3092.46 | 3092.46 | 1 |  | 0 |  | 0
455 | 53123056 | 53125202 | 50784064 | 113 | 1 | 1 | 1 | 4-100-00 |  | Затраты труда машинистов | 1191 | 1013 | чел.-ч. | чел.-ч. | 1 | 0 | -1417349443 | 2.3 | 0 | 0 | 0 | 0 | 0 | 0 | 0 | 0 | 1 | 1 | 1 | 1 | -2 | 0 | 0 | 0 | 1 | 0 | 2.3 |  | 2 | 2 | 53125209 | 1 | 0 | 365 | 1 | 0 | 0 | 0 | 0 | 0 | 0 | 0 | 0 | 0 | 0 | 0 | 0 | 0 | 0 | 0 | 0 | 0 | 0 | 0 | 0 | 0 |  | 0 | 0 | 2.3 | 0 | 0 | 1 | 0 | 0 | 0 | 0 | 0 | 0 | 0 | 0 |  | 0 |  | 0
455 | 53123056 | 53125202 | 50907969 | 1 | 1 | 1 | 2 | 91.05.05-015 | ФСЭМ-2022, 91.05.05-015, приказ Минстроя России от 18.05.2022 г. № 378/пр | Краны на автомобильном ходу, грузоподъемность 16 т | 1368 | 1011 | маш.-ч | маш.-ч | 1 | 0 | 940321537 | 1.5 | 0 | 1552.12 | 668.23 | 0 | 0 | 1552.12 | 668.23 | 0 | 1 | 1 | 1 | 1 | -2 | 0 | 0 | 0 | 1 | 0 | 1.5 |  | 1 | 2 | 53125210 | 1 | 0 | 366 | 1 | 0 | 0 | 0 | 0 | 0 | 0 | 0 | 0 | 2328.18 | 1002.345 | 0 | 0 | 1.5 | 1 | 0 | 2328.18 | 1002.345 | 0 | 0 | 1.5 | 1 |  | 0 | 1.5 | 1.5 | 1552.12 | 1552.12 | 1 | 2328.18 | 1002.35 | 0 | 2328.18 | 1002.35 | 0 | 3330.53 | 1 | 4-100-060 | 6 | чел.-ч. | 1
455 | 53123056 | 53125202 | 50908862 | 1 | 1 | 1 | 2 | 91.14.02-004 | ФСЭМ-2022, 91.14.02-004, приказ Минстроя России от 18.05.2022 г. № 378/пр | Автомобили бортовые, грузоподъемность до 15 т | 1368 | 1011 | маш.-ч | маш.-ч | 1 | 0 | 1231408710 | 0.8 | 0 | 1239.89 | 571.71 | 0 | 0 | 1239.89 | 571.71 | 0 | 1 | 1 | 1 | 1 | -2 | 0 | 0 | 0 | 1 | 0 | 0.8 |  | 1 | 2 | 53125211 | 1 | 0 | 367 | 1 | 0 | 0 | 0 | 0 | 0 | 0 | 0 | 0 | 991.912 | 457.368 | 0 | 0 | 0.8 | 1 | 0 | 991.912 | 457.368 | 0 | 0 | 0.8 | 1 |  | 0 | 0.8 | 0.8 | 1239.89 | 1239.89 | 1 | 991.91 | 457.37 | 0 | 991.91 | 457.37 | 0 | 1449.28 | 1 | 4-100-050 | 5 | чел.-ч. | 1
455 | 53123056 | 53125202 | 50789685 | 113 | 1 | 1 | 3 | 421/пр_2020_п.75_пп.а |  | Сметная стоимость вспомогательных ненормируемых материальных ресурсов, не учтенная в сметной норме, 2% | 3277935 | 1013 | % | % | 1 | 0 | 274903907 | 2 | 0 | 0 | 0 | 0 | 0 | 0 | 0 | 0 | 1 | 1 | 1 | 1 | 0 | 0 | 0 | 0 | 0 | 0 | 2 |  | 0 | 2 | 53125212 | 1 | 2048 | 368 | 0 | 0 | 0 | 0 | 0 | 0 | 0 | 0 | 0 | 0 | 0 | 0 | 0 | 0 | 0 | 0 | 0 | 0 | 0 | 0 | 0 | 0 |  | 0 | 0 | 2 | 0 | 0 | 1 | 0 | 0 | 0 | 0 | 0 | 0 | 0 | 0 |  | 0 |  | 0
457 | 53123056 | 53125214 | 50783868 | 113 | 1 | 1 | 1 | 1-100-30 |  | Средний разряд работы 3,0 | 1191 | 1013 | чел.-ч. | чел.-ч. | 1 | 0 | -1833565283 | 9.1 | 0 | 0 | 0 | 441.78 | 0 | 0 | 0 | 441.78 | 1 | 1 | 1 | 1 | -2 | 0 | 0 | 0 | 1 | 0 | 9.1 |  | 1 | 2 | 53125220 | 1 | 0 | 369 | 1 | 0 | 0 | 0 | 0 | 0 | 0 | 0 | 0 | 0 | 0 | 4020.198 | 9.1 | 0 | 1 | 0 | 0 | 0 | 4020.198 | 9.1 | 0 | 1 | 4020.2 | 9.1 | 0 | 9.1 | 441.78 | 441.78 | 1 | 4020.2 | 0 | 0 | 0 | 0 | 4020.2 | 4020.2 | 1 |  | 0 |  | 0
457 | 53123056 | 53125214 | 50784064 | 113 | 1 | 1 | 1 | 4-100-00 |  | Затраты труда машинистов | 1191 | 1013 | чел.-ч. | чел.-ч. | 1 | 0 | -1417349443 | 2.6 | 0 | 0 | 0 | 0 | 0 | 0 | 0 | 0 | 1 | 1 | 1 | 1 | -2 | 0 | 0 | 0 | 1 | 0 | 2.6 |  | 2 | 2 | 53125221 | 1 | 0 | 370 | 1 | 0 | 0 | 0 | 0 | 0 | 0 | 0 | 0 | 0 | 0 | 0 | 0 | 0 | 0 | 0 | 0 | 0 | 0 | 0 | 0 | 0 |  | 0 | 0 | 2.6 | 0 | 0 | 1 | 0 | 0 | 0 | 0 | 0 | 0 | 0 | 0 |  | 0 |  | 0
457 | 53123056 | 53125214 | 50907969 | 1 | 1 | 1 | 2 | 91.05.05-015 | ФСЭМ-2022, 91.05.05-015, приказ Минстроя России от 18.05.2022 г. № 378/пр | Краны на автомобильном ходу, грузоподъемность 16 т | 1368 | 1011 | маш.-ч | маш.-ч | 1 | 0 | 940321537 | 1.7 | 0 | 1552.12 | 668.23 | 0 | 0 | 1552.12 | 668.23 | 0 | 1 | 1 | 1 | 1 | -2 | 0 | 0 | 0 | 1 | 0 | 1.7 |  | 1 | 2 | 53125222 | 1 | 0 | 371 | 1 | 0 | 0 | 0 | 0 | 0 | 0 | 0 | 0 | 2638.604 | 1135.991 | 0 | 0 | 1.7 | 1 | 0 | 2638.604 | 1135.991 | 0 | 0 | 1.7 | 1 |  | 0 | 1.7 | 1.7 | 1552.12 | 1552.12 | 1 | 2638.6 | 1135.99 | 0 | 2638.6 | 1135.99 | 0 | 3774.59 | 1 | 4-100-060 | 6 | чел.-ч. | 1
457 | 53123056 | 53125214 | 50908862 | 1 | 1 | 1 | 2 | 91.14.02-004 | ФСЭМ-2022, 91.14.02-004, приказ Минстроя России от 18.05.2022 г. № 378/пр | Автомобили бортовые, грузоподъемность до 15 т | 1368 | 1011 | маш.-ч | маш.-ч | 1 | 0 | 1231408710 | 0.9 | 0 | 1239.89 | 571.71 | 0 | 0 | 1239.89 | 571.71 | 0 | 1 | 1 | 1 | 1 | -2 | 0 | 0 | 0 | 1 | 0 | 0.9 |  | 1 | 2 | 53125223 | 1 | 0 | 372 | 1 | 0 | 0 | 0 | 0 | 0 | 0 | 0 | 0 | 1115.901 | 514.539 | 0 | 0 | 0.9 | 1 | 0 | 1115.901 | 514.539 | 0 | 0 | 0.9 | 1 |  | 0 | 0.9 | 0.9 | 1239.89 | 1239.89 | 1 | 1115.9 | 514.54 | 0 | 1115.9 | 514.54 | 0 | 1630.44 | 1 | 4-100-050 | 5 | чел.-ч. | 1
457 | 53123056 | 53125214 | 50789685 | 113 | 1 | 1 | 3 | 421/пр_2020_п.75_пп.а |  | Сметная стоимость вспомогательных ненормируемых материальных ресурсов, не учтенная в сметной норме, 2% | 3277935 | 1013 | % | % | 1 | 0 | 274903907 | 2 | 0 | 0 | 0 | 0 | 0 | 0 | 0 | 0 | 1 | 1 | 1 | 1 | 0 | 0 | 0 | 0 | 0 | 0 | 2 |  | 0 | 2 | 53125224 | 1 | 2048 | 373 | 0 | 0 | 0 | 0 | 0 | 0 | 0 | 0 | 0 | 0 | 0 | 0 | 0 | 0 | 0 | 0 | 0 | 0 | 0 | 0 | 0 | 0 |  | 0 | 0 | 2 | 0 | 0 | 1 | 0 | 0 | 0 | 0 | 0 | 0 | 0 | 0 |  | 0 |  | 0
459 | 53123056 | 53125226 | 50783868 | 113 | 1 | 1 | 1 | 1-100-30 |  | Средний разряд работы 3,0 | 1191 | 1013 | чел.-ч. | чел.-ч. | 1 | 0 | -1833565283 | 11.5 | 0 | 0 | 0 | 441.78 | 0 | 0 | 0 | 441.78 | 1 | 1 | 1 | 1 | -2 | 0 | 0 | 0 | 1 | 0 | 11.5 |  | 1 | 2 | 53125232 | 1 | 0 | 374 | 1 | 0 | 0 | 0 | 0 | 0 | 0 | 0 | 0 | 0 | 0 | 5080.47 | 11.5 | 0 | 1 | 0 | 0 | 0 | 5080.47 | 11.5 | 0 | 1 | 5080.47 | 11.5 | 0 | 11.5 | 441.78 | 441.78 | 1 | 5080.47 | 0 | 0 | 0 | 0 | 5080.47 | 5080.47 | 1 |  | 0 |  | 0
459 | 53123056 | 53125226 | 50784064 | 113 | 1 | 1 | 1 | 4-100-00 |  | Затраты труда машинистов | 1191 | 1013 | чел.-ч. | чел.-ч. | 1 | 0 | -1417349443 | 4.1 | 0 | 0 | 0 | 0 | 0 | 0 | 0 | 0 | 1 | 1 | 1 | 1 | -2 | 0 | 0 | 0 | 1 | 0 | 4.1 |  | 2 | 2 | 53125233 | 1 | 0 | 375 | 1 | 0 | 0 | 0 | 0 | 0 | 0 | 0 | 0 | 0 | 0 | 0 | 0 | 0 | 0 | 0 | 0 | 0 | 0 | 0 | 0 | 0 |  | 0 | 0 | 4.1 | 0 | 0 | 1 | 0 | 0 | 0 | 0 | 0 | 0 | 0 | 0 |  | 0 |  | 0
459 | 53123056 | 53125226 | 50907969 | 1 | 1 | 1 | 2 | 91.05.05-015 | ФСЭМ-2022, 91.05.05-015, приказ Минстроя России от 18.05.2022 г. № 378/пр | Краны на автомобильном ходу, грузоподъемность 16 т | 1368 | 1011 | маш.-ч | маш.-ч | 1 | 0 | 940321537 | 2.7 | 0 | 1552.12 | 668.23 | 0 | 0 | 1552.12 | 668.23 | 0 | 1 | 1 | 1 | 1 | -2 | 0 | 0 | 0 | 1 | 0 | 2.7 |  | 1 | 2 | 53125234 | 1 | 0 | 376 | 1 | 0 | 0 | 0 | 0 | 0 | 0 | 0 | 0 | 4190.724 | 1804.221 | 0 | 0 | 2.7 | 1 | 0 | 4190.724 | 1804.221 | 0 | 0 | 2.7 | 1 |  | 0 | 2.7 | 2.7 | 1552.12 | 1552.12 | 1 | 4190.72 | 1804.22 | 0 | 4190.72 | 1804.22 | 0 | 5994.94 | 1 | 4-100-060 | 6 | чел.-ч. | 1
459 | 53123056 | 53125226 | 50908862 | 1 | 1 | 1 | 2 | 91.14.02-004 | ФСЭМ-2022, 91.14.02-004, приказ Минстроя России от 18.05.2022 г. № 378/пр | Автомобили бортовые, грузоподъемность до 15 т | 1368 | 1011 | маш.-ч | маш.-ч | 1 | 0 | 1231408710 | 1.4 | 0 | 1239.89 | 571.71 | 0 | 0 | 1239.89 | 571.71 | 0 | 1 | 1 | 1 | 1 | -2 | 0 | 0 | 0 | 1 | 0 | 1.4 |  | 1 | 2 | 53125235 | 1 | 0 | 377 | 1 | 0 | 0 | 0 | 0 | 0 | 0 | 0 | 0 | 1735.846 | 800.394 | 0 | 0 | 1.4 | 1 | 0 | 1735.846 | 800.394 | 0 | 0 | 1.4 | 1 |  | 0 | 1.4 | 1.4 | 1239.89 | 1239.89 | 1 | 1735.85 | 800.39 | 0 | 1735.85 | 800.39 | 0 | 2536.24 | 1 | 4-100-050 | 5 | чел.-ч. | 1
459 | 53123056 | 53125226 | 50789685 | 113 | 1 | 1 | 3 | 421/пр_2020_п.75_пп.а |  | Сметная стоимость вспомогательных ненормируемых материальных ресурсов, не учтенная в сметной норме, 2% | 3277935 | 1013 | % | % | 1 | 0 | 274903907 | 2 | 0 | 0 | 0 | 0 | 0 | 0 | 0 | 0 | 1 | 1 | 1 | 1 | 0 | 0 | 0 | 0 | 0 | 0 | 2 |  | 0 | 2 | 53125236 | 1 | 2048 | 378 | 0 | 0 | 0 | 0 | 0 | 0 | 0 | 0 | 0 | 0 | 0 | 0 | 0 | 0 | 0 | 0 | 0 | 0 | 0 | 0 | 0 | 0 |  | 0 | 0 | 2 | 0 | 0 | 1 | 0 | 0 | 0 | 0 | 0 | 0 | 0 | 0 |  | 0 |  | 0
461 | 53123056 | 53125238 | 50783828 | 113 | 1 | 1 | 1 | 1-100-20 |  | Средний разряд работы 2,0 | 1191 | 1013 | чел.-ч. | чел.-ч. | 1 | 0 | 370475345 | 6 | 0 | 0 | 0 | 404.65 | 0 | 0 | 0 | 404.65 | 1 | 1 | 1 | 1 | -2 | 0 | 0 | 0 | 1 | 0 | 6 |  | 1 | 2 | 53125244 | 1 | 0 | 379 | 1 | 0 | 0 | 0 | 0 | 0 | 0 | 0 | 0 | 0 | 0 | 2427.9 | 6 | 0 | 1 | 0 | 0 | 0 | 2427.9 | 6 | 0 | 1 | 242.79 | 0.6 | 0 | 0.6 | 404.65 | 404.65 | 1 | 2427.9 | 0 | 0 | 0 | 0 | 242.79 | 242.79 | 1 |  | 0 |  | 0
461 | 53123056 | 53125238 | 50784064 | 113 | 1 | 1 | 1 | 4-100-00 |  | Затраты труда машинистов | 1191 | 1013 | чел.-ч. | чел.-ч. | 1 | 0 | -1417349443 | 0.28 | 0 | 0 | 0 | 0 | 0 | 0 | 0 | 0 | 1 | 1 | 1 | 1 | -2 | 0 | 0 | 0 | 1 | 0 | 0.28 |  | 2 | 2 | 53125245 | 1 | 0 | 380 | 1 | 0 | 0 | 0 | 0 | 0 | 0 | 0 | 0 | 0 | 0 | 0 | 0 | 0 | 0 | 0 | 0 | 0 | 0 | 0 | 0 | 0 |  | 0 | 0 | 0.028 | 0 | 0 | 1 | 0 | 0 | 0 | 0 | 0 | 0 | 0 | 0 |  | 0 |  | 0
461 | 53123056 | 53125238 | 50907998 | 1 | 1 | 1 | 2 | 91.05.07-002 | ФСЭМ-2022 доп.4, 91.05.07-002, приказ Минстроя России от 27.12.2022 г. № 1133/пр | Краны на железнодорожном ходу, грузоподъемность 16 т | 1368 | 1011 | маш.-ч | маш.-ч | 1 | 0 | 1258245897 | 0.14 | 0 | 2232.18 | 1490.48 | 0 | 0 | 1771.57 | 1490.48 | 0 | 1 | 1.26 | 1 | 1 | 2 | 0 | 0 | 0 | 1 | 0 | 0.14 |  | 1 | 2 | 53125246 | 1 | 0 | 381 | 1 | 0 | 0 | 0 | 0 | 0 | 0 | 0 | 0 | 248.0198 | 208.6672 | 0 | 0 | 0.28 | 1 | 0 | 248.0198 | 208.6672 | 0 | 0 | 0.28 | 1 |  | 0 | 0.028 | 0.014 | 2232.18 | 1771.57 | 1.26 | 248.02 | 208.67 | 0 | 31.25 | 20.87 | 0 | 52.12 | 0 | 4-100-055 | 5.5 | чел.-ч. | 2
461 | 53123056 | 53125238 | 50908460 | 1 | 1 | 1 | 2 | 91.09.03-035 | ФСЭМ-2022, 91.09.03-035, приказ Минстроя России от 18.05.2022 г. № 378/пр | Платформы широкой колеи, грузоподъемность 73 т | 1368 | 1011 | маш.-ч | маш.-ч | 1 | 0 | 1212282971 | 0.14 | 0 | 205.68 | 0 | 0 | 0 | 150.13 | 0 | 0 | 1 | 1.37 | 1 | 1 | 2 | 0 | 0 | 0 | 1 | 0 | 0.14 |  | 1 | 2 | 53125247 | 1 | 0 | 382 | 1 | 0 | 0 | 0 | 0 | 0 | 0 | 0 | 0 | 21.0182 | 0 | 0 | 0 | 0 | 1 | 0 | 21.0182 | 0 | 0 | 0 | 0 | 1 |  | 0 | 0 | 0.014 | 205.68 | 150.13 | 1.37 | 21.02 | 0 | 0 | 2.88 | 0 | 0 | 2.88 | 0 |  | 0 |  | 0
461 | 53123056 | 53125238 | 50789685 | 113 | 1 | 1 | 3 | 421/пр_2020_п.75_пп.а |  | Сметная стоимость вспомогательных ненормируемых материальных ресурсов, не учтенная в сметной норме, 2% | 3277935 | 1013 | % | % | 1 | 0 | 274903907 | 2 | 0 | 0 | 0 | 0 | 0 | 0 | 0 | 0 | 1 | 1 | 1 | 1 | 0 | 0 | 0 | 0 | 0 | 0 | 2 |  | 0 | 2 | 53125248 | 1 | 2048 | 383 | 0 | 0 | 0 | 0 | 0 | 0 | 0 | 0 | 0 | 0 | 0 | 0 | 0 | 0 | 0 | 0 | 0 | 0 | 0 | 0 | 0 | 0 |  | 0 | 0 | 0.2 | 0 | 0 | 1 | 0 | 0 | 0 | 0 | 0 | 0 | 0 | 0 |  | 0 |  | 0
463 | 53123056 | 53125250 | 50783828 | 113 | 1 | 1 | 1 | 1-100-20 |  | Средний разряд работы 2,0 | 1191 | 1013 | чел.-ч. | чел.-ч. | 1 | 0 | 370475345 | 4 | 0 | 0 | 0 | 404.65 | 0 | 0 | 0 | 404.65 | 1 | 1 | 1 | 1 | -2 | 0 | 0 | 0 | 1 | 0 | 4 |  | 1 | 2 | 53125256 | 1 | 0 | 384 | 1 | 0 | 0 | 0 | 0 | 0 | 0 | 0 | 0 | 0 | 0 | 1618.6 | 4 | 0 | 1 | 0 | 0 | 0 | 1618.6 | 4 | 0 | 1 | 161.86 | 0.4 | 0 | 0.4 | 404.65 | 404.65 | 1 | 1618.6 | 0 | 0 | 0 | 0 | 161.86 | 161.86 | 1 |  | 0 |  | 0
463 | 53123056 | 53125250 | 50784064 | 113 | 1 | 1 | 1 | 4-100-00 |  | Затраты труда машинистов | 1191 | 1013 | чел.-ч. | чел.-ч. | 1 | 0 | -1417349443 | 0.1 | 0 | 0 | 0 | 0 | 0 | 0 | 0 | 0 | 1 | 1 | 1 | 1 | -2 | 0 | 0 | 0 | 1 | 0 | 0.1 |  | 2 | 2 | 53125257 | 1 | 0 | 385 | 1 | 0 | 0 | 0 | 0 | 0 | 0 | 0 | 0 | 0 | 0 | 0 | 0 | 0 | 0 | 0 | 0 | 0 | 0 | 0 | 0 | 0 |  | 0 | 0 | 0.01 | 0 | 0 | 1 | 0 | 0 | 0 | 0 | 0 | 0 | 0 | 0 |  | 0 |  | 0
463 | 53123056 | 53125250 | 50907998 | 1 | 1 | 1 | 2 | 91.05.07-002 | ФСЭМ-2022 доп.4, 91.05.07-002, приказ Минстроя России от 27.12.2022 г. № 1133/пр | Краны на железнодорожном ходу, грузоподъемность 16 т | 1368 | 1011 | маш.-ч | маш.-ч | 1 | 0 | 1258245897 | 0.05 | 0 | 2232.18 | 1490.48 | 0 | 0 | 1771.57 | 1490.48 | 0 | 1 | 1.26 | 1 | 1 | 2 | 0 | 0 | 0 | 1 | 0 | 0.05 |  | 1 | 2 | 53125258 | 1 | 0 | 386 | 1 | 0 | 0 | 0 | 0 | 0 | 0 | 0 | 0 | 88.5785 | 74.524 | 0 | 0 | 0.1 | 1 | 0 | 88.5785 | 74.524 | 0 | 0 | 0.1 | 1 |  | 0 | 0.01 | 0.005 | 2232.18 | 1771.57 | 1.26 | 88.58 | 74.52 | 0 | 11.16 | 7.45 | 0 | 18.61 | 0 | 4-100-055 | 5.5 | чел.-ч. | 2
463 | 53123056 | 53125250 | 50908460 | 1 | 1 | 1 | 2 | 91.09.03-035 | ФСЭМ-2022, 91.09.03-035, приказ Минстроя России от 18.05.2022 г. № 378/пр | Платформы широкой колеи, грузоподъемность 73 т | 1368 | 1011 | маш.-ч | маш.-ч | 1 | 0 | 1212282971 | 0.05 | 0 | 205.68 | 0 | 0 | 0 | 150.13 | 0 | 0 | 1 | 1.37 | 1 | 1 | 2 | 0 | 0 | 0 | 1 | 0 | 0.05 |  | 1 | 2 | 53125259 | 1 | 0 | 387 | 1 | 0 | 0 | 0 | 0 | 0 | 0 | 0 | 0 | 7.5065 | 0 | 0 | 0 | 0 | 1 | 0 | 7.5065 | 0 | 0 | 0 | 0 | 1 |  | 0 | 0 | 0.005 | 205.68 | 150.13 | 1.37 | 7.51 | 0 | 0 | 1.03 | 0 | 0 | 1.03 | 0 |  | 0 |  | 0
463 | 53123056 | 53125250 | 50789685 | 113 | 1 | 1 | 3 | 421/пр_2020_п.75_пп.а |  | Сметная стоимость вспомогательных ненормируемых материальных ресурсов, не учтенная в сметной норме, 2% | 3277935 | 1013 | % | % | 1 | 0 | 274903907 | 2 | 0 | 0 | 0 | 0 | 0 | 0 | 0 | 0 | 1 | 1 | 1 | 1 | 0 | 0 | 0 | 0 | 0 | 0 | 2 |  | 0 | 2 | 53125260 | 1 | 2048 | 388 | 0 | 0 | 0 | 0 | 0 | 0 | 0 | 0 | 0 | 0 | 0 | 0 | 0 | 0 | 0 | 0 | 0 | 0 | 0 | 0 | 0 | 0 |  | 0 | 0 | 0.2 | 0 | 0 | 1 | 0 | 0 | 0 | 0 | 0 | 0 | 0 | 0 |  | 0 |  | 0
465 | 53123056 | 53125262 | 50783868 | 113 | 1 | 1 | 1 | 1-100-30 |  | Средний разряд работы 3,0 | 1191 | 1013 | чел.-ч. | чел.-ч. | 1 | 0 | -1833565283 | 3 | 0 | 0 | 0 | 441.78 | 0 | 0 | 0 | 441.78 | 1 | 1 | 1 | 1 | -2 | 0 | 0 | 0 | 1 | 0 | 3 |  | 1 | 2 | 53125268 | 1 | 0 | 389 | 1 | 0 | 0 | 0 | 0 | 0 | 0 | 0 | 0 | 0 | 0 | 1325.34 | 3 | 0 | 1 | 0 | 0 | 0 | 1325.34 | 3 | 0 | 1 | 1325.34 | 3 | 0 | 3 | 441.78 | 441.78 | 1 | 1325.34 | 0 | 0 | 0 | 0 | 1325.34 | 1325.34 | 1 |  | 0 |  | 0
465 | 53123056 | 53125262 | 50784064 | 113 | 1 | 1 | 1 | 4-100-00 |  | Затраты труда машинистов | 1191 | 1013 | чел.-ч. | чел.-ч. | 1 | 0 | -1417349443 | 1.3 | 0 | 0 | 0 | 0 | 0 | 0 | 0 | 0 | 1 | 1 | 1 | 1 | -2 | 0 | 0 | 0 | 1 | 0 | 1.3 |  | 2 | 2 | 53125269 | 1 | 0 | 390 | 1 | 0 | 0 | 0 | 0 | 0 | 0 | 0 | 0 | 0 | 0 | 0 | 0 | 0 | 0 | 0 | 0 | 0 | 0 | 0 | 0 | 0 |  | 0 | 0 | 1.3 | 0 | 0 | 1 | 0 | 0 | 0 | 0 | 0 | 0 | 0 | 0 |  | 0 |  | 0
465 | 53123056 | 53125262 | 50907969 | 1 | 1 | 1 | 2 | 91.05.05-015 | ФСЭМ-2022, 91.05.05-015, приказ Минстроя России от 18.05.2022 г. № 378/пр | Краны на автомобильном ходу, грузоподъемность 16 т | 1368 | 1011 | маш.-ч | маш.-ч | 1 | 0 | 940321537 | 0.9 | 0 | 1552.12 | 668.23 | 0 | 0 | 1552.12 | 668.23 | 0 | 1 | 1 | 1 | 1 | -2 | 0 | 0 | 0 | 1 | 0 | 0.9 |  | 1 | 2 | 53125270 | 1 | 0 | 391 | 1 | 0 | 0 | 0 | 0 | 0 | 0 | 0 | 0 | 1396.908 | 601.407 | 0 | 0 | 0.9 | 1 | 0 | 1396.908 | 601.407 | 0 | 0 | 0.9 | 1 |  | 0 | 0.9 | 0.9 | 1552.12 | 1552.12 | 1 | 1396.91 | 601.41 | 0 | 1396.91 | 601.41 | 0 | 1998.32 | 1 | 4-100-060 | 6 | чел.-ч. | 1
465 | 53123056 | 53125262 | 50908862 | 1 | 1 | 1 | 2 | 91.14.02-004 | ФСЭМ-2022, 91.14.02-004, приказ Минстроя России от 18.05.2022 г. № 378/пр | Автомобили бортовые, грузоподъемность до 15 т | 1368 | 1011 | маш.-ч | маш.-ч | 1 | 0 | 1231408710 | 0.4 | 0 | 1239.89 | 571.71 | 0 | 0 | 1239.89 | 571.71 | 0 | 1 | 1 | 1 | 1 | -2 | 0 | 0 | 0 | 1 | 0 | 0.4 |  | 1 | 2 | 53125271 | 1 | 0 | 392 | 1 | 0 | 0 | 0 | 0 | 0 | 0 | 0 | 0 | 495.956 | 228.684 | 0 | 0 | 0.4 | 1 | 0 | 495.956 | 228.684 | 0 | 0 | 0.4 | 1 |  | 0 | 0.4 | 0.4 | 1239.89 | 1239.89 | 1 | 495.96 | 228.68 | 0 | 495.96 | 228.68 | 0 | 724.64 | 1 | 4-100-050 | 5 | чел.-ч. | 1
465 | 53123056 | 53125262 | 50789685 | 113 | 1 | 1 | 3 | 421/пр_2020_п.75_пп.а |  | Сметная стоимость вспомогательных ненормируемых материальных ресурсов, не учтенная в сметной норме, 2% | 3277935 | 1013 | % | % | 1 | 0 | 274903907 | 2 | 0 | 0 | 0 | 0 | 0 | 0 | 0 | 0 | 1 | 1 | 1 | 1 | 0 | 0 | 0 | 0 | 0 | 0 | 2 |  | 0 | 2 | 53125272 | 1 | 2048 | 393 | 0 | 0 | 0 | 0 | 0 | 0 | 0 | 0 | 0 | 0 | 0 | 0 | 0 | 0 | 0 | 0 | 0 | 0 | 0 | 0 | 0 | 0 |  | 0 | 0 | 2 | 0 | 0 | 1 | 0 | 0 | 0 | 0 | 0 | 0 | 0 | 0 |  | 0 |  | 0
467 | 53123056 | 53125274 | 50783868 | 113 | 1 | 1 | 1 | 1-100-30 |  | Средний разряд работы 3,0 | 1191 | 1013 | чел.-ч. | чел.-ч. | 1 | 0 | -1833565283 | 4.2 | 0 | 0 | 0 | 441.78 | 0 | 0 | 0 | 441.78 | 1 | 1 | 1 | 1 | -2 | 0 | 0 | 0 | 1 | 0 | 4.2 |  | 1 | 2 | 53125280 | 1 | 0 | 394 | 1 | 0 | 0 | 0 | 0 | 0 | 0 | 0 | 0 | 0 | 0 | 1855.476 | 4.2 | 0 | 1 | 0 | 0 | 0 | 1855.476 | 4.2 | 0 | 1 | 1855.48 | 4.2 | 0 | 4.2 | 441.78 | 441.78 | 1 | 1855.48 | 0 | 0 | 0 | 0 | 1855.48 | 1855.48 | 1 |  | 0 |  | 0
467 | 53123056 | 53125274 | 50784064 | 113 | 1 | 1 | 1 | 4-100-00 |  | Затраты труда машинистов | 1191 | 1013 | чел.-ч. | чел.-ч. | 1 | 0 | -1417349443 | 1.5 | 0 | 0 | 0 | 0 | 0 | 0 | 0 | 0 | 1 | 1 | 1 | 1 | -2 | 0 | 0 | 0 | 1 | 0 | 1.5 |  | 2 | 2 | 53125281 | 1 | 0 | 395 | 1 | 0 | 0 | 0 | 0 | 0 | 0 | 0 | 0 | 0 | 0 | 0 | 0 | 0 | 0 | 0 | 0 | 0 | 0 | 0 | 0 | 0 |  | 0 | 0 | 1.5 | 0 | 0 | 1 | 0 | 0 | 0 | 0 | 0 | 0 | 0 | 0 |  | 0 |  | 0
467 | 53123056 | 53125274 | 50907969 | 1 | 1 | 1 | 2 | 91.05.05-015 | ФСЭМ-2022, 91.05.05-015, приказ Минстроя России от 18.05.2022 г. № 378/пр | Краны на автомобильном ходу, грузоподъемность 16 т | 1368 | 1011 | маш.-ч | маш.-ч | 1 | 0 | 940321537 | 1 | 0 | 1552.12 | 668.23 | 0 | 0 | 1552.12 | 668.23 | 0 | 1 | 1 | 1 | 1 | -2 | 0 | 0 | 0 | 1 | 0 | 1 |  | 1 | 2 | 53125282 | 1 | 0 | 396 | 1 | 0 | 0 | 0 | 0 | 0 | 0 | 0 | 0 | 1552.12 | 668.23 | 0 | 0 | 1 | 1 | 0 | 1552.12 | 668.23 | 0 | 0 | 1 | 1 |  | 0 | 1 | 1 | 1552.12 | 1552.12 | 1 | 1552.12 | 668.23 | 0 | 1552.12 | 668.23 | 0 | 2220.35 | 1 | 4-100-060 | 6 | чел.-ч. | 1
467 | 53123056 | 53125274 | 50908862 | 1 | 1 | 1 | 2 | 91.14.02-004 | ФСЭМ-2022, 91.14.02-004, приказ Минстроя России от 18.05.2022 г. № 378/пр | Автомобили бортовые, грузоподъемность до 15 т | 1368 | 1011 | маш.-ч | маш.-ч | 1 | 0 | 1231408710 | 0.5 | 0 | 1239.89 | 571.71 | 0 | 0 | 1239.89 | 571.71 | 0 | 1 | 1 | 1 | 1 | -2 | 0 | 0 | 0 | 1 | 0 | 0.5 |  | 1 | 2 | 53125283 | 1 | 0 | 397 | 1 | 0 | 0 | 0 | 0 | 0 | 0 | 0 | 0 | 619.945 | 285.855 | 0 | 0 | 0.5 | 1 | 0 | 619.945 | 285.855 | 0 | 0 | 0.5 | 1 |  | 0 | 0.5 | 0.5 | 1239.89 | 1239.89 | 1 | 619.95 | 285.86 | 0 | 619.95 | 285.86 | 0 | 905.81 | 1 | 4-100-050 | 5 | чел.-ч. | 1
467 | 53123056 | 53125274 | 50789685 | 113 | 1 | 1 | 3 | 421/пр_2020_п.75_пп.а |  | Сметная стоимость вспомогательных ненормируемых материальных ресурсов, не учтенная в сметной норме, 2% | 3277935 | 1013 | % | % | 1 | 0 | 274903907 | 2 | 0 | 0 | 0 | 0 | 0 | 0 | 0 | 0 | 1 | 1 | 1 | 1 | 0 | 0 | 0 | 0 | 0 | 0 | 2 |  | 0 | 2 | 53125284 | 1 | 2048 | 398 | 0 | 0 | 0 | 0 | 0 | 0 | 0 | 0 | 0 | 0 | 0 | 0 | 0 | 0 | 0 | 0 | 0 | 0 | 0 | 0 | 0 | 0 |  | 0 | 0 | 2 | 0 | 0 | 1 | 0 | 0 | 0 | 0 | 0 | 0 | 0 | 0 |  | 0 |  | 0
469 | 53123056 | 53125286 | 50783868 | 113 | 1 | 1 | 1 | 1-100-30 |  | Средний разряд работы 3,0 | 1191 | 1013 | чел.-ч. | чел.-ч. | 1 | 0 | -1833565283 | 5.5 | 0 | 0 | 0 | 441.78 | 0 | 0 | 0 | 441.78 | 1 | 1 | 1 | 1 | -2 | 0 | 0 | 0 | 1 | 0 | 5.5 |  | 1 | 2 | 53125292 | 1 | 0 | 399 | 1 | 0 | 0 | 0 | 0 | 0 | 0 | 0 | 0 | 0 | 0 | 2429.79 | 5.5 | 0 | 1 | 0 | 0 | 0 | 2429.79 | 5.5 | 0 | 1 | 2429.79 | 5.5 | 0 | 5.5 | 441.78 | 441.78 | 1 | 2429.79 | 0 | 0 | 0 | 0 | 2429.79 | 2429.79 | 1 |  | 0 |  | 0
469 | 53123056 | 53125286 | 50784064 | 113 | 1 | 1 | 1 | 4-100-00 |  | Затраты труда машинистов | 1191 | 1013 | чел.-ч. | чел.-ч. | 1 | 0 | -1417349443 | 1.5 | 0 | 0 | 0 | 0 | 0 | 0 | 0 | 0 | 1 | 1 | 1 | 1 | -2 | 0 | 0 | 0 | 1 | 0 | 1.5 |  | 2 | 2 | 53125293 | 1 | 0 | 400 | 1 | 0 | 0 | 0 | 0 | 0 | 0 | 0 | 0 | 0 | 0 | 0 | 0 | 0 | 0 | 0 | 0 | 0 | 0 | 0 | 0 | 0 |  | 0 | 0 | 1.5 | 0 | 0 | 1 | 0 | 0 | 0 | 0 | 0 | 0 | 0 | 0 |  | 0 |  | 0
469 | 53123056 | 53125286 | 50907969 | 1 | 1 | 1 | 2 | 91.05.05-015 | ФСЭМ-2022, 91.05.05-015, приказ Минстроя России от 18.05.2022 г. № 378/пр | Краны на автомобильном ходу, грузоподъемность 16 т | 1368 | 1011 | маш.-ч | маш.-ч | 1 | 0 | 940321537 | 1 | 0 | 1552.12 | 668.23 | 0 | 0 | 1552.12 | 668.23 | 0 | 1 | 1 | 1 | 1 | -2 | 0 | 0 | 0 | 1 | 0 | 1 |  | 1 | 2 | 53125294 | 1 | 0 | 401 | 1 | 0 | 0 | 0 | 0 | 0 | 0 | 0 | 0 | 1552.12 | 668.23 | 0 | 0 | 1 | 1 | 0 | 1552.12 | 668.23 | 0 | 0 | 1 | 1 |  | 0 | 1 | 1 | 1552.12 | 1552.12 | 1 | 1552.12 | 668.23 | 0 | 1552.12 | 668.23 | 0 | 2220.35 | 1 | 4-100-060 | 6 | чел.-ч. | 1
469 | 53123056 | 53125286 | 50908862 | 1 | 1 | 1 | 2 | 91.14.02-004 | ФСЭМ-2022, 91.14.02-004, приказ Минстроя России от 18.05.2022 г. № 378/пр | Автомобили бортовые, грузоподъемность до 15 т | 1368 | 1011 | маш.-ч | маш.-ч | 1 | 0 | 1231408710 | 0.5 | 0 | 1239.89 | 571.71 | 0 | 0 | 1239.89 | 571.71 | 0 | 1 | 1 | 1 | 1 | -2 | 0 | 0 | 0 | 1 | 0 | 0.5 |  | 1 | 2 | 53125295 | 1 | 0 | 402 | 1 | 0 | 0 | 0 | 0 | 0 | 0 | 0 | 0 | 619.945 | 285.855 | 0 | 0 | 0.5 | 1 | 0 | 619.945 | 285.855 | 0 | 0 | 0.5 | 1 |  | 0 | 0.5 | 0.5 | 1239.89 | 1239.89 | 1 | 619.95 | 285.86 | 0 | 619.95 | 285.86 | 0 | 905.81 | 1 | 4-100-050 | 5 | чел.-ч. | 1
469 | 53123056 | 53125286 | 50789685 | 113 | 1 | 1 | 3 | 421/пр_2020_п.75_пп.а |  | Сметная стоимость вспомогательных ненормируемых материальных ресурсов, не учтенная в сметной норме, 2% | 3277935 | 1013 | % | % | 1 | 0 | 274903907 | 2 | 0 | 0 | 0 | 0 | 0 | 0 | 0 | 0 | 1 | 1 | 1 | 1 | 0 | 0 | 0 | 0 | 0 | 0 | 2 |  | 0 | 2 | 53125296 | 1 | 2048 | 403 | 0 | 0 | 0 | 0 | 0 | 0 | 0 | 0 | 0 | 0 | 0 | 0 | 0 | 0 | 0 | 0 | 0 | 0 | 0 | 0 | 0 | 0 |  | 0 | 0 | 2 | 0 | 0 | 1 | 0 | 0 | 0 | 0 | 0 | 0 | 0 | 0 |  | 0 |  | 0
471 | 53123056 | 53125298 | 50783868 | 113 | 1 | 1 | 1 | 1-100-30 |  | Средний разряд работы 3,0 | 1191 | 1013 | чел.-ч. | чел.-ч. | 1 | 0 | -1833565283 | 6.8 | 0 | 0 | 0 | 441.78 | 0 | 0 | 0 | 441.78 | 1 | 1 | 1 | 1 | -2 | 0 | 0 | 0 | 1 | 0 | 6.8 |  | 1 | 2 | 53125304 | 1 | 0 | 404 | 1 | 0 | 0 | 0 | 0 | 0 | 0 | 0 | 0 | 0 | 0 | 3004.104 | 6.8 | 0 | 1 | 0 | 0 | 0 | 3004.104 | 6.8 | 0 | 1 | 3004.1 | 6.8 | 0 | 6.8 | 441.78 | 441.78 | 1 | 3004.1 | 0 | 0 | 0 | 0 | 3004.1 | 3004.1 | 1 |  | 0 |  | 0
471 | 53123056 | 53125298 | 50784064 | 113 | 1 | 1 | 1 | 4-100-00 |  | Затраты труда машинистов | 1191 | 1013 | чел.-ч. | чел.-ч. | 1 | 0 | -1417349443 | 2.6 | 0 | 0 | 0 | 0 | 0 | 0 | 0 | 0 | 1 | 1 | 1 | 1 | -2 | 0 | 0 | 0 | 1 | 0 | 2.6 |  | 2 | 2 | 53125305 | 1 | 0 | 405 | 1 | 0 | 0 | 0 | 0 | 0 | 0 | 0 | 0 | 0 | 0 | 0 | 0 | 0 | 0 | 0 | 0 | 0 | 0 | 0 | 0 | 0 |  | 0 | 0 | 2.6 | 0 | 0 | 1 | 0 | 0 | 0 | 0 | 0 | 0 | 0 | 0 |  | 0 |  | 0
471 | 53123056 | 53125298 | 50907969 | 1 | 1 | 1 | 2 | 91.05.05-015 | ФСЭМ-2022, 91.05.05-015, приказ Минстроя России от 18.05.2022 г. № 378/пр | Краны на автомобильном ходу, грузоподъемность 16 т | 1368 | 1011 | маш.-ч | маш.-ч | 1 | 0 | 940321537 | 1.6 | 0 | 1552.12 | 668.23 | 0 | 0 | 1552.12 | 668.23 | 0 | 1 | 1 | 1 | 1 | -2 | 0 | 0 | 0 | 1 | 0 | 1.6 |  | 1 | 2 | 53125306 | 1 | 0 | 406 | 1 | 0 | 0 | 0 | 0 | 0 | 0 | 0 | 0 | 2483.392 | 1069.168 | 0 | 0 | 1.6 | 1 | 0 | 2483.392 | 1069.168 | 0 | 0 | 1.6 | 1 |  | 0 | 1.6 | 1.6 | 1552.12 | 1552.12 | 1 | 2483.39 | 1069.17 | 0 | 2483.39 | 1069.17 | 0 | 3552.56 | 1 | 4-100-060 | 6 | чел.-ч. | 1
471 | 53123056 | 53125298 | 50908862 | 1 | 1 | 1 | 2 | 91.14.02-004 | ФСЭМ-2022, 91.14.02-004, приказ Минстроя России от 18.05.2022 г. № 378/пр | Автомобили бортовые, грузоподъемность до 15 т | 1368 | 1011 | маш.-ч | маш.-ч | 1 | 0 | 1231408710 | 1 | 0 | 1239.89 | 571.71 | 0 | 0 | 1239.89 | 571.71 | 0 | 1 | 1 | 1 | 1 | -2 | 0 | 0 | 0 | 1 | 0 | 1 |  | 1 | 2 | 53125307 | 1 | 0 | 407 | 1 | 0 | 0 | 0 | 0 | 0 | 0 | 0 | 0 | 1239.89 | 571.71 | 0 | 0 | 1 | 1 | 0 | 1239.89 | 571.71 | 0 | 0 | 1 | 1 |  | 0 | 1 | 1 | 1239.89 | 1239.89 | 1 | 1239.89 | 571.71 | 0 | 1239.89 | 571.71 | 0 | 1811.6 | 1 | 4-100-050 | 5 | чел.-ч. | 1
471 | 53123056 | 53125298 | 50789685 | 113 | 1 | 1 | 3 | 421/пр_2020_п.75_пп.а |  | Сметная стоимость вспомогательных ненормируемых материальных ресурсов, не учтенная в сметной норме, 2% | 3277935 | 1013 | % | % | 1 | 0 | 274903907 | 2 | 0 | 0 | 0 | 0 | 0 | 0 | 0 | 0 | 1 | 1 | 1 | 1 | 0 | 0 | 0 | 0 | 0 | 0 | 2 |  | 0 | 2 | 53125308 | 1 | 2048 | 408 | 0 | 0 | 0 | 0 | 0 | 0 | 0 | 0 | 0 | 0 | 0 | 0 | 0 | 0 | 0 | 0 | 0 | 0 | 0 | 0 | 0 | 0 |  | 0 | 0 | 2 | 0 | 0 | 1 | 0 | 0 | 0 | 0 | 0 | 0 | 0 | 0 |  | 0 |  | 0
473 | 53123056 | 53125310 | 50783844 | 113 | 1 | 1 | 1 | 1-100-23 |  | Средний разряд работы 2,3 | 1191 | 1013 | чел.-ч. | чел.-ч. | 1 | 0 | 1689191095 | 20.5 | 0 | 0 | 0 | 415.79 | 0 | 0 | 0 | 415.79 | 1 | 1 | 1 | 1 | -2 | 0 | 0 | 0 | 1 | 0 | 20.5 |  | 1 | 2 | 53125316 | 1 | 0 | 409 | 1 | 0 | 0 | 0 | 0 | 0 | 0 | 0 | 0 | 0 | 0 | 8523.695 | 20.5 | 0 | 1 | 0 | 0 | 0 | 8523.695 | 20.5 | 0 | 1 | 8523.7 | 20.5 | 0 | 20.5 | 415.79 | 415.79 | 1 | 8523.7 | 0 | 0 | 0 | 0 | 8523.7 | 8523.7 | 1 |  | 0 |  | 0
473 | 53123056 | 53125310 | 50784064 | 113 | 1 | 1 | 1 | 4-100-00 |  | Затраты труда машинистов | 1191 | 1013 | чел.-ч. | чел.-ч. | 1 | 0 | -1417349443 | 6.3 | 0 | 0 | 0 | 0 | 0 | 0 | 0 | 0 | 1 | 1 | 1 | 1 | -2 | 0 | 0 | 0 | 1 | 0 | 6.3 |  | 2 | 2 | 53125317 | 1 | 0 | 410 | 1 | 0 | 0 | 0 | 0 | 0 | 0 | 0 | 0 | 0 | 0 | 0 | 0 | 0 | 0 | 0 | 0 | 0 | 0 | 0 | 0 | 0 |  | 0 | 0 | 6.3 | 0 | 0 | 1 | 0 | 0 | 0 | 0 | 0 | 0 | 0 | 0 |  | 0 |  | 0
473 | 53123056 | 53125310 | 50907969 | 1 | 1 | 1 | 2 | 91.05.05-015 | ФСЭМ-2022, 91.05.05-015, приказ Минстроя России от 18.05.2022 г. № 378/пр | Краны на автомобильном ходу, грузоподъемность 16 т | 1368 | 1011 | маш.-ч | маш.-ч | 1 | 0 | 940321537 | 5.7 | 0 | 1552.12 | 668.23 | 0 | 0 | 1552.12 | 668.23 | 0 | 1 | 1 | 1 | 1 | -2 | 0 | 0 | 0 | 1 | 0 | 5.7 |  | 1 | 2 | 53125318 | 1 | 0 | 411 | 1 | 0 | 0 | 0 | 0 | 0 | 0 | 0 | 0 | 8847.084 | 3808.911 | 0 | 0 | 5.7 | 1 | 0 | 8847.084 | 3808.911 | 0 | 0 | 5.7 | 1 |  | 0 | 5.7 | 5.7 | 1552.12 | 1552.12 | 1 | 8847.08 | 3808.91 | 0 | 8847.08 | 3808.91 | 0 | 12655.99 | 1 | 4-100-060 | 6 | чел.-ч. | 1
473 | 53123056 | 53125310 | 50908862 | 1 | 1 | 1 | 2 | 91.14.02-004 | ФСЭМ-2022, 91.14.02-004, приказ Минстроя России от 18.05.2022 г. № 378/пр | Автомобили бортовые, грузоподъемность до 15 т | 1368 | 1011 | маш.-ч | маш.-ч | 1 | 0 | 1231408710 | 0.6 | 0 | 1239.89 | 571.71 | 0 | 0 | 1239.89 | 571.71 | 0 | 1 | 1 | 1 | 1 | -2 | 0 | 0 | 0 | 1 | 0 | 0.6 |  | 1 | 2 | 53125319 | 1 | 0 | 412 | 1 | 0 | 0 | 0 | 0 | 0 | 0 | 0 | 0 | 743.934 | 343.026 | 0 | 0 | 0.6 | 1 | 0 | 743.934 | 343.026 | 0 | 0 | 0.6 | 1 |  | 0 | 0.6 | 0.6 | 1239.89 | 1239.89 | 1 | 743.93 | 343.03 | 0 | 743.93 | 343.03 | 0 | 1086.96 | 1 | 4-100-050 | 5 | чел.-ч. | 1
473 | 53123056 | 53125310 | 50789685 | 113 | 1 | 1 | 3 | 421/пр_2020_п.75_пп.а |  | Сметная стоимость вспомогательных ненормируемых материальных ресурсов, не учтенная в сметной норме, 2% | 3277935 | 1013 | % | % | 1 | 0 | 274903907 | 2 | 0 | 0 | 0 | 0 | 0 | 0 | 0 | 0 | 1 | 1 | 1 | 1 | 0 | 0 | 0 | 0 | 0 | 0 | 2 |  | 0 | 2 | 53125320 | 1 | 2048 | 413 | 0 | 0 | 0 | 0 | 0 | 0 | 0 | 0 | 0 | 0 | 0 | 0 | 0 | 0 | 0 | 0 | 0 | 0 | 0 | 0 | 0 | 0 |  | 0 | 0 | 2 | 0 | 0 | 1 | 0 | 0 | 0 | 0 | 0 | 0 | 0 | 0 |  | 0 |  | 0
475 | 53123056 | 53125322 | 50783844 | 113 | 1 | 1 | 1 | 1-100-23 |  | Средний разряд работы 2,3 | 1191 | 1013 | чел.-ч. | чел.-ч. | 1 | 0 | 1689191095 | 27.5 | 0 | 0 | 0 | 415.79 | 0 | 0 | 0 | 415.79 | 1 | 1 | 1 | 1 | -2 | 0 | 0 | 0 | 1 | 0 | 27.5 |  | 1 | 2 | 53125328 | 1 | 0 | 414 | 1 | 0 | 0 | 0 | 0 | 0 | 0 | 0 | 0 | 0 | 0 | 11434.225 | 27.5 | 0 | 1 | 0 | 0 | 0 | 11434.225 | 27.5 | 0 | 1 | 11434.23 | 27.5 | 0 | 27.5 | 415.79 | 415.79 | 1 | 11434.23 | 0 | 0 | 0 | 0 | 11434.23 | 11434.23 | 1 |  | 0 |  | 0
475 | 53123056 | 53125322 | 50784064 | 113 | 1 | 1 | 1 | 4-100-00 |  | Затраты труда машинистов | 1191 | 1013 | чел.-ч. | чел.-ч. | 1 | 0 | -1417349443 | 7.5 | 0 | 0 | 0 | 0 | 0 | 0 | 0 | 0 | 1 | 1 | 1 | 1 | -2 | 0 | 0 | 0 | 1 | 0 | 7.5 |  | 2 | 2 | 53125329 | 1 | 0 | 415 | 1 | 0 | 0 | 0 | 0 | 0 | 0 | 0 | 0 | 0 | 0 | 0 | 0 | 0 | 0 | 0 | 0 | 0 | 0 | 0 | 0 | 0 |  | 0 | 0 | 7.5 | 0 | 0 | 1 | 0 | 0 | 0 | 0 | 0 | 0 | 0 | 0 |  | 0 |  | 0
475 | 53123056 | 53125322 | 50907969 | 1 | 1 | 1 | 2 | 91.05.05-015 | ФСЭМ-2022, 91.05.05-015, приказ Минстроя России от 18.05.2022 г. № 378/пр | Краны на автомобильном ходу, грузоподъемность 16 т | 1368 | 1011 | маш.-ч | маш.-ч | 1 | 0 | 940321537 | 6.8 | 0 | 1552.12 | 668.23 | 0 | 0 | 1552.12 | 668.23 | 0 | 1 | 1 | 1 | 1 | -2 | 0 | 0 | 0 | 1 | 0 | 6.8 |  | 1 | 2 | 53125330 | 1 | 0 | 416 | 1 | 0 | 0 | 0 | 0 | 0 | 0 | 0 | 0 | 10554.416 | 4543.964 | 0 | 0 | 6.8 | 1 | 0 | 10554.416 | 4543.964 | 0 | 0 | 6.8 | 1 |  | 0 | 6.8 | 6.8 | 1552.12 | 1552.12 | 1 | 10554.42 | 4543.96 | 0 | 10554.42 | 4543.96 | 0 | 15098.38 | 1 | 4-100-060 | 6 | чел.-ч. | 1
475 | 53123056 | 53125322 | 50908862 | 1 | 1 | 1 | 2 | 91.14.02-004 | ФСЭМ-2022, 91.14.02-004, приказ Минстроя России от 18.05.2022 г. № 378/пр | Автомобили бортовые, грузоподъемность до 15 т | 1368 | 1011 | маш.-ч | маш.-ч | 1 | 0 | 1231408710 | 0.7 | 0 | 1239.89 | 571.71 | 0 | 0 | 1239.89 | 571.71 | 0 | 1 | 1 | 1 | 1 | -2 | 0 | 0 | 0 | 1 | 0 | 0.7 |  | 1 | 2 | 53125331 | 1 | 0 | 417 | 1 | 0 | 0 | 0 | 0 | 0 | 0 | 0 | 0 | 867.923 | 400.197 | 0 | 0 | 0.7 | 1 | 0 | 867.923 | 400.197 | 0 | 0 | 0.7 | 1 |  | 0 | 0.7 | 0.7 | 1239.89 | 1239.89 | 1 | 867.92 | 400.2 | 0 | 867.92 | 400.2 | 0 | 1268.12 | 1 | 4-100-050 | 5 | чел.-ч. | 1
475 | 53123056 | 53125322 | 50789685 | 113 | 1 | 1 | 3 | 421/пр_2020_п.75_пп.а |  | Сметная стоимость вспомогательных ненормируемых материальных ресурсов, не учтенная в сметной норме, 2% | 3277935 | 1013 | % | % | 1 | 0 | 274903907 | 2 | 0 | 0 | 0 | 0 | 0 | 0 | 0 | 0 | 1 | 1 | 1 | 1 | 0 | 0 | 0 | 0 | 0 | 0 | 2 |  | 0 | 2 | 53125332 | 1 | 2048 | 418 | 0 | 0 | 0 | 0 | 0 | 0 | 0 | 0 | 0 | 0 | 0 | 0 | 0 | 0 | 0 | 0 | 0 | 0 | 0 | 0 | 0 | 0 |  | 0 | 0 | 2 | 0 | 0 | 1 | 0 | 0 | 0 | 0 | 0 | 0 | 0 | 0 |  | 0 |  | 0
477 | 53123056 | 53125334 | 50783850 | 113 | 1 | 1 | 1 | 1-100-25 |  | Средний разряд работы 2,5 | 1191 | 1013 | чел.-ч. | чел.-ч. | 1 | 0 | -1991603921 | 43 | 0 | 0 | 0 | 423.21 | 0 | 0 | 0 | 423.21 | 1 | 1 | 1 | 1 | -2 | 0 | 0 | 0 | 1 | 0 | 43 |  | 1 | 2 | 53125340 | 1 | 0 | 419 | 1 | 0 | 0 | 0 | 0 | 0 | 0 | 0 | 0 | 0 | 0 | 18198.03 | 43 | 0 | 1 | 0 | 0 | 0 | 18198.03 | 43 | 0 | 1 | 18198.03 | 43 | 0 | 43 | 423.21 | 423.21 | 1 | 18198.03 | 0 | 0 | 0 | 0 | 18198.03 | 18198.03 | 1 |  | 0 |  | 0
477 | 53123056 | 53125334 | 50784064 | 113 | 1 | 1 | 1 | 4-100-00 |  | Затраты труда машинистов | 1191 | 1013 | чел.-ч. | чел.-ч. | 1 | 0 | -1417349443 | 11 | 0 | 0 | 0 | 0 | 0 | 0 | 0 | 0 | 1 | 1 | 1 | 1 | -2 | 0 | 0 | 0 | 1 | 0 | 11 |  | 2 | 2 | 53125341 | 1 | 0 | 420 | 1 | 0 | 0 | 0 | 0 | 0 | 0 | 0 | 0 | 0 | 0 | 0 | 0 | 0 | 0 | 0 | 0 | 0 | 0 | 0 | 0 | 0 |  | 0 | 0 | 11 | 0 | 0 | 1 | 0 | 0 | 0 | 0 | 0 | 0 | 0 | 0 |  | 0 |  | 0
477 | 53123056 | 53125334 | 50907969 | 1 | 1 | 1 | 2 | 91.05.05-015 | ФСЭМ-2022, 91.05.05-015, приказ Минстроя России от 18.05.2022 г. № 378/пр | Краны на автомобильном ходу, грузоподъемность 16 т | 1368 | 1011 | маш.-ч | маш.-ч | 1 | 0 | 940321537 | 10 | 0 | 1552.12 | 668.23 | 0 | 0 | 1552.12 | 668.23 | 0 | 1 | 1 | 1 | 1 | -2 | 0 | 0 | 0 | 1 | 0 | 10 |  | 1 | 2 | 53125342 | 1 | 0 | 421 | 1 | 0 | 0 | 0 | 0 | 0 | 0 | 0 | 0 | 15521.2 | 6682.3 | 0 | 0 | 10 | 1 | 0 | 15521.2 | 6682.3 | 0 | 0 | 10 | 1 |  | 0 | 10 | 10 | 1552.12 | 1552.12 | 1 | 15521.2 | 6682.3 | 0 | 15521.2 | 6682.3 | 0 | 22203.5 | 1 | 4-100-060 | 6 | чел.-ч. | 1
477 | 53123056 | 53125334 | 50908862 | 1 | 1 | 1 | 2 | 91.14.02-004 | ФСЭМ-2022, 91.14.02-004, приказ Минстроя России от 18.05.2022 г. № 378/пр | Автомобили бортовые, грузоподъемность до 15 т | 1368 | 1011 | маш.-ч | маш.-ч | 1 | 0 | 1231408710 | 1 | 0 | 1239.89 | 571.71 | 0 | 0 | 1239.89 | 571.71 | 0 | 1 | 1 | 1 | 1 | -2 | 0 | 0 | 0 | 1 | 0 | 1 |  | 1 | 2 | 53125343 | 1 | 0 | 422 | 1 | 0 | 0 | 0 | 0 | 0 | 0 | 0 | 0 | 1239.89 | 571.71 | 0 | 0 | 1 | 1 | 0 | 1239.89 | 571.71 | 0 | 0 | 1 | 1 |  | 0 | 1 | 1 | 1239.89 | 1239.89 | 1 | 1239.89 | 571.71 | 0 | 1239.89 | 571.71 | 0 | 1811.6 | 1 | 4-100-050 | 5 | чел.-ч. | 1
477 | 53123056 | 53125334 | 50789685 | 113 | 1 | 1 | 3 | 421/пр_2020_п.75_пп.а |  | Сметная стоимость вспомогательных ненормируемых материальных ресурсов, не учтенная в сметной норме, 2% | 3277935 | 1013 | % | % | 1 | 0 | 274903907 | 2 | 0 | 0 | 0 | 0 | 0 | 0 | 0 | 0 | 1 | 1 | 1 | 1 | 0 | 0 | 0 | 0 | 0 | 0 | 2 |  | 0 | 2 | 53125344 | 1 | 2048 | 423 | 0 | 0 | 0 | 0 | 0 | 0 | 0 | 0 | 0 | 0 | 0 | 0 | 0 | 0 | 0 | 0 | 0 | 0 | 0 | 0 | 0 | 0 |  | 0 | 0 | 2 | 0 | 0 | 1 | 0 | 0 | 0 | 0 | 0 | 0 | 0 | 0 |  | 0 |  | 0
479 | 53123056 | 53125346 | 50783844 | 113 | 1 | 1 | 1 | 1-100-23 |  | Средний разряд работы 2,3 | 1191 | 1013 | чел.-ч. | чел.-ч. | 1 | 0 | 1689191095 | 7.1 | 0 | 0 | 0 | 415.79 | 0 | 0 | 0 | 415.79 | 1 | 1 | 1 | 1 | -2 | 0 | 0 | 0 | 1 | 0 | 7.1 |  | 1 | 2 | 53125353 | 1 | 0 | 424 | 1 | 0 | 0 | 0 | 0 | 0 | 0 | 0 | 0 | 0 | 0 | 2952.109 | 7.1 | 0 | 1 | 0 | 0 | 0 | 2952.109 | 7.1 | 0 | 1 | 29.52 | 0.071 | 0 | 0.071 | 415.79 | 415.79 | 1 | 2952.11 | 0 | 0 | 0 | 0 | 29.52 | 29.52 | 1 |  | 0 |  | 0
479 | 53123056 | 53125346 | 50784064 | 113 | 1 | 1 | 1 | 4-100-00 |  | Затраты труда машинистов | 1191 | 1013 | чел.-ч. | чел.-ч. | 1 | 0 | -1417349443 | 3.28 | 0 | 0 | 0 | 0 | 0 | 0 | 0 | 0 | 1 | 1 | 1 | 1 | -2 | 0 | 0 | 0 | 1 | 0 | 3.28 |  | 2 | 2 | 53125354 | 1 | 0 | 425 | 1 | 0 | 0 | 0 | 0 | 0 | 0 | 0 | 0 | 0 | 0 | 0 | 0 | 0 | 0 | 0 | 0 | 0 | 0 | 0 | 0 | 0 |  | 0 | 0 | 0.0328 | 0 | 0 | 1 | 0 | 0 | 0 | 0 | 0 | 0 | 0 | 0 |  | 0 |  | 0
479 | 53123056 | 53125346 | 50907969 | 1 | 1 | 1 | 2 | 91.05.05-015 | ФСЭМ-2022, 91.05.05-015, приказ Минстроя России от 18.05.2022 г. № 378/пр | Краны на автомобильном ходу, грузоподъемность 16 т | 1368 | 1011 | маш.-ч | маш.-ч | 1 | 0 | 940321537 | 1.7 | 0 | 1552.12 | 668.23 | 0 | 0 | 1552.12 | 668.23 | 0 | 1 | 1 | 1 | 1 | -2 | 0 | 0 | 0 | 1 | 0 | 1.7 |  | 1 | 2 | 53125355 | 1 | 0 | 426 | 1 | 0 | 0 | 0 | 0 | 0 | 0 | 0 | 0 | 2638.604 | 1135.991 | 0 | 0 | 1.7 | 1 | 0 | 2638.604 | 1135.991 | 0 | 0 | 1.7 | 1 |  | 0 | 0.017 | 0.017 | 1552.12 | 1552.12 | 1 | 2638.6 | 1135.99 | 0 | 26.39 | 11.36 | 0 | 37.75 | 1 | 4-100-060 | 6 | чел.-ч. | 1
479 | 53123056 | 53125346 | 50908106 | 1 | 1 | 1 | 2 | 91.06.03-058 | ФСЭМ-2022, 91.06.03-058, приказ Минстроя России от 18.05.2022 г. № 378/пр | Лебедки электрические тяговым усилием 156,96 кН (16 т) | 1368 | 1011 | маш.-ч | маш.-ч | 1 | 0 | -1613074766 | 0.48 | 0 | 76.98 | 531.04 | 0 | 0 | 55.78 | 531.04 | 0 | 1 | 1.38 | 1 | 1 | 2 | 0 | 0 | 0 | 1 | 0 | 0.48 |  | 1 | 2 | 53125356 | 1 | 0 | 427 | 1 | 0 | 0 | 0 | 0 | 0 | 0 | 0 | 0 | 26.7744 | 254.8992 | 0 | 0 | 0.48 | 1 | 0 | 26.7744 | 254.8992 | 0 | 0 | 0.48 | 1 |  | 0 | 0.0048 | 0.0048 | 76.98 | 55.78 | 1.38 | 26.77 | 254.9 | 0 | 0.37 | 2.55 | 0 | 2.92 | 0 | 4-100-030 | 3 | чел.-ч. | 1
479 | 53123056 | 53125346 | 50908862 | 1 | 1 | 1 | 2 | 91.14.02-004 | ФСЭМ-2022, 91.14.02-004, приказ Минстроя России от 18.05.2022 г. № 378/пр | Автомобили бортовые, грузоподъемность до 15 т | 1368 | 1011 | маш.-ч | маш.-ч | 1 | 0 | 1231408710 | 1.1 | 0 | 1239.89 | 571.71 | 0 | 0 | 1239.89 | 571.71 | 0 | 1 | 1 | 1 | 1 | -2 | 0 | 0 | 0 | 1 | 0 | 1.1 |  | 1 | 2 | 53125357 | 1 | 0 | 428 | 1 | 0 | 0 | 0 | 0 | 0 | 0 | 0 | 0 | 1363.879 | 628.881 | 0 | 0 | 1.1 | 1 | 0 | 1363.879 | 628.881 | 0 | 0 | 1.1 | 1 |  | 0 | 0.011 | 0.011 | 1239.89 | 1239.89 | 1 | 1363.88 | 628.88 | 0 | 13.64 | 6.29 | 0 | 19.93 | 1 | 4-100-050 | 5 | чел.-ч. | 1
479 | 53123056 | 53125346 | 50789685 | 113 | 1 | 1 | 3 | 421/пр_2020_п.75_пп.а |  | Сметная стоимость вспомогательных ненормируемых материальных ресурсов, не учтенная в сметной норме, 2% | 3277935 | 1013 | % | % | 1 | 0 | 274903907 | 2 | 0 | 0 | 0 | 0 | 0 | 0 | 0 | 0 | 1 | 1 | 1 | 1 | 0 | 0 | 0 | 0 | 0 | 0 | 2 |  | 0 | 2 | 53125358 | 1 | 2048 | 429 | 0 | 0 | 0 | 0 | 0 | 0 | 0 | 0 | 0 | 0 | 0 | 0 | 0 | 0 | 0 | 0 | 0 | 0 | 0 | 0 | 0 | 0 |  | 0 | 0 | 0.02 | 0 | 0 | 1 | 0 | 0 | 0 | 0 | 0 | 0 | 0 | 0 |  | 0 |  | 0
481 | 53123056 | 53125360 | 50783850 | 113 | 1 | 1 | 1 | 1-100-25 |  | Средний разряд работы 2,5 | 1191 | 1013 | чел.-ч. | чел.-ч. | 1 | 0 | -1991603921 | 8.6 | 0 | 0 | 0 | 423.21 | 0 | 0 | 0 | 423.21 | 1 | 1 | 1 | 1 | -2 | 0 | 0 | 0 | 1 | 0 | 8.6 |  | 1 | 2 | 53125366 | 1 | 0 | 430 | 1 | 0 | 0 | 0 | 0 | 0 | 0 | 0 | 0 | 0 | 0 | 3639.606 | 8.6 | 0 | 1 | 0 | 0 | 0 | 3639.606 | 8.6 | 0 | 1 | 3639.61 | 8.6 | 0 | 8.6 | 423.21 | 423.21 | 1 | 3639.61 | 0 | 0 | 0 | 0 | 3639.61 | 3639.61 | 1 |  | 0 |  | 0
481 | 53123056 | 53125360 | 50784064 | 113 | 1 | 1 | 1 | 4-100-00 |  | Затраты труда машинистов | 1191 | 1013 | чел.-ч. | чел.-ч. | 1 | 0 | -1417349443 | 5.8 | 0 | 0 | 0 | 0 | 0 | 0 | 0 | 0 | 1 | 1 | 1 | 1 | -2 | 0 | 0 | 0 | 1 | 0 | 5.8 |  | 2 | 2 | 53125367 | 1 | 0 | 431 | 1 | 0 | 0 | 0 | 0 | 0 | 0 | 0 | 0 | 0 | 0 | 0 | 0 | 0 | 0 | 0 | 0 | 0 | 0 | 0 | 0 | 0 |  | 0 | 0 | 5.8 | 0 | 0 | 1 | 0 | 0 | 0 | 0 | 0 | 0 | 0 | 0 |  | 0 |  | 0
481 | 53123056 | 53125360 | 50907969 | 1 | 1 | 1 | 2 | 91.05.05-015 | ФСЭМ-2022, 91.05.05-015, приказ Минстроя России от 18.05.2022 г. № 378/пр | Краны на автомобильном ходу, грузоподъемность 16 т | 1368 | 1011 | маш.-ч | маш.-ч | 1 | 0 | 940321537 | 3.3 | 0 | 1552.12 | 668.23 | 0 | 0 | 1552.12 | 668.23 | 0 | 1 | 1 | 1 | 1 | -2 | 0 | 0 | 0 | 1 | 0 | 3.3 |  | 1 | 2 | 53125368 | 1 | 0 | 432 | 1 | 0 | 0 | 0 | 0 | 0 | 0 | 0 | 0 | 5121.996 | 2205.159 | 0 | 0 | 3.3 | 1 | 0 | 5121.996 | 2205.159 | 0 | 0 | 3.3 | 1 |  | 0 | 3.3 | 3.3 | 1552.12 | 1552.12 | 1 | 5122 | 2205.16 | 0 | 5122 | 2205.16 | 0 | 7327.16 | 1 | 4-100-060 | 6 | чел.-ч. | 1
481 | 53123056 | 53125360 | 50908862 | 1 | 1 | 1 | 2 | 91.14.02-004 | ФСЭМ-2022, 91.14.02-004, приказ Минстроя России от 18.05.2022 г. № 378/пр | Автомобили бортовые, грузоподъемность до 15 т | 1368 | 1011 | маш.-ч | маш.-ч | 1 | 0 | 1231408710 | 2.5 | 0 | 1239.89 | 571.71 | 0 | 0 | 1239.89 | 571.71 | 0 | 1 | 1 | 1 | 1 | -2 | 0 | 0 | 0 | 1 | 0 | 2.5 |  | 1 | 2 | 53125369 | 1 | 0 | 433 | 1 | 0 | 0 | 0 | 0 | 0 | 0 | 0 | 0 | 3099.725 | 1429.275 | 0 | 0 | 2.5 | 1 | 0 | 3099.725 | 1429.275 | 0 | 0 | 2.5 | 1 |  | 0 | 2.5 | 2.5 | 1239.89 | 1239.89 | 1 | 3099.73 | 1429.28 | 0 | 3099.73 | 1429.28 | 0 | 4529.01 | 1 | 4-100-050 | 5 | чел.-ч. | 1
481 | 53123056 | 53125360 | 50789685 | 113 | 1 | 1 | 3 | 421/пр_2020_п.75_пп.а |  | Сметная стоимость вспомогательных ненормируемых материальных ресурсов, не учтенная в сметной норме, 2% | 3277935 | 1013 | % | % | 1 | 0 | 274903907 | 2 | 0 | 0 | 0 | 0 | 0 | 0 | 0 | 0 | 1 | 1 | 1 | 1 | 0 | 0 | 0 | 0 | 0 | 0 | 2 |  | 0 | 2 | 53125370 | 1 | 2048 | 434 | 0 | 0 | 0 | 0 | 0 | 0 | 0 | 0 | 0 | 0 | 0 | 0 | 0 | 0 | 0 | 0 | 0 | 0 | 0 | 0 | 0 | 0 |  | 0 | 0 | 2 | 0 | 0 | 1 | 0 | 0 | 0 | 0 | 0 | 0 | 0 | 0 |  | 0 |  | 0
483 | 53123056 | 53125372 | 50783846 | 113 | 1 | 1 | 1 | 1-100-24 |  | Средний разряд работы 2,4 | 1191 | 1013 | чел.-ч. | чел.-ч. | 1 | 0 | -1483035894 | 26.1 | 0 | 0 | 0 | 419.5 | 0 | 0 | 0 | 419.5 | 1 | 1 | 1 | 1 | -2 | 0 | 0 | 1 | 1 | 0 | 29 | )*0,9 | 1 | 2 | 53125377 | 1 | 0 | 435 | 1 | 0 | 0 | 0 | 0 | 0 | 0 | 0 | 0 | 0 | 0 | 12165.5 | 29 | 0 | 1 | 0 | 0 | 0 | 10948.95 | 26.1 | 0 | 1 | 1216.55 | 2.61 | 0 | 2.61 | 419.5 | 419.5 | 1 | 10948.95 | 0 | 0 | 0 | 0 | 1094.9 | 1094.9 | 1 |  | 0 |  | 0
483 | 53123056 | 53125372 | 50784064 | 113 | 1 | 1 | 1 | 4-100-00 |  | Затраты труда машинистов | 1191 | 1013 | чел.-ч. | чел.-ч. | 1 | 0 | -1417349443 | 0.423 | 0 | 0 | 0 | 0 | 0 | 0 | 0 | 0 | 1 | 1 | 1 | 1 | -2 | 0 | 0 | 1 | 1 | 0 | 0.47 | )*0,9 | 2 | 2 | 53125378 | 1 | 0 | 436 | 1 | 0 | 0 | 0 | 0 | 0 | 0 | 0 | 0 | 0 | 0 | 0 | 0 | 0 | 0 | 0 | 0 | 0 | 0 | 0 | 0 | 0 |  | 0 | 0 | 0.0423 | 0 | 0 | 1 | 0 | 0 | 0 | 0 | 0 | 0 | 0 | 0 |  | 0 |  | 0
483 | 53123056 | 53125372 | 50907969 | 1 | 1 | 1 | 2 | 91.05.05-015 | ФСЭМ-2022, 91.05.05-015, приказ Минстроя России от 18.05.2022 г. № 378/пр | Краны на автомобильном ходу, грузоподъемность 16 т | 1368 | 1011 | маш.-ч | маш.-ч | 1 | 0 | 940321537 | 0.423 | 0 | 1552.12 | 668.23 | 0 | 0 | 1552.12 | 668.23 | 0 | 1 | 1 | 1 | 1 | -2 | 0 | 0 | 1 | 1 | 0 | 0.47 | )*0,9 | 1 | 2 | 53125379 | 1 | 0 | 437 | 1 | 0 | 0 | 0 | 0 | 0 | 0 | 0 | 0 | 729.4964 | 314.0681 | 0 | 0 | 0.47 | 1 | 0 | 656.5468 | 282.6613 | 0 | 0 | 0.423 | 1 |  | 0 | 0.0423 | 0.0423 | 1552.12 | 1552.12 | 1 | 656.55 | 282.663 | 0 | 65.65 | 28.27 | 0 | 93.92 | 1 | 4-100-060 | 6 | чел.-ч. | 1
483 | 53123056 | 53125372 | 50789685 | 113 | 1 | 1 | 3 | 421/пр_2020_п.75_пп.а |  | Сметная стоимость вспомогательных ненормируемых материальных ресурсов, не учтенная в сметной норме, 2% | 3277935 | 1013 | % | % | 1 | 0 | 274903907 | 2 | 0 | 0 | 0 | 0 | 0 | 0 | 0 | 0 | 1 | 1 | 1 | 1 | 0 | 0 | 0 | 0 | 0 | 0 | 2 |  | 0 | 2 | 53125380 | 1 | 2048 | 438 | 0 | 0 | 0 | 0 | 0 | 0 | 0 | 0 | 0 | 0 | 0 | 0 | 0 | 0 | 0 | 0 | 0 | 0 | 0 | 0 | 0 | 0 |  | 0 | 0 | 0.2 | 0 | 0 | 1 | 0 | 0 | 0 | 0 | 0 | 0 | 0 | 0 |  | 0 |  | 0
485 | 53123056 | 53125382 | 50783834 | 113 | 1 | 1 | 1 | 1-100-21 |  | Средний разряд работы 2,1 | 1191 | 1013 | чел.-ч. | чел.-ч. | 1 | 0 | -1321739209 | 36.4 | 0 | 0 | 0 | 408.36 | 0 | 0 | 0 | 408.36 | 1 | 1 | 1 | 1 | -2 | 0 | 0 | 0 | 1 | 0 | 36.4 |  | 1 | 2 | 53125386 | 1 | 0 | 439 | 1 | 0 | 0 | 0 | 0 | 0 | 0 | 0 | 0 | 0 | 0 | 14864.304 | 36.4 | 0 | 1 | 0 | 0 | 0 | 14864.304 | 36.4 | 0 | 1 | 148.64 | 0.364 | 0 | 0.364 | 408.36 | 408.36 | 1 | 14864.3 | 0 | 0 | 0 | 0 | 148.64 | 148.64 | 1 |  | 0 |  | 0
485 | 53123056 | 53125382 | 50784064 | 113 | 1 | 1 | 1 | 4-100-00 |  | Затраты труда машинистов | 1191 | 1013 | чел.-ч. | чел.-ч. | 1 | 0 | -1417349443 | 3.54 | 0 | 0 | 0 | 0 | 0 | 0 | 0 | 0 | 1 | 1 | 1 | 1 | -2 | 0 | 0 | 0 | 1 | 0 | 3.54 |  | 2 | 2 | 53125387 | 1 | 0 | 440 | 1 | 0 | 0 | 0 | 0 | 0 | 0 | 0 | 0 | 0 | 0 | 0 | 0 | 0 | 0 | 0 | 0 | 0 | 0 | 0 | 0 | 0 |  | 0 | 0 | 0.0354 | 0 | 0 | 1 | 0 | 0 | 0 | 0 | 0 | 0 | 0 | 0 |  | 0 |  | 0
485 | 53123056 | 53125382 | 50907969 | 1 | 1 | 1 | 2 | 91.05.05-015 | ФСЭМ-2022, 91.05.05-015, приказ Минстроя России от 18.05.2022 г. № 378/пр | Краны на автомобильном ходу, грузоподъемность 16 т | 1368 | 1011 | маш.-ч | маш.-ч | 1 | 0 | 940321537 | 3.54 | 0 | 1552.12 | 668.23 | 0 | 0 | 1552.12 | 668.23 | 0 | 1 | 1 | 1 | 1 | -2 | 0 | 0 | 0 | 1 | 0 | 3.54 |  | 1 | 2 | 53125388 | 1 | 0 | 441 | 1 | 0 | 0 | 0 | 0 | 0 | 0 | 0 | 0 | 5494.5048 | 2365.5342 | 0 | 0 | 3.54 | 1 | 0 | 5494.5048 | 2365.5342 | 0 | 0 | 3.54 | 1 |  | 0 | 0.0354 | 0.0354 | 1552.12 | 1552.12 | 1 | 5494.5 | 2365.53 | 0 | 54.95 | 23.66 | 0 | 78.61 | 1 | 4-100-060 | 6 | чел.-ч. | 1
559 | 53123056 | 53125389 | 50783893 | 113 | 1 | 1 | 1 | 1-100-40 |  | Средний разряд работы 4,0 | 1191 | 1013 | чел.-ч. | чел.-ч. | 1 | 0 | 888410196 | 48 | 0 | 0 | 0 | 497.46 | 0 | 0 | 0 | 497.46 | 1 | 1 | 1 | 1 | -2 | 0 | 0 | 1 | 1 | 0 | 80 | )*0,6 | 1 | 2 | 53125402 | 1 | 0 | 442 | 1 | 0 | 0 | 0 | 0 | 0 | 0 | 0 | 0 | 0 | 0 | 39796.8 | 80 | 0 | 1 | 0 | 0 | 0 | 23878.08 | 48 | 0 | 1 | 397.97 | 0.48 | 0 | 0.48 | 497.46 | 497.46 | 1 | 23878.08 | 0 | 0 | 0 | 0 | 238.78 | 238.78 | 1 |  | 0 |  | 0
559 | 53123056 | 53125389 | 50784064 | 113 | 1 | 1 | 1 | 4-100-00 |  | Затраты труда машинистов | 1191 | 1013 | чел.-ч. | чел.-ч. | 1 | 0 | -1417349443 | 0.444 | 0 | 0 | 0 | 0 | 0 | 0 | 0 | 0 | 1 | 1 | 1 | 1 | -2 | 0 | 0 | 1 | 1 | 0 | 0.74 | )*0,6 | 2 | 2 | 53125403 | 1 | 0 | 443 | 1 | 0 | 0 | 0 | 0 | 0 | 0 | 0 | 0 | 0 | 0 | 0 | 0 | 0 | 0 | 0 | 0 | 0 | 0 | 0 | 0 | 0 |  | 0 | 0 | 0.00444 | 0 | 0 | 1 | 0 | 0 | 0 | 0 | 0 | 0 | 0 | 0 |  | 0 |  | 0
559 | 53123056 | 53125389 | 50907969 | 1 | 1 | 1 | 2 | 91.05.05-015 | ФСЭМ-2022, 91.05.05-015, приказ Минстроя России от 18.05.2022 г. № 378/пр | Краны на автомобильном ходу, грузоподъемность 16 т | 1368 | 1011 | маш.-ч | маш.-ч | 1 | 0 | 940321537 | 0.09 | 0 | 1552.12 | 668.23 | 0 | 0 | 1552.12 | 668.23 | 0 | 1 | 1 | 1 | 1 | -2 | 0 | 0 | 1 | 1 | 0 | 0.15 | )*0,6 | 1 | 2 | 53125404 | 1 | 0 | 444 | 1 | 0 | 0 | 0 | 0 | 0 | 0 | 0 | 0 | 232.818 | 100.2345 | 0 | 0 | 0.15 | 1 | 0 | 139.6908 | 60.1407 | 0 | 0 | 0.09 | 1 |  | 0 | 0.0009 | 0.0009 | 1552.12 | 1552.12 | 1 | 139.692 | 60.138 | 0 | 1.4 | 0.6 | 0 | 2 | 1 | 4-100-060 | 6 | чел.-ч. | 1
559 | 53123056 | 53125389 | 50908103 | 1 | 1 | 1 | 2 | 91.06.03-055 | ФСЭМ-2022, 91.06.03-055, приказ Минстроя России от 18.05.2022 г. № 378/пр | Лебедки электрические тяговым усилием 19,62 кН (2 т) | 1368 | 1011 | маш.-ч | маш.-ч | 1 | 0 | 1126934919 | 2.01 | 0 | 15.8 | 0 | 0 | 0 | 11.45 | 0 | 0 | 1 | 1.38 | 1 | 1 | 2 | 0 | 0 | 1 | 1 | 0 | 3.35 | )*0,6 | 1 | 2 | 53125405 | 1 | 0 | 445 | 1 | 0 | 0 | 0 | 0 | 0 | 0 | 0 | 0 | 38.3575 | 0 | 0 | 0 | 0 | 1 | 0 | 23.0145 | 0 | 0 | 0 | 0 | 1 |  | 0 | 0 | 0.0201 | 15.8 | 11.45 | 1.38 | 23.016 | 0 | 0 | 0.32 | 0 | 0 | 0.32 | 0 |  | 0 |  | 0
559 | 53123056 | 53125389 | 50908859 | 1 | 1 | 1 | 2 | 91.14.02-001 | ФСЭМ-2022 доп.7, 91.14.02-001, приказ Минстроя России от 02.08.2023 г. № 551/пр | Автомобили бортовые, грузоподъемность до 5 т | 1368 | 1011 | маш.-ч | маш.-ч | 1 | 0 | 1489071418 | 0.09 | 0 | 583.06 | 597.98 | 0 | 0 | 477.92 | 597.98 | 0 | 1 | 1.22 | 1 | 1 | 2 | 0 | 0 | 1 | 1 | 0 | 0.15 | )*0,6 | 1 | 2 | 53125406 | 1 | 0 | 446 | 1 | 0 | 0 | 0 | 0 | 0 | 0 | 0 | 0 | 71.688 | 89.697 | 0 | 0 | 0.15 | 1 | 0 | 43.0128 | 53.8182 | 0 | 0 | 0.09 | 1 |  | 0 | 0.0009 | 0.0009 | 583.06 | 477.92 | 1.22 | 43.014 | 53.82 | 0 | 0.52 | 0.54 | 0 | 1.06 | 0 | 4-100-040 | 4 | чел.-ч. | 1
559 | 53123056 | 53125389 | 50909508 | 1 | 1 | 1 | 2 | 91.21.19-014 | ФСЭМ-2022, 91.21.19-014, приказ Минстроя России от 18.05.2022 г. № 378/пр | Станки трубогибочные в комплекте с дорном для холодной гибки труб с наружным диаметром 219-530 мм | 1368 | 1011 | маш.-ч | маш.-ч | 1 | 0 | -1490813515 | 0.264 | 0 | 3233.84 | 687.23 | 0 | 0 | 2395.44 | 687.23 | 0 | 1 | 1.35 | 1 | 1 | 2 | 0 | 0 | 1 | 1 | 0 | 0.44 | )*0,6 | 1 | 2 | 53125407 | 1 | 0 | 447 | 1 | 0 | 0 | 0 | 0 | 0 | 0 | 0 | 0 | 1053.9936 | 302.3812 | 0 | 0 | 0.44 | 1 | 0 | 632.3962 | 181.4287 | 0 | 0 | 0.264 | 1 |  | 0 | 0.00264 | 0.00264 | 3233.84 | 2395.44 | 1.35 | 632.394 | 181.428 | 0 | 8.54 | 1.81 | 0 | 10.35 | 0 | 4-100-050 | 5 | чел.-ч. | 1
559 | 53123056 | 53125389 | 50857426 | 1 | 1 | 1 | 3 | 01.3.02.03-0001 | ФСБЦ-2022, 01.3.02.03-0001, приказ Минстроя России от 18.05.2022 г. № 378/пр | Ацетилен газообразный технический | 1339 | 1007 | м3 | м3 | 1 | 0 | 817919771 | 0 | 503.81 | 0 | 0 | 0 | 340.41 | 0 | 0 | 0 | 1.48 | 1 | 1 | 1 | 2 | 0 | 0 | 1 | 1 | 0 | 0.47 | )*0 | 0 | 2 | 53125408 | 1 | 0 | 448 | 1 | 0 | 0 | 0 | 0 | 0 | 0 | 0 | 159.9927 | 0 | 0 | 0 | 0 | 0 | 1 | 0 | 0 | 0 | 0 | 0 | 0 | 0 |  | 0 | 0 | 0 | 503.81 | 340.41 | 1.48 | 0 | 0 | 0 | 0 | 0 | 0 | 0 | 0 |  | 0 |  | 0
559 | 53123056 | 53125389 | 50857442 | 1 | 1 | 1 | 3 | 01.3.02.08-0001 | ФСБЦ-2022 доп.3, 01.3.02.08-0001, приказ Минстроя России от 26.10.2022 г. № 905/пр | Кислород газообразный технический | 1339 | 1007 | м3 | м3 | 1 | 0 | -991816558 | 0 | 90.57 | 0 | 0 | 0 | 114.64 | 0 | 0 | 0 | 0.79 | 1 | 1 | 1 | 2 | 0 | 0 | 1 | 1 | 0 | 0.54 | )*0 | 0 | 2 | 53125409 | 1 | 0 | 449 | 1 | 0 | 0 | 0 | 0 | 0 | 0 | 0 | 61.9056 | 0 | 0 | 0 | 0 | 0 | 1 | 0 | 0 | 0 | 0 | 0 | 0 | 0 |  | 0 | 0 | 0 | 90.57 | 114.64 | 0.79 | 0 | 0 | 0 | 0 | 0 | 0 | 0 | 0 |  | 0 |  | 0
559 | 53123056 | 53125389 | 50857552 | 1 | 1 | 1 | 3 | 01.3.05.07-0011 | ФСБЦ-2022 доп.12, 01.3.05.07-0011, приказ Минстроя России от 07.11.2024 г. № 747/пр | Бура (тетраборат натрия) | 1346 | 1009 | кг | кг | 1 | 0 | 1594555152 | 0 | 195.45 | 0 | 0 | 0 | 149.2 | 0 | 0 | 0 | 1.31 | 1 | 1 | 1 | 2 | 0 | 0 | 1 | 1 | 0 | 0.02 | )*0 | 0 | 2 | 53125410 | 1 | 0 | 450 | 1 | 0 | 0 | 0 | 0 | 0 | 0 | 0 | 2.984 | 0 | 0 | 0 | 0 | 0 | 1 | 0 | 0 | 0 | 0 | 0 | 0 | 0 |  | 0 | 0 | 0 | 195.45 | 149.2 | 1.31 | 0 | 0 | 0 | 0 | 0 | 0 | 0 | 0 |  | 0 |  | 0
559 | 53123056 | 53125389 | 50859143 | 1 | 1 | 1 | 3 | 01.7.03.01-0002 | ФСБЦ-2022, 01.7.03.01-0002, приказ Минстроя России от 18.05.2022 г. № 378/пр | Вода водопроводная | 1339 | 1007 | м3 | м3 | 1 | 0 | 1126883175 | 0 | 34.49 | 0 | 0 | 0 | 36.31 | 0 | 0 | 0 | 0.95 | 1 | 1 | 1 | 2 | 0 | 0 | 1 | 1 | 0 | 0.81 | )*0 | 0 | 2 | 53125411 | 1 | 0 | 451 | 1 | 0 | 0 | 0 | 0 | 0 | 0 | 0 | 29.4111 | 0 | 0 | 0 | 0 | 0 | 1 | 0 | 0 | 0 | 0 | 0 | 0 | 0 |  | 0 | 0 | 0 | 34.49 | 36.31 | 0.95 | 0 | 0 | 0 | 0 | 0 | 0 | 0 | 0 |  | 0 |  | 0
559 | 53123056 | 53125389 | 50869202 | 1 | 1 | 1 | 3 | 10.3.02.03-0011 | ФСБЦ-2022, 10.3.02.03-0011, приказ Минстроя России от 18.05.2022 г. № 378/пр | Припои оловянно-свинцовые бессурьмянистые, марка ПОС30 | 1346 | 1009 | кг | кг | 1 | 0 | 1311756369 | 0 | 1499.09 | 0 | 0 | 0 | 931.11 | 0 | 0 | 0 | 1.61 | 1 | 1 | 1 | 2 | 0 | 0 | 1 | 1 | 0 | 0.21 | )*0 | 0 | 2 | 53125412 | 1 | 0 | 452 | 1 | 0 | 0 | 0 | 0 | 0 | 0 | 0 | 195.5331 | 0 | 0 | 0 | 0 | 0 | 1 | 0 | 0 | 0 | 0 | 0 | 0 | 0 |  | 0 | 0 | 0 | 1499.09 | 931.11 | 1.61 | 0 | 0 | 0 | 0 | 0 | 0 | 0 | 0 |  | 0 |  | 0
559 | 53123056 | 53125389 | 50789685 | 113 | 1 | 1 | 3 | 421/пр_2020_п.75_пп.а |  | Сметная стоимость вспомогательных ненормируемых материальных ресурсов, не учтенная в сметной норме, 2% | 3277935 | 1013 | % | % | 1 | 0 | 274903907 | 2 | 0 | 0 | 0 | 0 | 0 | 0 | 0 | 0 | 1 | 1 | 1 | 1 | 0 | 0 | 0 | 0 | 0 | 0 | 2 |  | 0 | 2 | 53125413 | 1 | 2048 | 453 | 0 | 0 | 0 | 0 | 0 | 0 | 0 | 0 | 0 | 0 | 0 | 0 | 0 | 0 | 0 | 0 | 0 | 0 | 0 | 0 | 0 | 0 |  | 0 | 0 | 0.02 | 0 | 0 | 1 | 0 | 0 | 0 | 0 | 0 | 0 | 0 | 0 |  | 0 |  | 0
561 | 53123056 | 53125415 | 50783893 | 113 | 1 | 1 | 1 | 1-100-40 |  | Средний разряд работы 4,0 | 1191 | 1013 | чел.-ч. | чел.-ч. | 1 | 0 | 888410196 | 60 | 0 | 0 | 0 | 497.46 | 0 | 0 | 0 | 497.46 | 1 | 1 | 1 | 1 | -2 | 0 | 0 | 1 | 1 | 0 | 100 | )*0,6 | 1 | 2 | 53125429 | 1 | 0 | 454 | 1 | 0 | 0 | 0 | 0 | 0 | 0 | 0 | 0 | 0 | 0 | 49746 | 100 | 0 | 1 | 0 | 0 | 0 | 29847.6 | 60 | 0 | 1 | 497.46 | 0.6 | 0 | 0.6 | 497.46 | 497.46 | 1 | 29847.6 | 0 | 0 | 0 | 0 | 298.48 | 298.48 | 1 |  | 0 |  | 0
561 | 53123056 | 53125415 | 50784064 | 113 | 1 | 1 | 1 | 4-100-00 |  | Затраты труда машинистов | 1191 | 1013 | чел.-ч. | чел.-ч. | 1 | 0 | -1417349443 | 0.612 | 0 | 0 | 0 | 0 | 0 | 0 | 0 | 0 | 1 | 1 | 1 | 1 | -2 | 0 | 0 | 1 | 1 | 0 | 1.02 | )*0,6 | 2 | 2 | 53125430 | 1 | 0 | 455 | 1 | 0 | 0 | 0 | 0 | 0 | 0 | 0 | 0 | 0 | 0 | 0 | 0 | 0 | 0 | 0 | 0 | 0 | 0 | 0 | 0 | 0 |  | 0 | 0 | 0.00612 | 0 | 0 | 1 | 0 | 0 | 0 | 0 | 0 | 0 | 0 | 0 |  | 0 |  | 0
561 | 53123056 | 53125415 | 50907969 | 1 | 1 | 1 | 2 | 91.05.05-015 | ФСЭМ-2022, 91.05.05-015, приказ Минстроя России от 18.05.2022 г. № 378/пр | Краны на автомобильном ходу, грузоподъемность 16 т | 1368 | 1011 | маш.-ч | маш.-ч | 1 | 0 | 940321537 | 0.174 | 0 | 1552.12 | 668.23 | 0 | 0 | 1552.12 | 668.23 | 0 | 1 | 1 | 1 | 1 | -2 | 0 | 0 | 1 | 1 | 0 | 0.29 | )*0,6 | 1 | 2 | 53125431 | 1 | 0 | 456 | 1 | 0 | 0 | 0 | 0 | 0 | 0 | 0 | 0 | 450.1148 | 193.7867 | 0 | 0 | 0.29 | 1 | 0 | 270.0689 | 116.272 | 0 | 0 | 0.174 | 1 |  | 0 | 0.00174 | 0.00174 | 1552.12 | 1552.12 | 1 | 270.066 | 116.274 | 0 | 2.7 | 1.16 | 0 | 3.86 | 1 | 4-100-060 | 6 | чел.-ч. | 1
561 | 53123056 | 53125415 | 50908103 | 1 | 1 | 1 | 2 | 91.06.03-055 | ФСЭМ-2022, 91.06.03-055, приказ Минстроя России от 18.05.2022 г. № 378/пр | Лебедки электрические тяговым усилием 19,62 кН (2 т) | 1368 | 1011 | маш.-ч | маш.-ч | 1 | 0 | 1126934919 | 2.01 | 0 | 15.8 | 0 | 0 | 0 | 11.45 | 0 | 0 | 1 | 1.38 | 1 | 1 | 2 | 0 | 0 | 1 | 1 | 0 | 3.35 | )*0,6 | 1 | 2 | 53125432 | 1 | 0 | 457 | 1 | 0 | 0 | 0 | 0 | 0 | 0 | 0 | 0 | 38.3575 | 0 | 0 | 0 | 0 | 1 | 0 | 23.0145 | 0 | 0 | 0 | 0 | 1 |  | 0 | 0 | 0.0201 | 15.8 | 11.45 | 1.38 | 23.016 | 0 | 0 | 0.32 | 0 | 0 | 0.32 | 0 |  | 0 |  | 0
561 | 53123056 | 53125415 | 50908859 | 1 | 1 | 1 | 2 | 91.14.02-001 | ФСЭМ-2022 доп.7, 91.14.02-001, приказ Минстроя России от 02.08.2023 г. № 551/пр | Автомобили бортовые, грузоподъемность до 5 т | 1368 | 1011 | маш.-ч | маш.-ч | 1 | 0 | 1489071418 | 0.174 | 0 | 583.06 | 597.98 | 0 | 0 | 477.92 | 597.98 | 0 | 1 | 1.22 | 1 | 1 | 2 | 0 | 0 | 1 | 1 | 0 | 0.29 | )*0,6 | 1 | 2 | 53125433 | 1 | 0 | 458 | 1 | 0 | 0 | 0 | 0 | 0 | 0 | 0 | 0 | 138.5968 | 173.4142 | 0 | 0 | 0.29 | 1 | 0 | 83.1581 | 104.0485 | 0 | 0 | 0.174 | 1 |  | 0 | 0.00174 | 0.00174 | 583.06 | 477.92 | 1.22 | 83.16 | 104.046 | 0 | 1.01 | 1.04 | 0 | 2.05 | 0 | 4-100-040 | 4 | чел.-ч. | 1
561 | 53123056 | 53125415 | 50909508 | 1 | 1 | 1 | 2 | 91.21.19-014 | ФСЭМ-2022, 91.21.19-014, приказ Минстроя России от 18.05.2022 г. № 378/пр | Станки трубогибочные в комплекте с дорном для холодной гибки труб с наружным диаметром 219-530 мм | 1368 | 1011 | маш.-ч | маш.-ч | 1 | 0 | -1490813515 | 0.264 | 0 | 3233.84 | 687.23 | 0 | 0 | 2395.44 | 687.23 | 0 | 1 | 1.35 | 1 | 1 | 2 | 0 | 0 | 1 | 1 | 0 | 0.44 | )*0,6 | 1 | 2 | 53125434 | 1 | 0 | 459 | 1 | 0 | 0 | 0 | 0 | 0 | 0 | 0 | 0 | 1053.9936 | 302.3812 | 0 | 0 | 0.44 | 1 | 0 | 632.3962 | 181.4287 | 0 | 0 | 0.264 | 1 |  | 0 | 0.00264 | 0.00264 | 3233.84 | 2395.44 | 1.35 | 632.394 | 181.428 | 0 | 8.54 | 1.81 | 0 | 10.35 | 0 | 4-100-050 | 5 | чел.-ч. | 1
561 | 53123056 | 53125415 | 50857426 | 1 | 1 | 1 | 3 | 01.3.02.03-0001 | ФСБЦ-2022, 01.3.02.03-0001, приказ Минстроя России от 18.05.2022 г. № 378/пр | Ацетилен газообразный технический | 1339 | 1007 | м3 | м3 | 1 | 0 | 817919771 | 0 | 503.81 | 0 | 0 | 0 | 340.41 | 0 | 0 | 0 | 1.48 | 1 | 1 | 1 | 2 | 0 | 0 | 1 | 1 | 0 | 1.14 | )*0 | 0 | 2 | 53125435 | 1 | 0 | 460 | 1 | 0 | 0 | 0 | 0 | 0 | 0 | 0 | 388.0674 | 0 | 0 | 0 | 0 | 0 | 1 | 0 | 0 | 0 | 0 | 0 | 0 | 0 |  | 0 | 0 | 0 | 503.81 | 340.41 | 1.48 | 0 | 0 | 0 | 0 | 0 | 0 | 0 | 0 |  | 0 |  | 0
561 | 53123056 | 53125415 | 50857442 | 1 | 1 | 1 | 3 | 01.3.02.08-0001 | ФСБЦ-2022 доп.3, 01.3.02.08-0001, приказ Минстроя России от 26.10.2022 г. № 905/пр | Кислород газообразный технический | 1339 | 1007 | м3 | м3 | 1 | 0 | -991816558 | 0 | 90.57 | 0 | 0 | 0 | 114.64 | 0 | 0 | 0 | 0.79 | 1 | 1 | 1 | 2 | 0 | 0 | 1 | 1 | 0 | 1.31 | )*0 | 0 | 2 | 53125436 | 1 | 0 | 461 | 1 | 0 | 0 | 0 | 0 | 0 | 0 | 0 | 150.1784 | 0 | 0 | 0 | 0 | 0 | 1 | 0 | 0 | 0 | 0 | 0 | 0 | 0 |  | 0 | 0 | 0 | 90.57 | 114.64 | 0.79 | 0 | 0 | 0 | 0 | 0 | 0 | 0 | 0 |  | 0 |  | 0
561 | 53123056 | 53125415 | 50857552 | 1 | 1 | 1 | 3 | 01.3.05.07-0011 | ФСБЦ-2022 доп.12, 01.3.05.07-0011, приказ Минстроя России от 07.11.2024 г. № 747/пр | Бура (тетраборат натрия) | 1346 | 1009 | кг | кг | 1 | 0 | 1594555152 | 0 | 195.45 | 0 | 0 | 0 | 149.2 | 0 | 0 | 0 | 1.31 | 1 | 1 | 1 | 2 | 0 | 0 | 1 | 1 | 0 | 0.06 | )*0 | 0 | 2 | 53125437 | 1 | 0 | 462 | 1 | 0 | 0 | 0 | 0 | 0 | 0 | 0 | 8.952 | 0 | 0 | 0 | 0 | 0 | 1 | 0 | 0 | 0 | 0 | 0 | 0 | 0 |  | 0 | 0 | 0 | 195.45 | 149.2 | 1.31 | 0 | 0 | 0 | 0 | 0 | 0 | 0 | 0 |  | 0 |  | 0
561 | 53123056 | 53125415 | 50859143 | 1 | 1 | 1 | 3 | 01.7.03.01-0002 | ФСБЦ-2022, 01.7.03.01-0002, приказ Минстроя России от 18.05.2022 г. № 378/пр | Вода водопроводная | 1339 | 1007 | м3 | м3 | 1 | 0 | 1126883175 | 0 | 34.49 | 0 | 0 | 0 | 36.31 | 0 | 0 | 0 | 0.95 | 1 | 1 | 1 | 2 | 0 | 0 | 1 | 1 | 0 | 0.81 | )*0 | 0 | 2 | 53125438 | 1 | 0 | 463 | 1 | 0 | 0 | 0 | 0 | 0 | 0 | 0 | 29.4111 | 0 | 0 | 0 | 0 | 0 | 1 | 0 | 0 | 0 | 0 | 0 | 0 | 0 |  | 0 | 0 | 0 | 34.49 | 36.31 | 0.95 | 0 | 0 | 0 | 0 | 0 | 0 | 0 | 0 |  | 0 |  | 0
561 | 53123056 | 53125415 | 50859154 | 1 | 1 | 1 | 3 | 01.7.03.04-0001 | ФСБЦ-2022, 01.7.03.04-0001, приказ Минстроя России от 18.05.2022 г. № 378/пр | Электроэнергия | 1383 | 1013 | КВТ-Ч | КВТ-Ч | 1 | 0 | -966754089 | 0 | 6.1 | 0 | 0 | 0 | 6.1 | 0 | 0 | 0 | 1 | 1 | 1 | 1 | -2 | 0 | 0 | 1 | 1 | 0 | 0.531 | )*0 | 0 | 2 | 53125439 | 1 | 0 | 464 | 1 | 0 | 0 | 0 | 0 | 0 | 0 | 0 | 3.2391 | 0 | 0 | 0 | 0 | 0 | 1 | 0 | 0 | 0 | 0 | 0 | 0 | 0 |  | 0 | 0 | 0 | 6.1 | 6.1 | 1 | 0 | 0 | 0 | 0 | 0 | 0 | 0 | 1 |  | 0 |  | 0
561 | 53123056 | 53125415 | 50869202 | 1 | 1 | 1 | 3 | 10.3.02.03-0011 | ФСБЦ-2022, 10.3.02.03-0011, приказ Минстроя России от 18.05.2022 г. № 378/пр | Припои оловянно-свинцовые бессурьмянистые, марка ПОС30 | 1346 | 1009 | кг | кг | 1 | 0 | 1311756369 | 0 | 1499.09 | 0 | 0 | 0 | 931.11 | 0 | 0 | 0 | 1.61 | 1 | 1 | 1 | 2 | 0 | 0 | 1 | 1 | 0 | 0.57 | )*0 | 0 | 2 | 53125440 | 1 | 0 | 465 | 1 | 0 | 0 | 0 | 0 | 0 | 0 | 0 | 530.7327 | 0 | 0 | 0 | 0 | 0 | 1 | 0 | 0 | 0 | 0 | 0 | 0 | 0 |  | 0 | 0 | 0 | 1499.09 | 931.11 | 1.61 | 0 | 0 | 0 | 0 | 0 | 0 | 0 | 0 |  | 0 |  | 0
561 | 53123056 | 53125415 | 50789685 | 113 | 1 | 1 | 3 | 421/пр_2020_п.75_пп.а |  | Сметная стоимость вспомогательных ненормируемых материальных ресурсов, не учтенная в сметной норме, 2% | 3277935 | 1013 | % | % | 1 | 0 | 274903907 | 2 | 0 | 0 | 0 | 0 | 0 | 0 | 0 | 0 | 1 | 1 | 1 | 1 | 0 | 0 | 0 | 0 | 0 | 0 | 2 |  | 0 | 2 | 53125441 | 1 | 2048 | 466 | 0 | 0 | 0 | 0 | 0 | 0 | 0 | 0 | 0 | 0 | 0 | 0 | 0 | 0 | 0 | 0 | 0 | 0 | 0 | 0 | 0 | 0 |  | 0 | 0 | 0.02 | 0 | 0 | 1 | 0 | 0 | 0 | 0 | 0 | 0 | 0 | 0 |  | 0 |  | 0
598 | 53123056 | 53125443 | 50783893 | 113 | 1 | 1 | 1 | 1-100-40 |  | Средний разряд работы 4,0 | 1191 | 1013 | чел.-ч. | чел.-ч. | 1 | 0 | 888410196 | 80 | 0 | 0 | 0 | 497.46 | 0 | 0 | 0 | 497.46 | 1 | 1 | 1 | 1 | -2 | 0 | 0 | 0 | 1 | 0 | 80 |  | 1 | 2 | 53125456 | 1 | 0 | 467 | 1 | 0 | 0 | 0 | 0 | 0 | 0 | 0 | 0 | 0 | 0 | 39796.8 | 80 | 0 | 1 | 0 | 0 | 0 | 39796.8 | 80 | 0 | 1 | 397.97 | 0.8 | 0 | 0.8 | 497.46 | 497.46 | 1 | 39796.8 | 0 | 0 | 0 | 0 | 397.97 | 397.97 | 1 |  | 0 |  | 0
598 | 53123056 | 53125443 | 50784064 | 113 | 1 | 1 | 1 | 4-100-00 |  | Затраты труда машинистов | 1191 | 1013 | чел.-ч. | чел.-ч. | 1 | 0 | -1417349443 | 0.74 | 0 | 0 | 0 | 0 | 0 | 0 | 0 | 0 | 1 | 1 | 1 | 1 | -2 | 0 | 0 | 0 | 1 | 0 | 0.74 |  | 2 | 2 | 53125457 | 1 | 0 | 468 | 1 | 0 | 0 | 0 | 0 | 0 | 0 | 0 | 0 | 0 | 0 | 0 | 0 | 0 | 0 | 0 | 0 | 0 | 0 | 0 | 0 | 0 |  | 0 | 0 | 0.0074 | 0 | 0 | 1 | 0 | 0 | 0 | 0 | 0 | 0 | 0 | 0 |  | 0 |  | 0
598 | 53123056 | 53125443 | 50907969 | 1 | 1 | 1 | 2 | 91.05.05-015 | ФСЭМ-2022, 91.05.05-015, приказ Минстроя России от 18.05.2022 г. № 378/пр | Краны на автомобильном ходу, грузоподъемность 16 т | 1368 | 1011 | маш.-ч | маш.-ч | 1 | 0 | 940321537 | 0.15 | 0 | 1552.12 | 668.23 | 0 | 0 | 1552.12 | 668.23 | 0 | 1 | 1 | 1 | 1 | -2 | 0 | 0 | 0 | 1 | 0 | 0.15 |  | 1 | 2 | 53125458 | 1 | 0 | 469 | 1 | 0 | 0 | 0 | 0 | 0 | 0 | 0 | 0 | 232.818 | 100.2345 | 0 | 0 | 0.15 | 1 | 0 | 232.818 | 100.2345 | 0 | 0 | 0.15 | 1 |  | 0 | 0.0015 | 0.0015 | 1552.12 | 1552.12 | 1 | 232.82 | 100.23 | 0 | 2.33 | 1 | 0 | 3.33 | 1 | 4-100-060 | 6 | чел.-ч. | 1
598 | 53123056 | 53125443 | 50908103 | 1 | 1 | 1 | 2 | 91.06.03-055 | ФСЭМ-2022, 91.06.03-055, приказ Минстроя России от 18.05.2022 г. № 378/пр | Лебедки электрические тяговым усилием 19,62 кН (2 т) | 1368 | 1011 | маш.-ч | маш.-ч | 1 | 0 | 1126934919 | 3.35 | 0 | 15.8 | 0 | 0 | 0 | 11.45 | 0 | 0 | 1 | 1.38 | 1 | 1 | 2 | 0 | 0 | 0 | 1 | 0 | 3.35 |  | 1 | 2 | 53125459 | 1 | 0 | 470 | 1 | 0 | 0 | 0 | 0 | 0 | 0 | 0 | 0 | 38.3575 | 0 | 0 | 0 | 0 | 1 | 0 | 38.3575 | 0 | 0 | 0 | 0 | 1 |  | 0 | 0 | 0.0335 | 15.8 | 11.45 | 1.38 | 38.36 | 0 | 0 | 0.53 | 0 | 0 | 0.53 | 0 |  | 0 |  | 0
598 | 53123056 | 53125443 | 50908859 | 1 | 1 | 1 | 2 | 91.14.02-001 | ФСЭМ-2022 доп.7, 91.14.02-001, приказ Минстроя России от 02.08.2023 г. № 551/пр | Автомобили бортовые, грузоподъемность до 5 т | 1368 | 1011 | маш.-ч | маш.-ч | 1 | 0 | 1489071418 | 0.15 | 0 | 583.06 | 597.98 | 0 | 0 | 477.92 | 597.98 | 0 | 1 | 1.22 | 1 | 1 | 2 | 0 | 0 | 0 | 1 | 0 | 0.15 |  | 1 | 2 | 53125460 | 1 | 0 | 471 | 1 | 0 | 0 | 0 | 0 | 0 | 0 | 0 | 0 | 71.688 | 89.697 | 0 | 0 | 0.15 | 1 | 0 | 71.688 | 89.697 | 0 | 0 | 0.15 | 1 |  | 0 | 0.0015 | 0.0015 | 583.06 | 477.92 | 1.22 | 71.69 | 89.7 | 0 | 0.87 | 0.9 | 0 | 1.77 | 0 | 4-100-040 | 4 | чел.-ч. | 1
598 | 53123056 | 53125443 | 50909508 | 1 | 1 | 1 | 2 | 91.21.19-014 | ФСЭМ-2022, 91.21.19-014, приказ Минстроя России от 18.05.2022 г. № 378/пр | Станки трубогибочные в комплекте с дорном для холодной гибки труб с наружным диаметром 219-530 мм | 1368 | 1011 | маш.-ч | маш.-ч | 1 | 0 | -1490813515 | 0.44 | 0 | 3233.84 | 687.23 | 0 | 0 | 2395.44 | 687.23 | 0 | 1 | 1.35 | 1 | 1 | 2 | 0 | 0 | 0 | 1 | 0 | 0.44 |  | 1 | 2 | 53125461 | 1 | 0 | 472 | 1 | 0 | 0 | 0 | 0 | 0 | 0 | 0 | 0 | 1053.9936 | 302.3812 | 0 | 0 | 0.44 | 1 | 0 | 1053.9936 | 302.3812 | 0 | 0 | 0.44 | 1 |  | 0 | 0.0044 | 0.0044 | 3233.84 | 2395.44 | 1.35 | 1053.99 | 302.38 | 0 | 14.23 | 3.02 | 0 | 17.25 | 0 | 4-100-050 | 5 | чел.-ч. | 1
598 | 53123056 | 53125443 | 50857426 | 1 | 1 | 1 | 3 | 01.3.02.03-0001 | ФСБЦ-2022, 01.3.02.03-0001, приказ Минстроя России от 18.05.2022 г. № 378/пр | Ацетилен газообразный технический | 1339 | 1007 | м3 | м3 | 1 | 0 | 817919771 | 0 | 503.81 | 0 | 0 | 0 | 340.41 | 0 | 0 | 0 | 1.48 | 1 | 1 | 1 | 2 | 0 | 0 | 1 | 1 | 0 | 0.47 | )*0 | 0 | 2 | 53125462 | 1 | 0 | 473 | 1 | 0 | 0 | 0 | 0 | 0 | 0 | 0 | 159.9927 | 0 | 0 | 0 | 0 | 0 | 1 | 0 | 0 | 0 | 0 | 0 | 0 | 0 |  | 0 | 0 | 0 | 503.81 | 340.41 | 1.48 | 0 | 0 | 0 | 0 | 0 | 0 | 0 | 0 |  | 0 |  | 0
598 | 53123056 | 53125443 | 50857442 | 1 | 1 | 1 | 3 | 01.3.02.08-0001 | ФСБЦ-2022 доп.3, 01.3.02.08-0001, приказ Минстроя России от 26.10.2022 г. № 905/пр | Кислород газообразный технический | 1339 | 1007 | м3 | м3 | 1 | 0 | -991816558 | 0 | 90.57 | 0 | 0 | 0 | 114.64 | 0 | 0 | 0 | 0.79 | 1 | 1 | 1 | 2 | 0 | 0 | 1 | 1 | 0 | 0.54 | )*0 | 0 | 2 | 53125463 | 1 | 0 | 474 | 1 | 0 | 0 | 0 | 0 | 0 | 0 | 0 | 61.9056 | 0 | 0 | 0 | 0 | 0 | 1 | 0 | 0 | 0 | 0 | 0 | 0 | 0 |  | 0 | 0 | 0 | 90.57 | 114.64 | 0.79 | 0 | 0 | 0 | 0 | 0 | 0 | 0 | 0 |  | 0 |  | 0
598 | 53123056 | 53125443 | 50857552 | 1 | 1 | 1 | 3 | 01.3.05.07-0011 | ФСБЦ-2022 доп.12, 01.3.05.07-0011, приказ Минстроя России от 07.11.2024 г. № 747/пр | Бура (тетраборат натрия) | 1346 | 1009 | кг | кг | 1 | 0 | 1594555152 | 0 | 195.45 | 0 | 0 | 0 | 149.2 | 0 | 0 | 0 | 1.31 | 1 | 1 | 1 | 2 | 0 | 0 | 1 | 1 | 0 | 0.02 | )*0 | 0 | 2 | 53125464 | 1 | 0 | 475 | 1 | 0 | 0 | 0 | 0 | 0 | 0 | 0 | 2.984 | 0 | 0 | 0 | 0 | 0 | 1 | 0 | 0 | 0 | 0 | 0 | 0 | 0 |  | 0 | 0 | 0 | 195.45 | 149.2 | 1.31 | 0 | 0 | 0 | 0 | 0 | 0 | 0 | 0 |  | 0 |  | 0
598 | 53123056 | 53125443 | 50859143 | 1 | 1 | 1 | 3 | 01.7.03.01-0002 | ФСБЦ-2022, 01.7.03.01-0002, приказ Минстроя России от 18.05.2022 г. № 378/пр | Вода водопроводная | 1339 | 1007 | м3 | м3 | 1 | 0 | 1126883175 | 0 | 34.49 | 0 | 0 | 0 | 36.31 | 0 | 0 | 0 | 0.95 | 1 | 1 | 1 | 2 | 0 | 0 | 1 | 1 | 0 | 0.81 | )*0 | 0 | 2 | 53125465 | 1 | 0 | 476 | 1 | 0 | 0 | 0 | 0 | 0 | 0 | 0 | 29.4111 | 0 | 0 | 0 | 0 | 0 | 1 | 0 | 0 | 0 | 0 | 0 | 0 | 0 |  | 0 | 0 | 0 | 34.49 | 36.31 | 0.95 | 0 | 0 | 0 | 0 | 0 | 0 | 0 | 0 |  | 0 |  | 0
598 | 53123056 | 53125443 | 50869202 | 1 | 1 | 1 | 3 | 10.3.02.03-0011 | ФСБЦ-2022, 10.3.02.03-0011, приказ Минстроя России от 18.05.2022 г. № 378/пр | Припои оловянно-свинцовые бессурьмянистые, марка ПОС30 | 1346 | 1009 | кг | кг | 1 | 0 | 1311756369 | 0 | 1499.09 | 0 | 0 | 0 | 931.11 | 0 | 0 | 0 | 1.61 | 1 | 1 | 1 | 2 | 0 | 0 | 1 | 1 | 0 | 0.21 | )*0 | 0 | 2 | 53125466 | 1 | 0 | 477 | 1 | 0 | 0 | 0 | 0 | 0 | 0 | 0 | 195.5331 | 0 | 0 | 0 | 0 | 0 | 1 | 0 | 0 | 0 | 0 | 0 | 0 | 0 |  | 0 | 0 | 0 | 1499.09 | 931.11 | 1.61 | 0 | 0 | 0 | 0 | 0 | 0 | 0 | 0 |  | 0 |  | 0
598 | 53123056 | 53125443 | 50789685 | 113 | 1 | 1 | 3 | 421/пр_2020_п.75_пп.а |  | Сметная стоимость вспомогательных ненормируемых материальных ресурсов, не учтенная в сметной норме, 2% | 3277935 | 1013 | % | % | 1 | 0 | 274903907 | 2 | 0 | 0 | 0 | 0 | 0 | 0 | 0 | 0 | 1 | 1 | 1 | 1 | 0 | 0 | 0 | 0 | 0 | 0 | 2 |  | 0 | 2 | 53125467 | 1 | 2048 | 478 | 0 | 0 | 0 | 0 | 0 | 0 | 0 | 0 | 0 | 0 | 0 | 0 | 0 | 0 | 0 | 0 | 0 | 0 | 0 | 0 | 0 | 0 |  | 0 | 0 | 0.02 | 0 | 0 | 1 | 0 | 0 | 0 | 0 | 0 | 0 | 0 | 0 |  | 0 |  | 0
600 | 53123056 | 53125469 | 50783893 | 113 | 1 | 1 | 1 | 1-100-40 |  | Средний разряд работы 4,0 | 1191 | 1013 | чел.-ч. | чел.-ч. | 1 | 0 | 888410196 | 100 | 0 | 0 | 0 | 497.46 | 0 | 0 | 0 | 497.46 | 1 | 1 | 1 | 1 | -2 | 0 | 0 | 0 | 1 | 0 | 100 |  | 1 | 2 | 53125483 | 1 | 0 | 479 | 1 | 0 | 0 | 0 | 0 | 0 | 0 | 0 | 0 | 0 | 0 | 49746 | 100 | 0 | 1 | 0 | 0 | 0 | 49746 | 100 | 0 | 1 | 497.46 | 1 | 0 | 1 | 497.46 | 497.46 | 1 | 49746 | 0 | 0 | 0 | 0 | 497.46 | 497.46 | 1 |  | 0 |  | 0
600 | 53123056 | 53125469 | 50784064 | 113 | 1 | 1 | 1 | 4-100-00 |  | Затраты труда машинистов | 1191 | 1013 | чел.-ч. | чел.-ч. | 1 | 0 | -1417349443 | 1.02 | 0 | 0 | 0 | 0 | 0 | 0 | 0 | 0 | 1 | 1 | 1 | 1 | -2 | 0 | 0 | 0 | 1 | 0 | 1.02 |  | 2 | 2 | 53125484 | 1 | 0 | 480 | 1 | 0 | 0 | 0 | 0 | 0 | 0 | 0 | 0 | 0 | 0 | 0 | 0 | 0 | 0 | 0 | 0 | 0 | 0 | 0 | 0 | 0 |  | 0 | 0 | 0.0102 | 0 | 0 | 1 | 0 | 0 | 0 | 0 | 0 | 0 | 0 | 0 |  | 0 |  | 0
600 | 53123056 | 53125469 | 50907969 | 1 | 1 | 1 | 2 | 91.05.05-015 | ФСЭМ-2022, 91.05.05-015, приказ Минстроя России от 18.05.2022 г. № 378/пр | Краны на автомобильном ходу, грузоподъемность 16 т | 1368 | 1011 | маш.-ч | маш.-ч | 1 | 0 | 940321537 | 0.29 | 0 | 1552.12 | 668.23 | 0 | 0 | 1552.12 | 668.23 | 0 | 1 | 1 | 1 | 1 | -2 | 0 | 0 | 0 | 1 | 0 | 0.29 |  | 1 | 2 | 53125485 | 1 | 0 | 481 | 1 | 0 | 0 | 0 | 0 | 0 | 0 | 0 | 0 | 450.1148 | 193.7867 | 0 | 0 | 0.29 | 1 | 0 | 450.1148 | 193.7867 | 0 | 0 | 0.29 | 1 |  | 0 | 0.0029 | 0.0029 | 1552.12 | 1552.12 | 1 | 450.11 | 193.79 | 0 | 4.5 | 1.94 | 0 | 6.44 | 1 | 4-100-060 | 6 | чел.-ч. | 1
600 | 53123056 | 53125469 | 50908103 | 1 | 1 | 1 | 2 | 91.06.03-055 | ФСЭМ-2022, 91.06.03-055, приказ Минстроя России от 18.05.2022 г. № 378/пр | Лебедки электрические тяговым усилием 19,62 кН (2 т) | 1368 | 1011 | маш.-ч | маш.-ч | 1 | 0 | 1126934919 | 3.35 | 0 | 15.8 | 0 | 0 | 0 | 11.45 | 0 | 0 | 1 | 1.38 | 1 | 1 | 2 | 0 | 0 | 0 | 1 | 0 | 3.35 |  | 1 | 2 | 53125486 | 1 | 0 | 482 | 1 | 0 | 0 | 0 | 0 | 0 | 0 | 0 | 0 | 38.3575 | 0 | 0 | 0 | 0 | 1 | 0 | 38.3575 | 0 | 0 | 0 | 0 | 1 |  | 0 | 0 | 0.0335 | 15.8 | 11.45 | 1.38 | 38.36 | 0 | 0 | 0.53 | 0 | 0 | 0.53 | 0 |  | 0 |  | 0
600 | 53123056 | 53125469 | 50908859 | 1 | 1 | 1 | 2 | 91.14.02-001 | ФСЭМ-2022 доп.7, 91.14.02-001, приказ Минстроя России от 02.08.2023 г. № 551/пр | Автомобили бортовые, грузоподъемность до 5 т | 1368 | 1011 | маш.-ч | маш.-ч | 1 | 0 | 1489071418 | 0.29 | 0 | 583.06 | 597.98 | 0 | 0 | 477.92 | 597.98 | 0 | 1 | 1.22 | 1 | 1 | 2 | 0 | 0 | 0 | 1 | 0 | 0.29 |  | 1 | 2 | 53125487 | 1 | 0 | 483 | 1 | 0 | 0 | 0 | 0 | 0 | 0 | 0 | 0 | 138.5968 | 173.4142 | 0 | 0 | 0.29 | 1 | 0 | 138.5968 | 173.4142 | 0 | 0 | 0.29 | 1 |  | 0 | 0.0029 | 0.0029 | 583.06 | 477.92 | 1.22 | 138.6 | 173.41 | 0 | 1.69 | 1.73 | 0 | 3.42 | 0 | 4-100-040 | 4 | чел.-ч. | 1
600 | 53123056 | 53125469 | 50909508 | 1 | 1 | 1 | 2 | 91.21.19-014 | ФСЭМ-2022, 91.21.19-014, приказ Минстроя России от 18.05.2022 г. № 378/пр | Станки трубогибочные в комплекте с дорном для холодной гибки труб с наружным диаметром 219-530 мм | 1368 | 1011 | маш.-ч | маш.-ч | 1 | 0 | -1490813515 | 0.44 | 0 | 3233.84 | 687.23 | 0 | 0 | 2395.44 | 687.23 | 0 | 1 | 1.35 | 1 | 1 | 2 | 0 | 0 | 0 | 1 | 0 | 0.44 |  | 1 | 2 | 53125488 | 1 | 0 | 484 | 1 | 0 | 0 | 0 | 0 | 0 | 0 | 0 | 0 | 1053.9936 | 302.3812 | 0 | 0 | 0.44 | 1 | 0 | 1053.9936 | 302.3812 | 0 | 0 | 0.44 | 1 |  | 0 | 0.0044 | 0.0044 | 3233.84 | 2395.44 | 1.35 | 1053.99 | 302.38 | 0 | 14.23 | 3.02 | 0 | 17.25 | 0 | 4-100-050 | 5 | чел.-ч. | 1
600 | 53123056 | 53125469 | 50857426 | 1 | 1 | 1 | 3 | 01.3.02.03-0001 | ФСБЦ-2022, 01.3.02.03-0001, приказ Минстроя России от 18.05.2022 г. № 378/пр | Ацетилен газообразный технический | 1339 | 1007 | м3 | м3 | 1 | 0 | 817919771 | 0 | 503.81 | 0 | 0 | 0 | 340.41 | 0 | 0 | 0 | 1.48 | 1 | 1 | 1 | 2 | 0 | 0 | 1 | 1 | 0 | 1.14 | )*0 | 0 | 2 | 53125489 | 1 | 0 | 485 | 1 | 0 | 0 | 0 | 0 | 0 | 0 | 0 | 388.0674 | 0 | 0 | 0 | 0 | 0 | 1 | 0 | 0 | 0 | 0 | 0 | 0 | 0 |  | 0 | 0 | 0 | 503.81 | 340.41 | 1.48 | 0 | 0 | 0 | 0 | 0 | 0 | 0 | 0 |  | 0 |  | 0
600 | 53123056 | 53125469 | 50857442 | 1 | 1 | 1 | 3 | 01.3.02.08-0001 | ФСБЦ-2022 доп.3, 01.3.02.08-0001, приказ Минстроя России от 26.10.2022 г. № 905/пр | Кислород газообразный технический | 1339 | 1007 | м3 | м3 | 1 | 0 | -991816558 | 0 | 90.57 | 0 | 0 | 0 | 114.64 | 0 | 0 | 0 | 0.79 | 1 | 1 | 1 | 2 | 0 | 0 | 1 | 1 | 0 | 1.31 | )*0 | 0 | 2 | 53125490 | 1 | 0 | 486 | 1 | 0 | 0 | 0 | 0 | 0 | 0 | 0 | 150.1784 | 0 | 0 | 0 | 0 | 0 | 1 | 0 | 0 | 0 | 0 | 0 | 0 | 0 |  | 0 | 0 | 0 | 90.57 | 114.64 | 0.79 | 0 | 0 | 0 | 0 | 0 | 0 | 0 | 0 |  | 0 |  | 0
600 | 53123056 | 53125469 | 50857552 | 1 | 1 | 1 | 3 | 01.3.05.07-0011 | ФСБЦ-2022 доп.12, 01.3.05.07-0011, приказ Минстроя России от 07.11.2024 г. № 747/пр | Бура (тетраборат натрия) | 1346 | 1009 | кг | кг | 1 | 0 | 1594555152 | 0 | 195.45 | 0 | 0 | 0 | 149.2 | 0 | 0 | 0 | 1.31 | 1 | 1 | 1 | 2 | 0 | 0 | 1 | 1 | 0 | 0.06 | )*0 | 0 | 2 | 53125491 | 1 | 0 | 487 | 1 | 0 | 0 | 0 | 0 | 0 | 0 | 0 | 8.952 | 0 | 0 | 0 | 0 | 0 | 1 | 0 | 0 | 0 | 0 | 0 | 0 | 0 |  | 0 | 0 | 0 | 195.45 | 149.2 | 1.31 | 0 | 0 | 0 | 0 | 0 | 0 | 0 | 0 |  | 0 |  | 0
600 | 53123056 | 53125469 | 50859143 | 1 | 1 | 1 | 3 | 01.7.03.01-0002 | ФСБЦ-2022, 01.7.03.01-0002, приказ Минстроя России от 18.05.2022 г. № 378/пр | Вода водопроводная | 1339 | 1007 | м3 | м3 | 1 | 0 | 1126883175 | 0 | 34.49 | 0 | 0 | 0 | 36.31 | 0 | 0 | 0 | 0.95 | 1 | 1 | 1 | 2 | 0 | 0 | 1 | 1 | 0 | 0.81 | )*0 | 0 | 2 | 53125492 | 1 | 0 | 488 | 1 | 0 | 0 | 0 | 0 | 0 | 0 | 0 | 29.4111 | 0 | 0 | 0 | 0 | 0 | 1 | 0 | 0 | 0 | 0 | 0 | 0 | 0 |  | 0 | 0 | 0 | 34.49 | 36.31 | 0.95 | 0 | 0 | 0 | 0 | 0 | 0 | 0 | 0 |  | 0 |  | 0
600 | 53123056 | 53125469 | 50859154 | 1 | 1 | 1 | 3 | 01.7.03.04-0001 | ФСБЦ-2022, 01.7.03.04-0001, приказ Минстроя России от 18.05.2022 г. № 378/пр | Электроэнергия | 1383 | 1013 | КВТ-Ч | КВТ-Ч | 1 | 0 | -966754089 | 0 | 6.1 | 0 | 0 | 0 | 6.1 | 0 | 0 | 0 | 1 | 1 | 1 | 1 | -2 | 0 | 0 | 1 | 1 | 0 | 0.531 | )*0 | 0 | 2 | 53125493 | 1 | 0 | 489 | 1 | 0 | 0 | 0 | 0 | 0 | 0 | 0 | 3.2391 | 0 | 0 | 0 | 0 | 0 | 1 | 0 | 0 | 0 | 0 | 0 | 0 | 0 |  | 0 | 0 | 0 | 6.1 | 6.1 | 1 | 0 | 0 | 0 | 0 | 0 | 0 | 0 | 1 |  | 0 |  | 0
600 | 53123056 | 53125469 | 50869202 | 1 | 1 | 1 | 3 | 10.3.02.03-0011 | ФСБЦ-2022, 10.3.02.03-0011, приказ Минстроя России от 18.05.2022 г. № 378/пр | Припои оловянно-свинцовые бессурьмянистые, марка ПОС30 | 1346 | 1009 | кг | кг | 1 | 0 | 1311756369 | 0 | 1499.09 | 0 | 0 | 0 | 931.11 | 0 | 0 | 0 | 1.61 | 1 | 1 | 1 | 2 | 0 | 0 | 1 | 1 | 0 | 0.57 | )*0 | 0 | 2 | 53125494 | 1 | 0 | 490 | 1 | 0 | 0 | 0 | 0 | 0 | 0 | 0 | 530.7327 | 0 | 0 | 0 | 0 | 0 | 1 | 0 | 0 | 0 | 0 | 0 | 0 | 0 |  | 0 | 0 | 0 | 1499.09 | 931.11 | 1.61 | 0 | 0 | 0 | 0 | 0 | 0 | 0 | 0 |  | 0 |  | 0
600 | 53123056 | 53125469 | 50789685 | 113 | 1 | 1 | 3 | 421/пр_2020_п.75_пп.а |  | Сметная стоимость вспомогательных ненормируемых материальных ресурсов, не учтенная в сметной норме, 2% | 3277935 | 1013 | % | % | 1 | 0 | 274903907 | 2 | 0 | 0 | 0 | 0 | 0 | 0 | 0 | 0 | 1 | 1 | 1 | 1 | 0 | 0 | 0 | 0 | 0 | 0 | 2 |  | 0 | 2 | 53125495 | 1 | 2048 | 491 | 0 | 0 | 0 | 0 | 0 | 0 | 0 | 0 | 0 | 0 | 0 | 0 | 0 | 0 | 0 | 0 | 0 | 0 | 0 | 0 | 0 | 0 |  | 0 | 0 | 0.02 | 0 | 0 | 1 | 0 | 0 | 0 | 0 | 0 | 0 | 0 | 0 |  | 0 |  | 0
671 | 53123056 | 53125497 | 50783893 | 113 | 1 | 1 | 1 | 1-100-40 |  | Средний разряд работы 4,0 | 1191 | 1013 | чел.-ч. | чел.-ч. | 1 | 0 | 888410196 | 20.7 | 0 | 0 | 0 | 497.46 | 0 | 0 | 0 | 497.46 | 1 | 1 | 1 | 1 | -2 | 0 | 0 | 1 | 1 | 0 | 69 | )*0,3 | 1 | 2 | 53125511 | 1 | 0 | 492 | 1 | 0 | 0 | 0 | 0 | 0 | 0 | 0 | 0 | 0 | 0 | 34324.74 | 69 | 0 | 1 | 0 | 0 | 0 | 10297.422 | 20.7 | 0 | 1 | 343.25 | 0.207 | 0 | 0.207 | 497.46 | 497.46 | 1 | 10297.422 | 0 | 0 | 0 | 0 | 102.97 | 102.97 | 1 |  | 0 |  | 0
671 | 53123056 | 53125497 | 50784064 | 113 | 1 | 1 | 1 | 4-100-00 |  | Затраты труда машинистов | 1191 | 1013 | чел.-ч. | чел.-ч. | 1 | 0 | -1417349443 | 2.16 | 0 | 0 | 0 | 0 | 0 | 0 | 0 | 0 | 1 | 1 | 1 | 1 | -2 | 0 | 0 | 1 | 1 | 0 | 7.2 | )*0,3 | 2 | 2 | 53125512 | 1 | 0 | 493 | 1 | 0 | 0 | 0 | 0 | 0 | 0 | 0 | 0 | 0 | 0 | 0 | 0 | 0 | 0 | 0 | 0 | 0 | 0 | 0 | 0 | 0 |  | 0 | 0 | 0.0216 | 0 | 0 | 1 | 0 | 0 | 0 | 0 | 0 | 0 | 0 | 0 |  | 0 |  | 0
671 | 53123056 | 53125497 | 50907969 | 1 | 1 | 1 | 2 | 91.05.05-015 | ФСЭМ-2022, 91.05.05-015, приказ Минстроя России от 18.05.2022 г. № 378/пр | Краны на автомобильном ходу, грузоподъемность 16 т | 1368 | 1011 | маш.-ч | маш.-ч | 1 | 0 | 940321537 | 0.348 | 0 | 1552.12 | 668.23 | 0 | 0 | 1552.12 | 668.23 | 0 | 1 | 1 | 1 | 1 | -2 | 0 | 0 | 1 | 1 | 0 | 1.16 | )*0,3 | 1 | 2 | 53125513 | 1 | 0 | 494 | 1 | 0 | 0 | 0 | 0 | 0 | 0 | 0 | 0 | 1800.4592 | 775.1468 | 0 | 0 | 1.16 | 1 | 0 | 540.1378 | 232.544 | 0 | 0 | 0.348 | 1 |  | 0 | 0.00348 | 0.00348 | 1552.12 | 1552.12 | 1 | 540.138 | 232.545 | 0 | 5.4 | 2.33 | 0 | 7.73 | 1 | 4-100-060 | 6 | чел.-ч. | 1
671 | 53123056 | 53125497 | 50908106 | 1 | 1 | 1 | 2 | 91.06.03-058 | ФСЭМ-2022, 91.06.03-058, приказ Минстроя России от 18.05.2022 г. № 378/пр | Лебедки электрические тяговым усилием 156,96 кН (16 т) | 1368 | 1011 | маш.-ч | маш.-ч | 1 | 0 | -1613074766 | 0.264 | 0 | 76.98 | 531.04 | 0 | 0 | 55.78 | 531.04 | 0 | 1 | 1.38 | 1 | 1 | 2 | 0 | 0 | 1 | 1 | 0 | 0.88 | )*0,3 | 1 | 2 | 53125514 | 1 | 0 | 495 | 1 | 0 | 0 | 0 | 0 | 0 | 0 | 0 | 0 | 49.0864 | 467.3152 | 0 | 0 | 0.88 | 1 | 0 | 14.7259 | 140.1946 | 0 | 0 | 0.264 | 1 |  | 0 | 0.00264 | 0.00264 | 76.98 | 55.78 | 1.38 | 14.727 | 140.196 | 0 | 0.2 | 1.4 | 0 | 1.6 | 0 | 4-100-030 | 3 | чел.-ч. | 1
671 | 53123056 | 53125497 | 50908859 | 1 | 1 | 1 | 2 | 91.14.02-001 | ФСЭМ-2022 доп.7, 91.14.02-001, приказ Минстроя России от 02.08.2023 г. № 551/пр | Автомобили бортовые, грузоподъемность до 5 т | 1368 | 1011 | маш.-ч | маш.-ч | 1 | 0 | 1489071418 | 0.348 | 0 | 583.06 | 597.98 | 0 | 0 | 477.92 | 597.98 | 0 | 1 | 1.22 | 1 | 1 | 2 | 0 | 0 | 1 | 1 | 0 | 1.16 | )*0,3 | 1 | 2 | 53125515 | 1 | 0 | 496 | 1 | 0 | 0 | 0 | 0 | 0 | 0 | 0 | 0 | 554.3872 | 693.6568 | 0 | 0 | 1.16 | 1 | 0 | 166.3162 | 208.097 | 0 | 0 | 0.348 | 1 |  | 0 | 0.00348 | 0.00348 | 583.06 | 477.92 | 1.22 | 166.317 | 208.098 | 0 | 2.03 | 2.08 | 0 | 4.11 | 0 | 4-100-040 | 4 | чел.-ч. | 1
671 | 53123056 | 53125497 | 50909052 | 1 | 1 | 1 | 2 | 91.17.04-233 | ФСЭМ-2022, 91.17.04-233, приказ Минстроя России от 18.05.2022 г. № 378/пр | Аппараты сварочные для ручной дуговой сварки, сварочный ток до 350 А | 1368 | 1011 | маш.-ч | маш.-ч | 1 | 0 | 999462104 | 5.1 | 0 | 29.08 | 0 | 0 | 0 | 29.08 | 0 | 0 | 1 | 1 | 1 | 1 | -2 | 0 | 0 | 1 | 1 | 0 | 17 | )*0,3 | 1 | 2 | 53125516 | 1 | 0 | 497 | 1 | 0 | 0 | 0 | 0 | 0 | 0 | 0 | 0 | 494.36 | 0 | 0 | 0 | 0 | 1 | 0 | 148.308 | 0 | 0 | 0 | 0 | 1 |  | 0 | 0 | 0.051 | 29.08 | 29.08 | 1 | 148.308 | 0 | 0 | 1.48 | 0 | 0 | 1.48 | 1 |  | 0 |  | 0
671 | 53123056 | 53125497 | 50909510 | 1 | 1 | 1 | 2 | 91.21.19-016 | ФСЭМ-2022, 91.21.19-016, приказ Минстроя России от 18.05.2022 г. № 378/пр | Станки трубогибочные в комплекте с дорном для холодной гибки труб с наружным диаметром 508-1020 мм | 1368 | 1011 | маш.-ч | маш.-ч | 1 | 0 | -2042193097 | 1.2 | 0 | 7151.98 | 687.23 | 0 | 0 | 5297.76 | 687.23 | 0 | 1 | 1.35 | 1 | 1 | 2 | 0 | 0 | 1 | 1 | 0 | 4 | )*0,3 | 1 | 2 | 53125517 | 1 | 0 | 498 | 1 | 0 | 0 | 0 | 0 | 0 | 0 | 0 | 0 | 21191.04 | 2748.92 | 0 | 0 | 4 | 1 | 0 | 6357.312 | 824.676 | 0 | 0 | 1.2 | 1 |  | 0 | 0.012 | 0.012 | 7151.98 | 5297.76 | 1.35 | 6357.312 | 824.676 | 0 | 85.82 | 8.25 | 0 | 94.07 | 0 | 4-100-050 | 5 | чел.-ч. | 1
671 | 53123056 | 53125497 | 50857430 | 1 | 1 | 1 | 3 | 01.3.02.04-0001 | ФСБЦ-2022 доп.3, 01.3.02.04-0001, приказ Минстроя России от 26.10.2022 г. № 905/пр | Водород газообразный технический | 1339 | 1007 | м3 | м3 | 1 | 0 | 341657918 | 0 | 401.46 | 0 | 0 | 0 | 358.45 | 0 | 0 | 0 | 1.12 | 1 | 1 | 1 | 2 | 0 | 0 | 1 | 1 | 0 | 6 | )*0 | 0 | 2 | 53125518 | 1 | 0 | 499 | 1 | 0 | 0 | 0 | 0 | 0 | 0 | 0 | 2150.7 | 0 | 0 | 0 | 0 | 0 | 1 | 0 | 0 | 0 | 0 | 0 | 0 | 0 |  | 0 | 0 | 0 | 401.46 | 358.45 | 1.12 | 0 | 0 | 0 | 0 | 0 | 0 | 0 | 0 |  | 0 |  | 0
671 | 53123056 | 53125497 | 50857576 | 1 | 1 | 1 | 3 | 01.3.05.17-0002 | ФСБЦ-2022, 01.3.05.17-0002, приказ Минстроя России от 18.05.2022 г. № 378/пр | Канифоль сосновая | 1346 | 1009 | кг | кг | 1 | 0 | 432690759 | 0 | 372.24 | 0 | 0 | 0 | 284.15 | 0 | 0 | 0 | 1.31 | 1 | 1 | 1 | 2 | 0 | 0 | 1 | 1 | 0 | 0.52 | )*0 | 0 | 2 | 53125519 | 1 | 0 | 500 | 1 | 0 | 0 | 0 | 0 | 0 | 0 | 0 | 147.758 | 0 | 0 | 0 | 0 | 0 | 1 | 0 | 0 | 0 | 0 | 0 | 0 | 0 |  | 0 | 0 | 0 | 372.24 | 284.15 | 1.31 | 0 | 0 | 0 | 0 | 0 | 0 | 0 | 0 |  | 0 |  | 0
671 | 53123056 | 53125497 | 50868970 | 1 | 1 | 1 | 3 | 10.2.02.04-0012 | ФСБЦ-2022, 10.2.02.04-0012, приказ Минстроя России от 18.05.2022 г. № 378/пр | Листы горячекатаные из меди марка М2, толщина 5-10 мм | 1348 | 1009 | т | т | 1000 | 0 | -703952762 | 0 | 1086396 | 0 | 0 | 0 | 905330 | 0 | 0 | 0 | 1.2 | 1 | 1 | 1 | 2 | 0 | 0 | 1 | 1 | 0 | 0.00143 | )*0 | 0 | 2 | 53125520 | 1 | 0 | 501 | 1 | 0 | 0 | 0 | 0 | 0 | 0 | 0 | 1294.6219 | 0 | 0 | 0 | 0 | 0 | 1 | 0 | 0 | 0 | 0 | 0 | 0 | 0 |  | 0 | 0 | 0 | 1086396 | 905330 | 1.2 | 0 | 0 | 0 | 0 | 0 | 0 | 0 | 0 |  | 0 |  | 0
671 | 53123056 | 53125497 | 50869203 | 1 | 1 | 1 | 3 | 10.3.02.03-0012 | ФСБЦ-2022, 10.3.02.03-0012, приказ Минстроя России от 18.05.2022 г. № 378/пр | Припои оловянно-свинцовые бессурьмянистые, марка ПОС40 | 1346 | 1009 | кг | кг | 1 | 0 | -272941825 | 0 | 1448.29 | 0 | 0 | 0 | 899.56 | 0 | 0 | 0 | 1.61 | 1 | 1 | 1 | 2 | 0 | 0 | 1 | 1 | 0 | 1.02 | )*0 | 0 | 2 | 53125521 | 1 | 0 | 502 | 1 | 0 | 0 | 0 | 0 | 0 | 0 | 0 | 917.5512 | 0 | 0 | 0 | 0 | 0 | 1 | 0 | 0 | 0 | 0 | 0 | 0 | 0 |  | 0 | 0 | 0 | 1448.29 | 899.56 | 1.61 | 0 | 0 | 0 | 0 | 0 | 0 | 0 | 0 |  | 0 |  | 0
671 | 53123056 | 53125497 | 50894265 | 1 | 1 | 1 | 3 | 21.2.01.02-0141 | ФСБЦ-2022, 21.2.01.02-0141, приказ Минстроя России от 18.05.2022 г. № 378/пр | Провод неизолированный для воздушных линий электропередачи М 4 | 1348 | 1009 | т | т | 1000 | 0 | -1139659937 | 0 | 1100477.07 | 0 | 0 | 0 | 948687.13 | 0 | 0 | 0 | 1.16 | 1 | 1 | 1 | 2 | 0 | 0 | 1 | 1 | 0 | 0.00122 | )*0 | 0 | 2 | 53125522 | 1 | 0 | 503 | 1 | 0 | 0 | 0 | 0 | 0 | 0 | 0 | 1157.3983 | 0 | 0 | 0 | 0 | 0 | 1 | 0 | 0 | 0 | 0 | 0 | 0 | 0 |  | 0 | 0 | 0 | 1100477.07 | 948687.13 | 1.16 | 0 | 0 | 0 | 0 | 0 | 0 | 0 | 0 |  | 0 |  | 0
671 | 53123056 | 53125497 | 50789685 | 113 | 1 | 1 | 3 | 421/пр_2020_п.75_пп.а |  | Сметная стоимость вспомогательных ненормируемых материальных ресурсов, не учтенная в сметной норме, 2% | 3277935 | 1013 | % | % | 1 | 0 | 274903907 | 2 | 0 | 0 | 0 | 0 | 0 | 0 | 0 | 0 | 1 | 1 | 1 | 1 | 0 | 0 | 0 | 0 | 0 | 0 | 2 |  | 0 | 2 | 53125523 | 1 | 2048 | 504 | 0 | 0 | 0 | 0 | 0 | 0 | 0 | 0 | 0 | 0 | 0 | 0 | 0 | 0 | 0 | 0 | 0 | 0 | 0 | 0 | 0 | 0 |  | 0 | 0 | 0.02 | 0 | 0 | 1 | 0 | 0 | 0 | 0 | 0 | 0 | 0 | 0 |  | 0 |  | 0
673 | 53123056 | 53125525 | 50783893 | 113 | 1 | 1 | 1 | 1-100-40 |  | Средний разряд работы 4,0 | 1191 | 1013 | чел.-ч. | чел.-ч. | 1 | 0 | 888410196 | 29.67 | 0 | 0 | 0 | 497.46 | 0 | 0 | 0 | 497.46 | 1 | 1 | 1 | 1 | -2 | 0 | 0 | 1 | 1 | 0 | 98.9 | )*0,3 | 1 | 2 | 53125539 | 1 | 0 | 505 | 1 | 0 | 0 | 0 | 0 | 0 | 0 | 0 | 0 | 0 | 0 | 49198.794 | 98.9 | 0 | 1 | 0 | 0 | 0 | 14759.6382 | 29.67 | 0 | 1 | 491.99 | 0.2967 | 0 | 0.2967 | 497.46 | 497.46 | 1 | 14759.637 | 0 | 0 | 0 | 0 | 147.6 | 147.6 | 1 |  | 0 |  | 0
673 | 53123056 | 53125525 | 50784064 | 113 | 1 | 1 | 1 | 4-100-00 |  | Затраты труда машинистов | 1191 | 1013 | чел.-ч. | чел.-ч. | 1 | 0 | -1417349443 | 5.43 | 0 | 0 | 0 | 0 | 0 | 0 | 0 | 0 | 1 | 1 | 1 | 1 | -2 | 0 | 0 | 1 | 1 | 0 | 18.1 | )*0,3 | 2 | 2 | 53125540 | 1 | 0 | 506 | 1 | 0 | 0 | 0 | 0 | 0 | 0 | 0 | 0 | 0 | 0 | 0 | 0 | 0 | 0 | 0 | 0 | 0 | 0 | 0 | 0 | 0 |  | 0 | 0 | 0.0543 | 0 | 0 | 1 | 0 | 0 | 0 | 0 | 0 | 0 | 0 | 0 |  | 0 |  | 0
673 | 53123056 | 53125525 | 50907969 | 1 | 1 | 1 | 2 | 91.05.05-015 | ФСЭМ-2022, 91.05.05-015, приказ Минстроя России от 18.05.2022 г. № 378/пр | Краны на автомобильном ходу, грузоподъемность 16 т | 1368 | 1011 | маш.-ч | маш.-ч | 1 | 0 | 940321537 | 1.26 | 0 | 1552.12 | 668.23 | 0 | 0 | 1552.12 | 668.23 | 0 | 1 | 1 | 1 | 1 | -2 | 0 | 0 | 1 | 1 | 0 | 4.2 | )*0,3 | 1 | 2 | 53125541 | 1 | 0 | 507 | 1 | 0 | 0 | 0 | 0 | 0 | 0 | 0 | 0 | 6518.904 | 2806.566 | 0 | 0 | 4.2 | 1 | 0 | 1955.6712 | 841.9698 | 0 | 0 | 1.26 | 1 |  | 0 | 0.0126 | 0.0126 | 1552.12 | 1552.12 | 1 | 1955.67 | 841.971 | 0 | 19.56 | 8.42 | 0 | 27.98 | 1 | 4-100-060 | 6 | чел.-ч. | 1
673 | 53123056 | 53125525 | 50908106 | 1 | 1 | 1 | 2 | 91.06.03-058 | ФСЭМ-2022, 91.06.03-058, приказ Минстроя России от 18.05.2022 г. № 378/пр | Лебедки электрические тяговым усилием 156,96 кН (16 т) | 1368 | 1011 | маш.-ч | маш.-ч | 1 | 0 | -1613074766 | 0.96 | 0 | 76.98 | 531.04 | 0 | 0 | 55.78 | 531.04 | 0 | 1 | 1.38 | 1 | 1 | 2 | 0 | 0 | 1 | 1 | 0 | 3.2 | )*0,3 | 1 | 2 | 53125542 | 1 | 0 | 508 | 1 | 0 | 0 | 0 | 0 | 0 | 0 | 0 | 0 | 178.496 | 1699.328 | 0 | 0 | 3.2 | 1 | 0 | 53.5488 | 509.7984 | 0 | 0 | 0.96 | 1 |  | 0 | 0.0096 | 0.0096 | 76.98 | 55.78 | 1.38 | 53.55 | 509.799 | 0 | 0.74 | 5.1 | 0 | 5.84 | 0 | 4-100-030 | 3 | чел.-ч. | 1
673 | 53123056 | 53125525 | 50908859 | 1 | 1 | 1 | 2 | 91.14.02-001 | ФСЭМ-2022 доп.7, 91.14.02-001, приказ Минстроя России от 02.08.2023 г. № 551/пр | Автомобили бортовые, грузоподъемность до 5 т | 1368 | 1011 | маш.-ч | маш.-ч | 1 | 0 | 1489071418 | 1.26 | 0 | 583.06 | 597.98 | 0 | 0 | 477.92 | 597.98 | 0 | 1 | 1.22 | 1 | 1 | 2 | 0 | 0 | 1 | 1 | 0 | 4.2 | )*0,3 | 1 | 2 | 53125543 | 1 | 0 | 509 | 1 | 0 | 0 | 0 | 0 | 0 | 0 | 0 | 0 | 2007.264 | 2511.516 | 0 | 0 | 4.2 | 1 | 0 | 602.1792 | 753.4548 | 0 | 0 | 1.26 | 1 |  | 0 | 0.0126 | 0.0126 | 583.06 | 477.92 | 1.22 | 602.178 | 753.456 | 0 | 7.35 | 7.53 | 0 | 14.88 | 0 | 4-100-040 | 4 | чел.-ч. | 1
673 | 53123056 | 53125525 | 50909052 | 1 | 1 | 1 | 2 | 91.17.04-233 | ФСЭМ-2022, 91.17.04-233, приказ Минстроя России от 18.05.2022 г. № 378/пр | Аппараты сварочные для ручной дуговой сварки, сварочный ток до 350 А | 1368 | 1011 | маш.-ч | маш.-ч | 1 | 0 | 999462104 | 6.6 | 0 | 29.08 | 0 | 0 | 0 | 29.08 | 0 | 0 | 1 | 1 | 1 | 1 | -2 | 0 | 0 | 1 | 1 | 0 | 22 | )*0,3 | 1 | 2 | 53125544 | 1 | 0 | 510 | 1 | 0 | 0 | 0 | 0 | 0 | 0 | 0 | 0 | 639.76 | 0 | 0 | 0 | 0 | 1 | 0 | 191.928 | 0 | 0 | 0 | 0 | 1 |  | 0 | 0 | 0.066 | 29.08 | 29.08 | 1 | 191.928 | 0 | 0 | 1.92 | 0 | 0 | 1.92 | 1 |  | 0 |  | 0
673 | 53123056 | 53125525 | 50909510 | 1 | 1 | 1 | 2 | 91.21.19-016 | ФСЭМ-2022, 91.21.19-016, приказ Минстроя России от 18.05.2022 г. № 378/пр | Станки трубогибочные в комплекте с дорном для холодной гибки труб с наружным диаметром 508-1020 мм | 1368 | 1011 | маш.-ч | маш.-ч | 1 | 0 | -2042193097 | 1.95 | 0 | 7151.98 | 687.23 | 0 | 0 | 5297.76 | 687.23 | 0 | 1 | 1.35 | 1 | 1 | 2 | 0 | 0 | 1 | 1 | 0 | 6.5 | )*0,3 | 1 | 2 | 53125545 | 1 | 0 | 511 | 1 | 0 | 0 | 0 | 0 | 0 | 0 | 0 | 0 | 34435.44 | 4466.995 | 0 | 0 | 6.5 | 1 | 0 | 10330.632 | 1340.0985 | 0 | 0 | 1.95 | 1 |  | 0 | 0.0195 | 0.0195 | 7151.98 | 5297.76 | 1.35 | 10330.632 | 1340.1 | 0 | 139.46 | 13.4 | 0 | 152.86 | 0 | 4-100-050 | 5 | чел.-ч. | 1
673 | 53123056 | 53125525 | 50857430 | 1 | 1 | 1 | 3 | 01.3.02.04-0001 | ФСБЦ-2022 доп.3, 01.3.02.04-0001, приказ Минстроя России от 26.10.2022 г. № 905/пр | Водород газообразный технический | 1339 | 1007 | м3 | м3 | 1 | 0 | 341657918 | 0 | 401.46 | 0 | 0 | 0 | 358.45 | 0 | 0 | 0 | 1.12 | 1 | 1 | 1 | 2 | 0 | 0 | 1 | 1 | 0 | 7 | )*0 | 0 | 2 | 53125546 | 1 | 0 | 512 | 1 | 0 | 0 | 0 | 0 | 0 | 0 | 0 | 2509.15 | 0 | 0 | 0 | 0 | 0 | 1 | 0 | 0 | 0 | 0 | 0 | 0 | 0 |  | 0 | 0 | 0 | 401.46 | 358.45 | 1.12 | 0 | 0 | 0 | 0 | 0 | 0 | 0 | 0 |  | 0 |  | 0
673 | 53123056 | 53125525 | 50857576 | 1 | 1 | 1 | 3 | 01.3.05.17-0002 | ФСБЦ-2022, 01.3.05.17-0002, приказ Минстроя России от 18.05.2022 г. № 378/пр | Канифоль сосновая | 1346 | 1009 | кг | кг | 1 | 0 | 432690759 | 0 | 372.24 | 0 | 0 | 0 | 284.15 | 0 | 0 | 0 | 1.31 | 1 | 1 | 1 | 2 | 0 | 0 | 1 | 1 | 0 | 1.12 | )*0 | 0 | 2 | 53125547 | 1 | 0 | 513 | 1 | 0 | 0 | 0 | 0 | 0 | 0 | 0 | 318.248 | 0 | 0 | 0 | 0 | 0 | 1 | 0 | 0 | 0 | 0 | 0 | 0 | 0 |  | 0 | 0 | 0 | 372.24 | 284.15 | 1.31 | 0 | 0 | 0 | 0 | 0 | 0 | 0 | 0 |  | 0 |  | 0
673 | 53123056 | 53125525 | 50868970 | 1 | 1 | 1 | 3 | 10.2.02.04-0012 | ФСБЦ-2022, 10.2.02.04-0012, приказ Минстроя России от 18.05.2022 г. № 378/пр | Листы горячекатаные из меди марка М2, толщина 5-10 мм | 1348 | 1009 | т | т | 1000 | 0 | -703952762 | 0 | 1086396 | 0 | 0 | 0 | 905330 | 0 | 0 | 0 | 1.2 | 1 | 1 | 1 | 2 | 0 | 0 | 1 | 1 | 0 | 0.00395 | )*0 | 0 | 2 | 53125548 | 1 | 0 | 514 | 1 | 0 | 0 | 0 | 0 | 0 | 0 | 0 | 3576.0535 | 0 | 0 | 0 | 0 | 0 | 1 | 0 | 0 | 0 | 0 | 0 | 0 | 0 |  | 0 | 0 | 0 | 1086396 | 905330 | 1.2 | 0 | 0 | 0 | 0 | 0 | 0 | 0 | 0 |  | 0 |  | 0
673 | 53123056 | 53125525 | 50869203 | 1 | 1 | 1 | 3 | 10.3.02.03-0012 | ФСБЦ-2022, 10.3.02.03-0012, приказ Минстроя России от 18.05.2022 г. № 378/пр | Припои оловянно-свинцовые бессурьмянистые, марка ПОС40 | 1346 | 1009 | кг | кг | 1 | 0 | -272941825 | 0 | 1448.29 | 0 | 0 | 0 | 899.56 | 0 | 0 | 0 | 1.61 | 1 | 1 | 1 | 2 | 0 | 0 | 1 | 1 | 0 | 2.24 | )*0 | 0 | 2 | 53125549 | 1 | 0 | 515 | 1 | 0 | 0 | 0 | 0 | 0 | 0 | 0 | 2015.0144 | 0 | 0 | 0 | 0 | 0 | 1 | 0 | 0 | 0 | 0 | 0 | 0 | 0 |  | 0 | 0 | 0 | 1448.29 | 899.56 | 1.61 | 0 | 0 | 0 | 0 | 0 | 0 | 0 | 0 |  | 0 |  | 0
673 | 53123056 | 53125525 | 50894265 | 1 | 1 | 1 | 3 | 21.2.01.02-0141 | ФСБЦ-2022, 21.2.01.02-0141, приказ Минстроя России от 18.05.2022 г. № 378/пр | Провод неизолированный для воздушных линий электропередачи М 4 | 1348 | 1009 | т | т | 1000 | 0 | -1139659937 | 0 | 1100477.07 | 0 | 0 | 0 | 948687.13 | 0 | 0 | 0 | 1.16 | 1 | 1 | 1 | 2 | 0 | 0 | 1 | 1 | 0 | 0.00122 | )*0 | 0 | 2 | 53125550 | 1 | 0 | 516 | 1 | 0 | 0 | 0 | 0 | 0 | 0 | 0 | 1157.3983 | 0 | 0 | 0 | 0 | 0 | 1 | 0 | 0 | 0 | 0 | 0 | 0 | 0 |  | 0 | 0 | 0 | 1100477.07 | 948687.13 | 1.16 | 0 | 0 | 0 | 0 | 0 | 0 | 0 | 0 |  | 0 |  | 0
673 | 53123056 | 53125525 | 50789685 | 113 | 1 | 1 | 3 | 421/пр_2020_п.75_пп.а |  | Сметная стоимость вспомогательных ненормируемых материальных ресурсов, не учтенная в сметной норме, 2% | 3277935 | 1013 | % | % | 1 | 0 | 274903907 | 2 | 0 | 0 | 0 | 0 | 0 | 0 | 0 | 0 | 1 | 1 | 1 | 1 | 0 | 0 | 0 | 0 | 0 | 0 | 2 |  | 0 | 2 | 53125551 | 1 | 2048 | 517 | 0 | 0 | 0 | 0 | 0 | 0 | 0 | 0 | 0 | 0 | 0 | 0 | 0 | 0 | 0 | 0 | 0 | 0 | 0 | 0 | 0 | 0 |  | 0 | 0 | 0.02 | 0 | 0 | 1 | 0 | 0 | 0 | 0 | 0 | 0 | 0 | 0 |  | 0 |  | 0
675 | 53123056 | 53125553 | 50783893 | 113 | 1 | 1 | 1 | 1-100-40 |  | Средний разряд работы 4,0 | 1191 | 1013 | чел.-ч. | чел.-ч. | 1 | 0 | 888410196 | 17.28 | 0 | 0 | 0 | 497.46 | 0 | 0 | 0 | 497.46 | 1 | 1 | 1 | 1 | -2 | 0 | 0 | 1 | 1 | 0 | 28.8 | *0,6 | 1 | 2 | 53125564 | 1 | 0 | 518 | 1 | 0 | 0 | 0 | 0 | 0 | 0 | 0 | 0 | 0 | 0 | 14326.848 | 28.8 | 0 | 1 | 0 | 0 | 0 | 8596.1088 | 17.28 | 0 | 1 | 14326.85 | 17.28 | 0 | 17.28 | 497.46 | 497.46 | 1 | 8596.11 | 0 | 0 | 0 | 0 | 8596.11 | 8596.11 | 1 |  | 0 |  | 0
675 | 53123056 | 53125553 | 50784064 | 113 | 1 | 1 | 1 | 4-100-00 |  | Затраты труда машинистов | 1191 | 1013 | чел.-ч. | чел.-ч. | 1 | 0 | -1417349443 | 3.798 | 0 | 0 | 0 | 0 | 0 | 0 | 0 | 0 | 1 | 1 | 1 | 1 | -2 | 0 | 0 | 1 | 1 | 0 | 6.33 | *0,6 | 2 | 2 | 53125565 | 1 | 0 | 519 | 1 | 0 | 0 | 0 | 0 | 0 | 0 | 0 | 0 | 0 | 0 | 0 | 0 | 0 | 0 | 0 | 0 | 0 | 0 | 0 | 0 | 0 |  | 0 | 0 | 3.798 | 0 | 0 | 1 | 0 | 0 | 0 | 0 | 0 | 0 | 0 | 0 |  | 0 |  | 0
675 | 53123056 | 53125553 | 50907969 | 1 | 1 | 1 | 2 | 91.05.05-015 | ФСЭМ-2022, 91.05.05-015, приказ Минстроя России от 18.05.2022 г. № 378/пр | Краны на автомобильном ходу, грузоподъемность 16 т | 1368 | 1011 | маш.-ч | маш.-ч | 1 | 0 | 940321537 | 0.12 | 0 | 1552.12 | 668.23 | 0 | 0 | 1552.12 | 668.23 | 0 | 1 | 1 | 1 | 1 | -2 | 0 | 0 | 1 | 1 | 0 | 0.2 | *0,6 | 1 | 2 | 53125566 | 1 | 0 | 520 | 1 | 0 | 0 | 0 | 0 | 0 | 0 | 0 | 0 | 310.424 | 133.646 | 0 | 0 | 0.2 | 1 | 0 | 186.2544 | 80.1876 | 0 | 0 | 0.12 | 1 |  | 0 | 0.12 | 0.12 | 1552.12 | 1552.12 | 1 | 186.252 | 80.19 | 0 | 186.25 | 80.19 | 0 | 266.44 | 1 | 4-100-060 | 6 | чел.-ч. | 1
675 | 53123056 | 53125553 | 50908066 | 1 | 1 | 1 | 2 | 91.06.01-003 | ФСЭМ-2022, 91.06.01-003, приказ Минстроя России от 18.05.2022 г. № 378/пр | Домкраты гидравлические, грузоподъемность 63-100 т | 1368 | 1011 | маш.-ч | маш.-ч | 1 | 0 | -1073350988 | 3.24 | 0 | 2.67 | 0 | 0 | 0 | 2.67 | 0 | 0 | 1 | 1 | 1 | 1 | -2 | 0 | 0 | 1 | 1 | 0 | 5.4 | *0,6 | 1 | 2 | 53125567 | 1 | 0 | 521 | 1 | 0 | 0 | 0 | 0 | 0 | 0 | 0 | 0 | 14.418 | 0 | 0 | 0 | 0 | 1 | 0 | 8.6508 | 0 | 0 | 0 | 0 | 1 |  | 0 | 0 | 3.24 | 2.67 | 2.67 | 1 | 8.652 | 0 | 0 | 8.65 | 0 | 0 | 8.65 | 1 |  | 0 |  | 0
675 | 53123056 | 53125553 | 50908106 | 1 | 1 | 1 | 2 | 91.06.03-058 | ФСЭМ-2022, 91.06.03-058, приказ Минстроя России от 18.05.2022 г. № 378/пр | Лебедки электрические тяговым усилием 156,96 кН (16 т) | 1368 | 1011 | маш.-ч | маш.-ч | 1 | 0 | -1613074766 | 1.62 | 0 | 76.98 | 531.04 | 0 | 0 | 55.78 | 531.04 | 0 | 1 | 1.38 | 1 | 1 | 2 | 0 | 0 | 1 | 1 | 0 | 2.7 | *0,6 | 1 | 2 | 53125568 | 1 | 0 | 522 | 1 | 0 | 0 | 0 | 0 | 0 | 0 | 0 | 0 | 150.606 | 1433.808 | 0 | 0 | 2.7 | 1 | 0 | 90.3636 | 860.2848 | 0 | 0 | 1.62 | 1 |  | 0 | 1.62 | 1.62 | 76.98 | 55.78 | 1.38 | 90.366 | 860.286 | 0 | 124.71 | 860.28 | 0 | 984.99 | 0 | 4-100-030 | 3 | чел.-ч. | 1
675 | 53123056 | 53125553 | 50908149 | 1 | 1 | 1 | 2 | 91.06.06-042 | ФСЭМ-2022, 91.06.06-042, приказ Минстроя России от 18.05.2022 г. № 378/пр | Подъемники гидравлические, высота подъема 10 м | 1368 | 1011 | маш.-ч | маш.-ч | 1 | 0 | 170113517 | 0.318 | 0 | 130.19 | 597.98 | 0 | 0 | 104.99 | 597.98 | 0 | 1 | 1.24 | 1 | 1 | 2 | 0 | 0 | 1 | 1 | 0 | 0.53 | *0,6 | 1 | 2 | 53125569 | 1 | 0 | 523 | 1 | 0 | 0 | 0 | 0 | 0 | 0 | 0 | 0 | 55.6447 | 316.9294 | 0 | 0 | 0.53 | 1 | 0 | 33.3868 | 190.1576 | 0 | 0 | 0.318 | 1 |  | 0 | 0.318 | 0.318 | 130.19 | 104.99 | 1.24 | 33.384 | 190.158 | 0 | 41.4 | 190.16 | 0 | 231.56 | 0 | 4-100-040 | 4 | чел.-ч. | 1
675 | 53123056 | 53125553 | 50908573 | 1 | 1 | 1 | 2 | 91.10.01-002 | ФСЭМ-2022, 91.10.01-002, приказ Минстроя России от 18.05.2022 г. № 378/пр | Агрегаты наполнительно-опрессовочные, подача до 300 м3/ч | 1368 | 1011 | маш.-ч | маш.-ч | 1 | 0 | -900455101 | 1.62 | 0 | 3052.33 | 687.23 | 0 | 0 | 2608.83 | 687.23 | 0 | 1 | 1.17 | 1 | 1 | 2 | 0 | 0 | 1 | 1 | 0 | 2.7 | *0,6 | 1 | 2 | 53125570 | 1 | 0 | 524 | 1 | 0 | 0 | 0 | 0 | 0 | 0 | 0 | 0 | 7043.841 | 1855.521 | 0 | 0 | 2.7 | 1 | 0 | 4226.3046 | 1113.3126 | 0 | 0 | 1.62 | 1 |  | 0 | 1.62 | 1.62 | 3052.33 | 2608.83 | 1.17 | 4226.304 | 1113.312 | 0 | 4944.77 | 1113.31 | 0 | 6058.08 | 0 | 4-100-050 | 5 | чел.-ч. | 1
675 | 53123056 | 53125553 | 50908859 | 1 | 1 | 1 | 2 | 91.14.02-001 | ФСЭМ-2022 доп.7, 91.14.02-001, приказ Минстроя России от 02.08.2023 г. № 551/пр | Автомобили бортовые, грузоподъемность до 5 т | 1368 | 1011 | маш.-ч | маш.-ч | 1 | 0 | 1489071418 | 0.12 | 0 | 583.06 | 597.98 | 0 | 0 | 477.92 | 597.98 | 0 | 1 | 1.22 | 1 | 1 | 2 | 0 | 0 | 1 | 1 | 0 | 0.2 | *0,6 | 1 | 2 | 53125571 | 1 | 0 | 525 | 1 | 0 | 0 | 0 | 0 | 0 | 0 | 0 | 0 | 95.584 | 119.596 | 0 | 0 | 0.2 | 1 | 0 | 57.3504 | 71.7576 | 0 | 0 | 0.12 | 1 |  | 0 | 0.12 | 0.12 | 583.06 | 477.92 | 1.22 | 57.348 | 71.76 | 0 | 69.97 | 71.76 | 0 | 141.73 | 0 | 4-100-040 | 4 | чел.-ч. | 1
675 | 53123056 | 53125553 | 50857396 | 1 | 1 | 1 | 3 | 01.3.01.06-0050 | ФСБЦ-2022, 01.3.01.06-0050, приказ Минстроя России от 18.05.2022 г. № 378/пр | Смазка универсальная тугоплавкая УТ (консталин жировой) | 1348 | 1009 | т | т | 1000 | 0 | 2035376335 | 0 | 255909.34 | 0 | 0 | 0 | 144581.55 | 0 | 0 | 0 | 1.77 | 1 | 1 | 1 | 2 | 0 | 0 | 1 | 1 | 0 | 0.00014 | *0 | 0 | 2 | 53125572 | 1 | 0 | 526 | 1 | 0 | 0 | 0 | 0 | 0 | 0 | 0 | 20.2414 | 0 | 0 | 0 | 0 | 0 | 1 | 0 | 0 | 0 | 0 | 0 | 0 | 0 |  | 0 | 0 | 0 | 255909.34 | 144581.55 | 1.77 | 0 | 0 | 0 | 0 | 0 | 0 | 0 | 0 |  | 0 |  | 0
675 | 53123056 | 53125553 | 50789685 | 113 | 1 | 1 | 3 | 421/пр_2020_п.75_пп.а |  | Сметная стоимость вспомогательных ненормируемых материальных ресурсов, не учтенная в сметной норме, 2% | 3277935 | 1013 | % | % | 1 | 0 | 274903907 | 2 | 0 | 0 | 0 | 0 | 0 | 0 | 0 | 0 | 1 | 1 | 1 | 1 | 0 | 0 | 0 | 0 | 0 | 0 | 2 |  | 0 | 2 | 53125573 | 1 | 2048 | 527 | 0 | 0 | 0 | 0 | 0 | 0 | 0 | 0 | 0 | 0 | 0 | 0 | 0 | 0 | 0 | 0 | 0 | 0 | 0 | 0 | 0 | 0 |  | 0 | 0 | 2 | 0 | 0 | 1 | 0 | 0 | 0 | 0 | 0 | 0 | 0 | 0 |  | 0 |  | 0
677 | 53123056 | 53125575 | 50783893 | 113 | 1 | 1 | 1 | 1-100-40 |  | Средний разряд работы 4,0 | 1191 | 1013 | чел.-ч. | чел.-ч. | 1 | 0 | 888410196 | 27.18 | 0 | 0 | 0 | 497.46 | 0 | 0 | 0 | 497.46 | 1 | 1 | 1 | 1 | -2 | 0 | 0 | 1 | 1 | 0 | 45.3 | *0,6 | 1 | 2 | 53125586 | 1 | 0 | 528 | 1 | 0 | 0 | 0 | 0 | 0 | 0 | 0 | 0 | 0 | 0 | 22534.938 | 45.3 | 0 | 1 | 0 | 0 | 0 | 13520.9628 | 27.18 | 0 | 1 | 22534.94 | 27.18 | 0 | 27.18 | 497.46 | 497.46 | 1 | 13520.964 | 0 | 0 | 0 | 0 | 13520.96 | 13520.96 | 1 |  | 0 |  | 0
677 | 53123056 | 53125575 | 50784064 | 113 | 1 | 1 | 1 | 4-100-00 |  | Затраты труда машинистов | 1191 | 1013 | чел.-ч. | чел.-ч. | 1 | 0 | -1417349443 | 3.858 | 0 | 0 | 0 | 0 | 0 | 0 | 0 | 0 | 1 | 1 | 1 | 1 | -2 | 0 | 0 | 1 | 1 | 0 | 6.43 | *0,6 | 2 | 2 | 53125587 | 1 | 0 | 529 | 1 | 0 | 0 | 0 | 0 | 0 | 0 | 0 | 0 | 0 | 0 | 0 | 0 | 0 | 0 | 0 | 0 | 0 | 0 | 0 | 0 | 0 |  | 0 | 0 | 3.858 | 0 | 0 | 1 | 0 | 0 | 0 | 0 | 0 | 0 | 0 | 0 |  | 0 |  | 0
677 | 53123056 | 53125575 | 50907969 | 1 | 1 | 1 | 2 | 91.05.05-015 | ФСЭМ-2022, 91.05.05-015, приказ Минстроя России от 18.05.2022 г. № 378/пр | Краны на автомобильном ходу, грузоподъемность 16 т | 1368 | 1011 | маш.-ч | маш.-ч | 1 | 0 | 940321537 | 0.132 | 0 | 1552.12 | 668.23 | 0 | 0 | 1552.12 | 668.23 | 0 | 1 | 1 | 1 | 1 | -2 | 0 | 0 | 1 | 1 | 0 | 0.22 | *0,6 | 1 | 2 | 53125588 | 1 | 0 | 530 | 1 | 0 | 0 | 0 | 0 | 0 | 0 | 0 | 0 | 341.4664 | 147.0106 | 0 | 0 | 0.22 | 1 | 0 | 204.8798 | 88.2064 | 0 | 0 | 0.132 | 1 |  | 0 | 0.132 | 0.132 | 1552.12 | 1552.12 | 1 | 204.882 | 88.206 | 0 | 204.88 | 88.21 | 0 | 293.09 | 1 | 4-100-060 | 6 | чел.-ч. | 1
677 | 53123056 | 53125575 | 50908066 | 1 | 1 | 1 | 2 | 91.06.01-003 | ФСЭМ-2022, 91.06.01-003, приказ Минстроя России от 18.05.2022 г. № 378/пр | Домкраты гидравлические, грузоподъемность 63-100 т | 1368 | 1011 | маш.-ч | маш.-ч | 1 | 0 | -1073350988 | 3.06 | 0 | 2.67 | 0 | 0 | 0 | 2.67 | 0 | 0 | 1 | 1 | 1 | 1 | -2 | 0 | 0 | 1 | 1 | 0 | 5.1 | *0,6 | 1 | 2 | 53125589 | 1 | 0 | 531 | 1 | 0 | 0 | 0 | 0 | 0 | 0 | 0 | 0 | 13.617 | 0 | 0 | 0 | 0 | 1 | 0 | 8.1702 | 0 | 0 | 0 | 0 | 1 |  | 0 | 0 | 3.06 | 2.67 | 2.67 | 1 | 8.172 | 0 | 0 | 8.17 | 0 | 0 | 8.17 | 1 |  | 0 |  | 0
677 | 53123056 | 53125575 | 50908106 | 1 | 1 | 1 | 2 | 91.06.03-058 | ФСЭМ-2022, 91.06.03-058, приказ Минстроя России от 18.05.2022 г. № 378/пр | Лебедки электрические тяговым усилием 156,96 кН (16 т) | 1368 | 1011 | маш.-ч | маш.-ч | 1 | 0 | -1613074766 | 1.53 | 0 | 76.98 | 531.04 | 0 | 0 | 55.78 | 531.04 | 0 | 1 | 1.38 | 1 | 1 | 2 | 0 | 0 | 1 | 1 | 0 | 2.55 | *0,6 | 1 | 2 | 53125590 | 1 | 0 | 532 | 1 | 0 | 0 | 0 | 0 | 0 | 0 | 0 | 0 | 142.239 | 1354.152 | 0 | 0 | 2.55 | 1 | 0 | 85.3434 | 812.4912 | 0 | 0 | 1.53 | 1 |  | 0 | 1.53 | 1.53 | 76.98 | 55.78 | 1.38 | 85.344 | 812.49 | 0 | 117.78 | 812.49 | 0 | 930.27 | 0 | 4-100-030 | 3 | чел.-ч. | 1
677 | 53123056 | 53125575 | 50908149 | 1 | 1 | 1 | 2 | 91.06.06-042 | ФСЭМ-2022, 91.06.06-042, приказ Минстроя России от 18.05.2022 г. № 378/пр | Подъемники гидравлические, высота подъема 10 м | 1368 | 1011 | маш.-ч | маш.-ч | 1 | 0 | 170113517 | 0.534 | 0 | 130.19 | 597.98 | 0 | 0 | 104.99 | 597.98 | 0 | 1 | 1.24 | 1 | 1 | 2 | 0 | 0 | 1 | 1 | 0 | 0.89 | *0,6 | 1 | 2 | 53125591 | 1 | 0 | 533 | 1 | 0 | 0 | 0 | 0 | 0 | 0 | 0 | 0 | 93.4411 | 532.2022 | 0 | 0 | 0.89 | 1 | 0 | 56.0647 | 319.3213 | 0 | 0 | 0.534 | 1 |  | 0 | 0.534 | 0.534 | 130.19 | 104.99 | 1.24 | 56.064 | 319.32 | 0 | 69.52 | 319.32 | 0 | 388.84 | 0 | 4-100-040 | 4 | чел.-ч. | 1
677 | 53123056 | 53125575 | 50908573 | 1 | 1 | 1 | 2 | 91.10.01-002 | ФСЭМ-2022, 91.10.01-002, приказ Минстроя России от 18.05.2022 г. № 378/пр | Агрегаты наполнительно-опрессовочные, подача до 300 м3/ч | 1368 | 1011 | маш.-ч | маш.-ч | 1 | 0 | -900455101 | 1.53 | 0 | 3052.33 | 687.23 | 0 | 0 | 2608.83 | 687.23 | 0 | 1 | 1.17 | 1 | 1 | 2 | 0 | 0 | 1 | 1 | 0 | 2.55 | *0,6 | 1 | 2 | 53125592 | 1 | 0 | 534 | 1 | 0 | 0 | 0 | 0 | 0 | 0 | 0 | 0 | 6652.5165 | 1752.4365 | 0 | 0 | 2.55 | 1 | 0 | 3991.5099 | 1051.4619 | 0 | 0 | 1.53 | 1 |  | 0 | 1.53 | 1.53 | 3052.33 | 2608.83 | 1.17 | 3991.512 | 1051.464 | 0 | 4670.06 | 1051.46 | 0 | 5721.52 | 0 | 4-100-050 | 5 | чел.-ч. | 1
677 | 53123056 | 53125575 | 50908859 | 1 | 1 | 1 | 2 | 91.14.02-001 | ФСЭМ-2022 доп.7, 91.14.02-001, приказ Минстроя России от 02.08.2023 г. № 551/пр | Автомобили бортовые, грузоподъемность до 5 т | 1368 | 1011 | маш.-ч | маш.-ч | 1 | 0 | 1489071418 | 0.132 | 0 | 583.06 | 597.98 | 0 | 0 | 477.92 | 597.98 | 0 | 1 | 1.22 | 1 | 1 | 2 | 0 | 0 | 1 | 1 | 0 | 0.22 | *0,6 | 1 | 2 | 53125593 | 1 | 0 | 535 | 1 | 0 | 0 | 0 | 0 | 0 | 0 | 0 | 0 | 105.1424 | 131.5556 | 0 | 0 | 0.22 | 1 | 0 | 63.0854 | 78.9334 | 0 | 0 | 0.132 | 1 |  | 0 | 0.132 | 0.132 | 583.06 | 477.92 | 1.22 | 63.084 | 78.936 | 0 | 76.96 | 78.93 | 0 | 155.89 | 0 | 4-100-040 | 4 | чел.-ч. | 1
677 | 53123056 | 53125575 | 50857396 | 1 | 1 | 1 | 3 | 01.3.01.06-0050 | ФСБЦ-2022, 01.3.01.06-0050, приказ Минстроя России от 18.05.2022 г. № 378/пр | Смазка универсальная тугоплавкая УТ (консталин жировой) | 1348 | 1009 | т | т | 1000 | 0 | 2035376335 | 0 | 255909.34 | 0 | 0 | 0 | 144581.55 | 0 | 0 | 0 | 1.77 | 1 | 1 | 1 | 2 | 0 | 0 | 1 | 1 | 0 | 0.00014 | *0 | 0 | 2 | 53125594 | 1 | 0 | 536 | 1 | 0 | 0 | 0 | 0 | 0 | 0 | 0 | 20.2414 | 0 | 0 | 0 | 0 | 0 | 1 | 0 | 0 | 0 | 0 | 0 | 0 | 0 |  | 0 | 0 | 0 | 255909.34 | 144581.55 | 1.77 | 0 | 0 | 0 | 0 | 0 | 0 | 0 | 0 |  | 0 |  | 0
677 | 53123056 | 53125575 | 50789685 | 113 | 1 | 1 | 3 | 421/пр_2020_п.75_пп.а |  | Сметная стоимость вспомогательных ненормируемых материальных ресурсов, не учтенная в сметной норме, 2% | 3277935 | 1013 | % | % | 1 | 0 | 274903907 | 2 | 0 | 0 | 0 | 0 | 0 | 0 | 0 | 0 | 1 | 1 | 1 | 1 | 0 | 0 | 0 | 0 | 0 | 0 | 2 |  | 0 | 2 | 53125595 | 1 | 2048 | 537 | 0 | 0 | 0 | 0 | 0 | 0 | 0 | 0 | 0 | 0 | 0 | 0 | 0 | 0 | 0 | 0 | 0 | 0 | 0 | 0 | 0 | 0 |  | 0 | 0 | 2 | 0 | 0 | 1 | 0 | 0 | 0 | 0 | 0 | 0 | 0 | 0 |  | 0 |  | 0
679 | 53123056 | 53125597 | 50783893 | 113 | 1 | 1 | 1 | 1-100-40 |  | Средний разряд работы 4,0 | 1191 | 1013 | чел.-ч. | чел.-ч. | 1 | 0 | 888410196 | 18.54 | 0 | 0 | 0 | 497.46 | 0 | 0 | 0 | 497.46 | 1 | 1 | 1 | 1 | -2 | 0 | 0 | 1 | 1 | 0 | 30.9 | *0,6 | 1 | 2 | 53125608 | 1 | 0 | 538 | 1 | 0 | 0 | 0 | 0 | 0 | 0 | 0 | 0 | 0 | 0 | 15371.514 | 30.9 | 0 | 1 | 0 | 0 | 0 | 9222.9084 | 18.54 | 0 | 1 | 15371.51 | 18.54 | 0 | 18.54 | 497.46 | 497.46 | 1 | 9222.906 | 0 | 0 | 0 | 0 | 9222.91 | 9222.91 | 1 |  | 0 |  | 0
679 | 53123056 | 53125597 | 50784064 | 113 | 1 | 1 | 1 | 4-100-00 |  | Затраты труда машинистов | 1191 | 1013 | чел.-ч. | чел.-ч. | 1 | 0 | -1417349443 | 4.302 | 0 | 0 | 0 | 0 | 0 | 0 | 0 | 0 | 1 | 1 | 1 | 1 | -2 | 0 | 0 | 1 | 1 | 0 | 7.17 | *0,6 | 2 | 2 | 53125609 | 1 | 0 | 539 | 1 | 0 | 0 | 0 | 0 | 0 | 0 | 0 | 0 | 0 | 0 | 0 | 0 | 0 | 0 | 0 | 0 | 0 | 0 | 0 | 0 | 0 |  | 0 | 0 | 4.302 | 0 | 0 | 1 | 0 | 0 | 0 | 0 | 0 | 0 | 0 | 0 |  | 0 |  | 0
679 | 53123056 | 53125597 | 50907969 | 1 | 1 | 1 | 2 | 91.05.05-015 | ФСЭМ-2022, 91.05.05-015, приказ Минстроя России от 18.05.2022 г. № 378/пр | Краны на автомобильном ходу, грузоподъемность 16 т | 1368 | 1011 | маш.-ч | маш.-ч | 1 | 0 | 940321537 | 0.12 | 0 | 1552.12 | 668.23 | 0 | 0 | 1552.12 | 668.23 | 0 | 1 | 1 | 1 | 1 | -2 | 0 | 0 | 1 | 1 | 0 | 0.2 | *0,6 | 1 | 2 | 53125610 | 1 | 0 | 540 | 1 | 0 | 0 | 0 | 0 | 0 | 0 | 0 | 0 | 310.424 | 133.646 | 0 | 0 | 0.2 | 1 | 0 | 186.2544 | 80.1876 | 0 | 0 | 0.12 | 1 |  | 0 | 0.12 | 0.12 | 1552.12 | 1552.12 | 1 | 186.252 | 80.19 | 0 | 186.25 | 80.19 | 0 | 266.44 | 1 | 4-100-060 | 6 | чел.-ч. | 1
679 | 53123056 | 53125597 | 50908066 | 1 | 1 | 1 | 2 | 91.06.01-003 | ФСЭМ-2022, 91.06.01-003, приказ Минстроя России от 18.05.2022 г. № 378/пр | Домкраты гидравлические, грузоподъемность 63-100 т | 1368 | 1011 | маш.-ч | маш.-ч | 1 | 0 | -1073350988 | 3.48 | 0 | 2.67 | 0 | 0 | 0 | 2.67 | 0 | 0 | 1 | 1 | 1 | 1 | -2 | 0 | 0 | 1 | 1 | 0 | 5.8 | *0,6 | 1 | 2 | 53125611 | 1 | 0 | 541 | 1 | 0 | 0 | 0 | 0 | 0 | 0 | 0 | 0 | 15.486 | 0 | 0 | 0 | 0 | 1 | 0 | 9.2916 | 0 | 0 | 0 | 0 | 1 |  | 0 | 0 | 3.48 | 2.67 | 2.67 | 1 | 9.294 | 0 | 0 | 9.29 | 0 | 0 | 9.29 | 1 |  | 0 |  | 0
679 | 53123056 | 53125597 | 50908106 | 1 | 1 | 1 | 2 | 91.06.03-058 | ФСЭМ-2022, 91.06.03-058, приказ Минстроя России от 18.05.2022 г. № 378/пр | Лебедки электрические тяговым усилием 156,96 кН (16 т) | 1368 | 1011 | маш.-ч | маш.-ч | 1 | 0 | -1613074766 | 1.74 | 0 | 76.98 | 531.04 | 0 | 0 | 55.78 | 531.04 | 0 | 1 | 1.38 | 1 | 1 | 2 | 0 | 0 | 1 | 1 | 0 | 2.9 | *0,6 | 1 | 2 | 53125612 | 1 | 0 | 542 | 1 | 0 | 0 | 0 | 0 | 0 | 0 | 0 | 0 | 161.762 | 1540.016 | 0 | 0 | 2.9 | 1 | 0 | 97.0572 | 924.0096 | 0 | 0 | 1.74 | 1 |  | 0 | 1.74 | 1.74 | 76.98 | 55.78 | 1.38 | 97.056 | 924.012 | 0 | 133.95 | 924.01 | 0 | 1057.96 | 0 | 4-100-030 | 3 | чел.-ч. | 1
679 | 53123056 | 53125597 | 50908149 | 1 | 1 | 1 | 2 | 91.06.06-042 | ФСЭМ-2022, 91.06.06-042, приказ Минстроя России от 18.05.2022 г. № 378/пр | Подъемники гидравлические, высота подъема 10 м | 1368 | 1011 | маш.-ч | маш.-ч | 1 | 0 | 170113517 | 0.582 | 0 | 130.19 | 597.98 | 0 | 0 | 104.99 | 597.98 | 0 | 1 | 1.24 | 1 | 1 | 2 | 0 | 0 | 1 | 1 | 0 | 0.97 | *0,6 | 1 | 2 | 53125613 | 1 | 0 | 543 | 1 | 0 | 0 | 0 | 0 | 0 | 0 | 0 | 0 | 101.8403 | 580.0406 | 0 | 0 | 0.97 | 1 | 0 | 61.1042 | 348.0244 | 0 | 0 | 0.582 | 1 |  | 0 | 0.582 | 0.582 | 130.19 | 104.99 | 1.24 | 61.104 | 348.024 | 0 | 75.77 | 348.02 | 0 | 423.79 | 0 | 4-100-040 | 4 | чел.-ч. | 1
679 | 53123056 | 53125597 | 50908573 | 1 | 1 | 1 | 2 | 91.10.01-002 | ФСЭМ-2022, 91.10.01-002, приказ Минстроя России от 18.05.2022 г. № 378/пр | Агрегаты наполнительно-опрессовочные, подача до 300 м3/ч | 1368 | 1011 | маш.-ч | маш.-ч | 1 | 0 | -900455101 | 1.74 | 0 | 3052.33 | 687.23 | 0 | 0 | 2608.83 | 687.23 | 0 | 1 | 1.17 | 1 | 1 | 2 | 0 | 0 | 1 | 1 | 0 | 2.9 | *0,6 | 1 | 2 | 53125614 | 1 | 0 | 544 | 1 | 0 | 0 | 0 | 0 | 0 | 0 | 0 | 0 | 7565.607 | 1992.967 | 0 | 0 | 2.9 | 1 | 0 | 4539.3642 | 1195.7802 | 0 | 0 | 1.74 | 1 |  | 0 | 1.74 | 1.74 | 3052.33 | 2608.83 | 1.17 | 4539.366 | 1195.782 | 0 | 5311.05 | 1195.78 | 0 | 6506.83 | 0 | 4-100-050 | 5 | чел.-ч. | 1
679 | 53123056 | 53125597 | 50908859 | 1 | 1 | 1 | 2 | 91.14.02-001 | ФСЭМ-2022 доп.7, 91.14.02-001, приказ Минстроя России от 02.08.2023 г. № 551/пр | Автомобили бортовые, грузоподъемность до 5 т | 1368 | 1011 | маш.-ч | маш.-ч | 1 | 0 | 1489071418 | 0.12 | 0 | 583.06 | 597.98 | 0 | 0 | 477.92 | 597.98 | 0 | 1 | 1.22 | 1 | 1 | 2 | 0 | 0 | 1 | 1 | 0 | 0.2 | *0,6 | 1 | 2 | 53125615 | 1 | 0 | 545 | 1 | 0 | 0 | 0 | 0 | 0 | 0 | 0 | 0 | 95.584 | 119.596 | 0 | 0 | 0.2 | 1 | 0 | 57.3504 | 71.7576 | 0 | 0 | 0.12 | 1 |  | 0 | 0.12 | 0.12 | 583.06 | 477.92 | 1.22 | 57.348 | 71.76 | 0 | 69.97 | 71.76 | 0 | 141.73 | 0 | 4-100-040 | 4 | чел.-ч. | 1
679 | 53123056 | 53125597 | 50857396 | 1 | 1 | 1 | 3 | 01.3.01.06-0050 | ФСБЦ-2022, 01.3.01.06-0050, приказ Минстроя России от 18.05.2022 г. № 378/пр | Смазка универсальная тугоплавкая УТ (консталин жировой) | 1348 | 1009 | т | т | 1000 | 0 | 2035376335 | 0 | 255909.34 | 0 | 0 | 0 | 144581.55 | 0 | 0 | 0 | 1.77 | 1 | 1 | 1 | 2 | 0 | 0 | 1 | 1 | 0 | 0.00019 | *0 | 0 | 2 | 53125616 | 1 | 0 | 546 | 1 | 0 | 0 | 0 | 0 | 0 | 0 | 0 | 27.4705 | 0 | 0 | 0 | 0 | 0 | 1 | 0 | 0 | 0 | 0 | 0 | 0 | 0 |  | 0 | 0 | 0 | 255909.34 | 144581.55 | 1.77 | 0 | 0 | 0 | 0 | 0 | 0 | 0 | 0 |  | 0 |  | 0
679 | 53123056 | 53125597 | 50789685 | 113 | 1 | 1 | 3 | 421/пр_2020_п.75_пп.а |  | Сметная стоимость вспомогательных ненормируемых материальных ресурсов, не учтенная в сметной норме, 2% | 3277935 | 1013 | % | % | 1 | 0 | 274903907 | 2 | 0 | 0 | 0 | 0 | 0 | 0 | 0 | 0 | 1 | 1 | 1 | 1 | 0 | 0 | 0 | 0 | 0 | 0 | 2 |  | 0 | 2 | 53125617 | 1 | 2048 | 547 | 0 | 0 | 0 | 0 | 0 | 0 | 0 | 0 | 0 | 0 | 0 | 0 | 0 | 0 | 0 | 0 | 0 | 0 | 0 | 0 | 0 | 0 |  | 0 | 0 | 2 | 0 | 0 | 1 | 0 | 0 | 0 | 0 | 0 | 0 | 0 | 0 |  | 0 |  | 0
681 | 53123056 | 53125619 | 50783893 | 113 | 1 | 1 | 1 | 1-100-40 |  | Средний разряд работы 4,0 | 1191 | 1013 | чел.-ч. | чел.-ч. | 1 | 0 | 888410196 | 30.3 | 0 | 0 | 0 | 497.46 | 0 | 0 | 0 | 497.46 | 1 | 1 | 1 | 1 | -2 | 0 | 0 | 1 | 1 | 0 | 50.5 | *0,6 | 1 | 2 | 53125630 | 1 | 0 | 548 | 1 | 0 | 0 | 0 | 0 | 0 | 0 | 0 | 0 | 0 | 0 | 25121.73 | 50.5 | 0 | 1 | 0 | 0 | 0 | 15073.038 | 30.3 | 0 | 1 | 25121.73 | 30.3 | 0 | 30.3 | 497.46 | 497.46 | 1 | 15073.038 | 0 | 0 | 0 | 0 | 15073.04 | 15073.04 | 1 |  | 0 |  | 0
681 | 53123056 | 53125619 | 50784064 | 113 | 1 | 1 | 1 | 4-100-00 |  | Затраты труда машинистов | 1191 | 1013 | чел.-ч. | чел.-ч. | 1 | 0 | -1417349443 | 4.14 | 0 | 0 | 0 | 0 | 0 | 0 | 0 | 0 | 1 | 1 | 1 | 1 | -2 | 0 | 0 | 1 | 1 | 0 | 6.9 | *0,6 | 2 | 2 | 53125631 | 1 | 0 | 549 | 1 | 0 | 0 | 0 | 0 | 0 | 0 | 0 | 0 | 0 | 0 | 0 | 0 | 0 | 0 | 0 | 0 | 0 | 0 | 0 | 0 | 0 |  | 0 | 0 | 4.14 | 0 | 0 | 1 | 0 | 0 | 0 | 0 | 0 | 0 | 0 | 0 |  | 0 |  | 0
681 | 53123056 | 53125619 | 50907969 | 1 | 1 | 1 | 2 | 91.05.05-015 | ФСЭМ-2022, 91.05.05-015, приказ Минстроя России от 18.05.2022 г. № 378/пр | Краны на автомобильном ходу, грузоподъемность 16 т | 1368 | 1011 | маш.-ч | маш.-ч | 1 | 0 | 940321537 | 0.096 | 0 | 1552.12 | 668.23 | 0 | 0 | 1552.12 | 668.23 | 0 | 1 | 1 | 1 | 1 | -2 | 0 | 0 | 1 | 1 | 0 | 0.16 | *0,6 | 1 | 2 | 53125632 | 1 | 0 | 550 | 1 | 0 | 0 | 0 | 0 | 0 | 0 | 0 | 0 | 248.3392 | 106.9168 | 0 | 0 | 0.16 | 1 | 0 | 149.0035 | 64.1501 | 0 | 0 | 0.096 | 1 |  | 0 | 0.096 | 0.096 | 1552.12 | 1552.12 | 1 | 149.004 | 64.152 | 0 | 149 | 64.15 | 0 | 213.15 | 1 | 4-100-060 | 6 | чел.-ч. | 1
681 | 53123056 | 53125619 | 50908066 | 1 | 1 | 1 | 2 | 91.06.01-003 | ФСЭМ-2022, 91.06.01-003, приказ Минстроя России от 18.05.2022 г. № 378/пр | Домкраты гидравлические, грузоподъемность 63-100 т | 1368 | 1011 | маш.-ч | маш.-ч | 1 | 0 | -1073350988 | 3.384 | 0 | 2.67 | 0 | 0 | 0 | 2.67 | 0 | 0 | 1 | 1 | 1 | 1 | -2 | 0 | 0 | 1 | 1 | 0 | 5.64 | *0,6 | 1 | 2 | 53125633 | 1 | 0 | 551 | 1 | 0 | 0 | 0 | 0 | 0 | 0 | 0 | 0 | 15.0588 | 0 | 0 | 0 | 0 | 1 | 0 | 9.0353 | 0 | 0 | 0 | 0 | 1 |  | 0 | 0 | 3.384 | 2.67 | 2.67 | 1 | 9.036 | 0 | 0 | 9.04 | 0 | 0 | 9.04 | 1 |  | 0 |  | 0
681 | 53123056 | 53125619 | 50908106 | 1 | 1 | 1 | 2 | 91.06.03-058 | ФСЭМ-2022, 91.06.03-058, приказ Минстроя России от 18.05.2022 г. № 378/пр | Лебедки электрические тяговым усилием 156,96 кН (16 т) | 1368 | 1011 | маш.-ч | маш.-ч | 1 | 0 | -1613074766 | 1.692 | 0 | 76.98 | 531.04 | 0 | 0 | 55.78 | 531.04 | 0 | 1 | 1.38 | 1 | 1 | 2 | 0 | 0 | 1 | 1 | 0 | 2.82 | *0,6 | 1 | 2 | 53125634 | 1 | 0 | 552 | 1 | 0 | 0 | 0 | 0 | 0 | 0 | 0 | 0 | 157.2996 | 1497.5328 | 0 | 0 | 2.82 | 1 | 0 | 94.3798 | 898.5197 | 0 | 0 | 1.692 | 1 |  | 0 | 1.692 | 1.692 | 76.98 | 55.78 | 1.38 | 94.38 | 898.518 | 0 | 130.25 | 898.52 | 0 | 1028.77 | 0 | 4-100-030 | 3 | чел.-ч. | 1
681 | 53123056 | 53125619 | 50908149 | 1 | 1 | 1 | 2 | 91.06.06-042 | ФСЭМ-2022, 91.06.06-042, приказ Минстроя России от 18.05.2022 г. № 378/пр | Подъемники гидравлические, высота подъема 10 м | 1368 | 1011 | маш.-ч | маш.-ч | 1 | 0 | 170113517 | 0.564 | 0 | 130.19 | 597.98 | 0 | 0 | 104.99 | 597.98 | 0 | 1 | 1.24 | 1 | 1 | 2 | 0 | 0 | 1 | 1 | 0 | 0.94 | *0,6 | 1 | 2 | 53125635 | 1 | 0 | 553 | 1 | 0 | 0 | 0 | 0 | 0 | 0 | 0 | 0 | 98.6906 | 562.1012 | 0 | 0 | 0.94 | 1 | 0 | 59.2144 | 337.2607 | 0 | 0 | 0.564 | 1 |  | 0 | 0.564 | 0.564 | 130.19 | 104.99 | 1.24 | 59.214 | 337.26 | 0 | 73.43 | 337.26 | 0 | 410.69 | 0 | 4-100-040 | 4 | чел.-ч. | 1
681 | 53123056 | 53125619 | 50908573 | 1 | 1 | 1 | 2 | 91.10.01-002 | ФСЭМ-2022, 91.10.01-002, приказ Минстроя России от 18.05.2022 г. № 378/пр | Агрегаты наполнительно-опрессовочные, подача до 300 м3/ч | 1368 | 1011 | маш.-ч | маш.-ч | 1 | 0 | -900455101 | 1.692 | 0 | 3052.33 | 687.23 | 0 | 0 | 2608.83 | 687.23 | 0 | 1 | 1.17 | 1 | 1 | 2 | 0 | 0 | 1 | 1 | 0 | 2.82 | *0,6 | 1 | 2 | 53125636 | 1 | 0 | 554 | 1 | 0 | 0 | 0 | 0 | 0 | 0 | 0 | 0 | 7356.9006 | 1937.9886 | 0 | 0 | 2.82 | 1 | 0 | 4414.1404 | 1162.7932 | 0 | 0 | 1.692 | 1 |  | 0 | 1.692 | 1.692 | 3052.33 | 2608.83 | 1.17 | 4414.14 | 1162.794 | 0 | 5164.54 | 1162.79 | 0 | 6327.33 | 0 | 4-100-050 | 5 | чел.-ч. | 1
681 | 53123056 | 53125619 | 50908859 | 1 | 1 | 1 | 2 | 91.14.02-001 | ФСЭМ-2022 доп.7, 91.14.02-001, приказ Минстроя России от 02.08.2023 г. № 551/пр | Автомобили бортовые, грузоподъемность до 5 т | 1368 | 1011 | маш.-ч | маш.-ч | 1 | 0 | 1489071418 | 0.096 | 0 | 583.06 | 597.98 | 0 | 0 | 477.92 | 597.98 | 0 | 1 | 1.22 | 1 | 1 | 2 | 0 | 0 | 1 | 1 | 0 | 0.16 | *0,6 | 1 | 2 | 53125637 | 1 | 0 | 555 | 1 | 0 | 0 | 0 | 0 | 0 | 0 | 0 | 0 | 76.4672 | 95.6768 | 0 | 0 | 0.16 | 1 | 0 | 45.8803 | 57.4061 | 0 | 0 | 0.096 | 1 |  | 0 | 0.096 | 0.096 | 583.06 | 477.92 | 1.22 | 45.882 | 57.408 | 0 | 55.97 | 57.41 | 0 | 113.38 | 0 | 4-100-040 | 4 | чел.-ч. | 1
681 | 53123056 | 53125619 | 50857396 | 1 | 1 | 1 | 3 | 01.3.01.06-0050 | ФСБЦ-2022, 01.3.01.06-0050, приказ Минстроя России от 18.05.2022 г. № 378/пр | Смазка универсальная тугоплавкая УТ (консталин жировой) | 1348 | 1009 | т | т | 1000 | 0 | 2035376335 | 0 | 255909.34 | 0 | 0 | 0 | 144581.55 | 0 | 0 | 0 | 1.77 | 1 | 1 | 1 | 2 | 0 | 0 | 1 | 1 | 0 | 0.00019 | *0 | 0 | 2 | 53125638 | 1 | 0 | 556 | 1 | 0 | 0 | 0 | 0 | 0 | 0 | 0 | 27.4705 | 0 | 0 | 0 | 0 | 0 | 1 | 0 | 0 | 0 | 0 | 0 | 0 | 0 |  | 0 | 0 | 0 | 255909.34 | 144581.55 | 1.77 | 0 | 0 | 0 | 0 | 0 | 0 | 0 | 0 |  | 0 |  | 0
681 | 53123056 | 53125619 | 50789685 | 113 | 1 | 1 | 3 | 421/пр_2020_п.75_пп.а |  | Сметная стоимость вспомогательных ненормируемых материальных ресурсов, не учтенная в сметной норме, 2% | 3277935 | 1013 | % | % | 1 | 0 | 274903907 | 2 | 0 | 0 | 0 | 0 | 0 | 0 | 0 | 0 | 1 | 1 | 1 | 1 | 0 | 0 | 0 | 0 | 0 | 0 | 2 |  | 0 | 2 | 53125639 | 1 | 2048 | 557 | 0 | 0 | 0 | 0 | 0 | 0 | 0 | 0 | 0 | 0 | 0 | 0 | 0 | 0 | 0 | 0 | 0 | 0 | 0 | 0 | 0 | 0 |  | 0 | 0 | 2 | 0 | 0 | 1 | 0 | 0 | 0 | 0 | 0 | 0 | 0 | 0 |  | 0 |  | 0
683 | 53123056 | 53125641 | 50783893 | 113 | 1 | 1 | 1 | 1-100-40 |  | Средний разряд работы 4,0 | 1191 | 1013 | чел.-ч. | чел.-ч. | 1 | 0 | 888410196 | 21.66 | 0 | 0 | 0 | 497.46 | 0 | 0 | 0 | 497.46 | 1 | 1 | 1 | 1 | -2 | 0 | 0 | 1 | 1 | 0 | 36.1 | *0,6 | 1 | 2 | 53125652 | 1 | 0 | 558 | 1 | 0 | 0 | 0 | 0 | 0 | 0 | 0 | 0 | 0 | 0 | 17958.306 | 36.1 | 0 | 1 | 0 | 0 | 0 | 10774.9836 | 21.66 | 0 | 1 | 17958.31 | 21.66 | 0 | 21.66 | 497.46 | 497.46 | 1 | 10774.986 | 0 | 0 | 0 | 0 | 10774.98 | 10774.98 | 1 |  | 0 |  | 0
683 | 53123056 | 53125641 | 50784064 | 113 | 1 | 1 | 1 | 4-100-00 |  | Затраты труда машинистов | 1191 | 1013 | чел.-ч. | чел.-ч. | 1 | 0 | -1417349443 | 5.016 | 0 | 0 | 0 | 0 | 0 | 0 | 0 | 0 | 1 | 1 | 1 | 1 | -2 | 0 | 0 | 1 | 1 | 0 | 8.36 | *0,6 | 2 | 2 | 53125653 | 1 | 0 | 559 | 1 | 0 | 0 | 0 | 0 | 0 | 0 | 0 | 0 | 0 | 0 | 0 | 0 | 0 | 0 | 0 | 0 | 0 | 0 | 0 | 0 | 0 |  | 0 | 0 | 5.016 | 0 | 0 | 1 | 0 | 0 | 0 | 0 | 0 | 0 | 0 | 0 |  | 0 |  | 0
683 | 53123056 | 53125641 | 50907969 | 1 | 1 | 1 | 2 | 91.05.05-015 | ФСЭМ-2022, 91.05.05-015, приказ Минстроя России от 18.05.2022 г. № 378/пр | Краны на автомобильном ходу, грузоподъемность 16 т | 1368 | 1011 | маш.-ч | маш.-ч | 1 | 0 | 940321537 | 0.198 | 0 | 1552.12 | 668.23 | 0 | 0 | 1552.12 | 668.23 | 0 | 1 | 1 | 1 | 1 | -2 | 0 | 0 | 1 | 1 | 0 | 0.33 | *0,6 | 1 | 2 | 53125654 | 1 | 0 | 560 | 1 | 0 | 0 | 0 | 0 | 0 | 0 | 0 | 0 | 512.1996 | 220.5159 | 0 | 0 | 0.33 | 1 | 0 | 307.3198 | 132.3095 | 0 | 0 | 0.198 | 1 |  | 0 | 0.198 | 0.198 | 1552.12 | 1552.12 | 1 | 307.32 | 132.312 | 0 | 307.32 | 132.31 | 0 | 439.63 | 1 | 4-100-060 | 6 | чел.-ч. | 1
683 | 53123056 | 53125641 | 50908066 | 1 | 1 | 1 | 2 | 91.06.01-003 | ФСЭМ-2022, 91.06.01-003, приказ Минстроя России от 18.05.2022 г. № 378/пр | Домкраты гидравлические, грузоподъемность 63-100 т | 1368 | 1011 | маш.-ч | маш.-ч | 1 | 0 | -1073350988 | 3.96 | 0 | 2.67 | 0 | 0 | 0 | 2.67 | 0 | 0 | 1 | 1 | 1 | 1 | -2 | 0 | 0 | 1 | 1 | 0 | 6.6 | *0,6 | 1 | 2 | 53125655 | 1 | 0 | 561 | 1 | 0 | 0 | 0 | 0 | 0 | 0 | 0 | 0 | 17.622 | 0 | 0 | 0 | 0 | 1 | 0 | 10.5732 | 0 | 0 | 0 | 0 | 1 |  | 0 | 0 | 3.96 | 2.67 | 2.67 | 1 | 10.572 | 0 | 0 | 10.57 | 0 | 0 | 10.57 | 1 |  | 0 |  | 0
683 | 53123056 | 53125641 | 50908106 | 1 | 1 | 1 | 2 | 91.06.03-058 | ФСЭМ-2022, 91.06.03-058, приказ Минстроя России от 18.05.2022 г. № 378/пр | Лебедки электрические тяговым усилием 156,96 кН (16 т) | 1368 | 1011 | маш.-ч | маш.-ч | 1 | 0 | -1613074766 | 1.98 | 0 | 76.98 | 531.04 | 0 | 0 | 55.78 | 531.04 | 0 | 1 | 1.38 | 1 | 1 | 2 | 0 | 0 | 1 | 1 | 0 | 3.3 | *0,6 | 1 | 2 | 53125656 | 1 | 0 | 562 | 1 | 0 | 0 | 0 | 0 | 0 | 0 | 0 | 0 | 184.074 | 1752.432 | 0 | 0 | 3.3 | 1 | 0 | 110.4444 | 1051.4592 | 0 | 0 | 1.98 | 1 |  | 0 | 1.98 | 1.98 | 76.98 | 55.78 | 1.38 | 110.442 | 1051.458 | 0 | 152.42 | 1051.46 | 0 | 1203.88 | 0 | 4-100-030 | 3 | чел.-ч. | 1
683 | 53123056 | 53125641 | 50908149 | 1 | 1 | 1 | 2 | 91.06.06-042 | ФСЭМ-2022, 91.06.06-042, приказ Минстроя России от 18.05.2022 г. № 378/пр | Подъемники гидравлические, высота подъема 10 м | 1368 | 1011 | маш.-ч | маш.-ч | 1 | 0 | 170113517 | 0.66 | 0 | 130.19 | 597.98 | 0 | 0 | 104.99 | 597.98 | 0 | 1 | 1.24 | 1 | 1 | 2 | 0 | 0 | 1 | 1 | 0 | 1.1 | *0,6 | 1 | 2 | 53125657 | 1 | 0 | 563 | 1 | 0 | 0 | 0 | 0 | 0 | 0 | 0 | 0 | 115.489 | 657.778 | 0 | 0 | 1.1 | 1 | 0 | 69.2934 | 394.6668 | 0 | 0 | 0.66 | 1 |  | 0 | 0.66 | 0.66 | 130.19 | 104.99 | 1.24 | 69.294 | 394.668 | 0 | 85.93 | 394.67 | 0 | 480.6 | 0 | 4-100-040 | 4 | чел.-ч. | 1
683 | 53123056 | 53125641 | 50908573 | 1 | 1 | 1 | 2 | 91.10.01-002 | ФСЭМ-2022, 91.10.01-002, приказ Минстроя России от 18.05.2022 г. № 378/пр | Агрегаты наполнительно-опрессовочные, подача до 300 м3/ч | 1368 | 1011 | маш.-ч | маш.-ч | 1 | 0 | -900455101 | 1.98 | 0 | 3052.33 | 687.23 | 0 | 0 | 2608.83 | 687.23 | 0 | 1 | 1.17 | 1 | 1 | 2 | 0 | 0 | 1 | 1 | 0 | 3.3 | *0,6 | 1 | 2 | 53125658 | 1 | 0 | 564 | 1 | 0 | 0 | 0 | 0 | 0 | 0 | 0 | 0 | 8609.139 | 2267.859 | 0 | 0 | 3.3 | 1 | 0 | 5165.4834 | 1360.7154 | 0 | 0 | 1.98 | 1 |  | 0 | 1.98 | 1.98 | 3052.33 | 2608.83 | 1.17 | 5165.484 | 1360.716 | 0 | 6043.61 | 1360.72 | 0 | 7404.33 | 0 | 4-100-050 | 5 | чел.-ч. | 1
683 | 53123056 | 53125641 | 50908859 | 1 | 1 | 1 | 2 | 91.14.02-001 | ФСЭМ-2022 доп.7, 91.14.02-001, приказ Минстроя России от 02.08.2023 г. № 551/пр | Автомобили бортовые, грузоподъемность до 5 т | 1368 | 1011 | маш.-ч | маш.-ч | 1 | 0 | 1489071418 | 0.198 | 0 | 583.06 | 597.98 | 0 | 0 | 477.92 | 597.98 | 0 | 1 | 1.22 | 1 | 1 | 2 | 0 | 0 | 1 | 1 | 0 | 0.33 | *0,6 | 1 | 2 | 53125659 | 1 | 0 | 565 | 1 | 0 | 0 | 0 | 0 | 0 | 0 | 0 | 0 | 157.7136 | 197.3334 | 0 | 0 | 0.33 | 1 | 0 | 94.6282 | 118.4 | 0 | 0 | 0.198 | 1 |  | 0 | 0.198 | 0.198 | 583.06 | 477.92 | 1.22 | 94.626 | 118.398 | 0 | 115.45 | 118.4 | 0 | 233.85 | 0 | 4-100-040 | 4 | чел.-ч. | 1
683 | 53123056 | 53125641 | 50857396 | 1 | 1 | 1 | 3 | 01.3.01.06-0050 | ФСБЦ-2022, 01.3.01.06-0050, приказ Минстроя России от 18.05.2022 г. № 378/пр | Смазка универсальная тугоплавкая УТ (консталин жировой) | 1348 | 1009 | т | т | 1000 | 0 | 2035376335 | 0 | 255909.34 | 0 | 0 | 0 | 144581.55 | 0 | 0 | 0 | 1.77 | 1 | 1 | 1 | 2 | 0 | 0 | 1 | 1 | 0 | 0.00014 | *0 | 0 | 2 | 53125660 | 1 | 0 | 566 | 1 | 0 | 0 | 0 | 0 | 0 | 0 | 0 | 20.2414 | 0 | 0 | 0 | 0 | 0 | 1 | 0 | 0 | 0 | 0 | 0 | 0 | 0 |  | 0 | 0 | 0 | 255909.34 | 144581.55 | 1.77 | 0 | 0 | 0 | 0 | 0 | 0 | 0 | 0 |  | 0 |  | 0
683 | 53123056 | 53125641 | 50789685 | 113 | 1 | 1 | 3 | 421/пр_2020_п.75_пп.а |  | Сметная стоимость вспомогательных ненормируемых материальных ресурсов, не учтенная в сметной норме, 2% | 3277935 | 1013 | % | % | 1 | 0 | 274903907 | 2 | 0 | 0 | 0 | 0 | 0 | 0 | 0 | 0 | 1 | 1 | 1 | 1 | 0 | 0 | 0 | 0 | 0 | 0 | 2 |  | 0 | 2 | 53125661 | 1 | 2048 | 567 | 0 | 0 | 0 | 0 | 0 | 0 | 0 | 0 | 0 | 0 | 0 | 0 | 0 | 0 | 0 | 0 | 0 | 0 | 0 | 0 | 0 | 0 |  | 0 | 0 | 2 | 0 | 0 | 1 | 0 | 0 | 0 | 0 | 0 | 0 | 0 | 0 |  | 0 |  | 0
685 | 53123056 | 53125663 | 50783893 | 113 | 1 | 1 | 1 | 1-100-40 |  | Средний разряд работы 4,0 | 1191 | 1013 | чел.-ч. | чел.-ч. | 1 | 0 | 888410196 | 30.9 | 0 | 0 | 0 | 497.46 | 0 | 0 | 0 | 497.46 | 1 | 1 | 1 | 1 | -2 | 0 | 0 | 1 | 1 | 0 | 51.5 | *0,6 | 1 | 2 | 53125674 | 1 | 0 | 568 | 1 | 0 | 0 | 0 | 0 | 0 | 0 | 0 | 0 | 0 | 0 | 25619.19 | 51.5 | 0 | 1 | 0 | 0 | 0 | 15371.514 | 30.9 | 0 | 1 | 25619.19 | 30.9 | 0 | 30.9 | 497.46 | 497.46 | 1 | 15371.514 | 0 | 0 | 0 | 0 | 15371.51 | 15371.51 | 1 |  | 0 |  | 0
685 | 53123056 | 53125663 | 50784064 | 113 | 1 | 1 | 1 | 4-100-00 |  | Затраты труда машинистов | 1191 | 1013 | чел.-ч. | чел.-ч. | 1 | 0 | -1417349443 | 4.488 | 0 | 0 | 0 | 0 | 0 | 0 | 0 | 0 | 1 | 1 | 1 | 1 | -2 | 0 | 0 | 1 | 1 | 0 | 7.48 | *0,6 | 2 | 2 | 53125675 | 1 | 0 | 569 | 1 | 0 | 0 | 0 | 0 | 0 | 0 | 0 | 0 | 0 | 0 | 0 | 0 | 0 | 0 | 0 | 0 | 0 | 0 | 0 | 0 | 0 |  | 0 | 0 | 4.488 | 0 | 0 | 1 | 0 | 0 | 0 | 0 | 0 | 0 | 0 | 0 |  | 0 |  | 0
685 | 53123056 | 53125663 | 50907969 | 1 | 1 | 1 | 2 | 91.05.05-015 | ФСЭМ-2022, 91.05.05-015, приказ Минстроя России от 18.05.2022 г. № 378/пр | Краны на автомобильном ходу, грузоподъемность 16 т | 1368 | 1011 | маш.-ч | маш.-ч | 1 | 0 | 940321537 | 0.228 | 0 | 1552.12 | 668.23 | 0 | 0 | 1552.12 | 668.23 | 0 | 1 | 1 | 1 | 1 | -2 | 0 | 0 | 1 | 1 | 0 | 0.38 | *0,6 | 1 | 2 | 53125676 | 1 | 0 | 570 | 1 | 0 | 0 | 0 | 0 | 0 | 0 | 0 | 0 | 589.8056 | 253.9274 | 0 | 0 | 0.38 | 1 | 0 | 353.8834 | 152.3564 | 0 | 0 | 0.228 | 1 |  | 0 | 0.228 | 0.228 | 1552.12 | 1552.12 | 1 | 353.886 | 152.358 | 0 | 353.88 | 152.36 | 0 | 506.24 | 1 | 4-100-060 | 6 | чел.-ч. | 1
685 | 53123056 | 53125663 | 50908066 | 1 | 1 | 1 | 2 | 91.06.01-003 | ФСЭМ-2022, 91.06.01-003, приказ Минстроя России от 18.05.2022 г. № 378/пр | Домкраты гидравлические, грузоподъемность 63-100 т | 1368 | 1011 | маш.-ч | маш.-ч | 1 | 0 | -1073350988 | 3.456 | 0 | 2.67 | 0 | 0 | 0 | 2.67 | 0 | 0 | 1 | 1 | 1 | 1 | -2 | 0 | 0 | 1 | 1 | 0 | 5.76 | *0,6 | 1 | 2 | 53125677 | 1 | 0 | 571 | 1 | 0 | 0 | 0 | 0 | 0 | 0 | 0 | 0 | 15.3792 | 0 | 0 | 0 | 0 | 1 | 0 | 9.2275 | 0 | 0 | 0 | 0 | 1 |  | 0 | 0 | 3.456 | 2.67 | 2.67 | 1 | 9.228 | 0 | 0 | 9.23 | 0 | 0 | 9.23 | 1 |  | 0 |  | 0
685 | 53123056 | 53125663 | 50908106 | 1 | 1 | 1 | 2 | 91.06.03-058 | ФСЭМ-2022, 91.06.03-058, приказ Минстроя России от 18.05.2022 г. № 378/пр | Лебедки электрические тяговым усилием 156,96 кН (16 т) | 1368 | 1011 | маш.-ч | маш.-ч | 1 | 0 | -1613074766 | 1.728 | 0 | 76.98 | 531.04 | 0 | 0 | 55.78 | 531.04 | 0 | 1 | 1.38 | 1 | 1 | 2 | 0 | 0 | 1 | 1 | 0 | 2.88 | *0,6 | 1 | 2 | 53125678 | 1 | 0 | 572 | 1 | 0 | 0 | 0 | 0 | 0 | 0 | 0 | 0 | 160.6464 | 1529.3952 | 0 | 0 | 2.88 | 1 | 0 | 96.3878 | 917.6371 | 0 | 0 | 1.728 | 1 |  | 0 | 1.728 | 1.728 | 76.98 | 55.78 | 1.38 | 96.39 | 917.64 | 0 | 133.02 | 917.64 | 0 | 1050.66 | 0 | 4-100-030 | 3 | чел.-ч. | 1
685 | 53123056 | 53125663 | 50908149 | 1 | 1 | 1 | 2 | 91.06.06-042 | ФСЭМ-2022, 91.06.06-042, приказ Минстроя России от 18.05.2022 г. № 378/пр | Подъемники гидравлические, высота подъема 10 м | 1368 | 1011 | маш.-ч | маш.-ч | 1 | 0 | 170113517 | 0.576 | 0 | 130.19 | 597.98 | 0 | 0 | 104.99 | 597.98 | 0 | 1 | 1.24 | 1 | 1 | 2 | 0 | 0 | 1 | 1 | 0 | 0.96 | *0,6 | 1 | 2 | 53125679 | 1 | 0 | 573 | 1 | 0 | 0 | 0 | 0 | 0 | 0 | 0 | 0 | 100.7904 | 574.0608 | 0 | 0 | 0.96 | 1 | 0 | 60.4742 | 344.4365 | 0 | 0 | 0.576 | 1 |  | 0 | 0.576 | 0.576 | 130.19 | 104.99 | 1.24 | 60.474 | 344.436 | 0 | 74.99 | 344.44 | 0 | 419.43 | 0 | 4-100-040 | 4 | чел.-ч. | 1
685 | 53123056 | 53125663 | 50908573 | 1 | 1 | 1 | 2 | 91.10.01-002 | ФСЭМ-2022, 91.10.01-002, приказ Минстроя России от 18.05.2022 г. № 378/пр | Агрегаты наполнительно-опрессовочные, подача до 300 м3/ч | 1368 | 1011 | маш.-ч | маш.-ч | 1 | 0 | -900455101 | 1.728 | 0 | 3052.33 | 687.23 | 0 | 0 | 2608.83 | 687.23 | 0 | 1 | 1.17 | 1 | 1 | 2 | 0 | 0 | 1 | 1 | 0 | 2.88 | *0,6 | 1 | 2 | 53125680 | 1 | 0 | 574 | 1 | 0 | 0 | 0 | 0 | 0 | 0 | 0 | 0 | 7513.4304 | 1979.2224 | 0 | 0 | 2.88 | 1 | 0 | 4508.0582 | 1187.5334 | 0 | 0 | 1.728 | 1 |  | 0 | 1.728 | 1.728 | 3052.33 | 2608.83 | 1.17 | 4508.058 | 1187.532 | 0 | 5274.43 | 1187.53 | 0 | 6461.96 | 0 | 4-100-050 | 5 | чел.-ч. | 1
685 | 53123056 | 53125663 | 50908859 | 1 | 1 | 1 | 2 | 91.14.02-001 | ФСЭМ-2022 доп.7, 91.14.02-001, приказ Минстроя России от 02.08.2023 г. № 551/пр | Автомобили бортовые, грузоподъемность до 5 т | 1368 | 1011 | маш.-ч | маш.-ч | 1 | 0 | 1489071418 | 0.228 | 0 | 583.06 | 597.98 | 0 | 0 | 477.92 | 597.98 | 0 | 1 | 1.22 | 1 | 1 | 2 | 0 | 0 | 1 | 1 | 0 | 0.38 | *0,6 | 1 | 2 | 53125681 | 1 | 0 | 575 | 1 | 0 | 0 | 0 | 0 | 0 | 0 | 0 | 0 | 181.6096 | 227.2324 | 0 | 0 | 0.38 | 1 | 0 | 108.9658 | 136.3394 | 0 | 0 | 0.228 | 1 |  | 0 | 0.228 | 0.228 | 583.06 | 477.92 | 1.22 | 108.966 | 136.338 | 0 | 132.94 | 136.34 | 0 | 269.28 | 0 | 4-100-040 | 4 | чел.-ч. | 1
685 | 53123056 | 53125663 | 50857396 | 1 | 1 | 1 | 3 | 01.3.01.06-0050 | ФСБЦ-2022, 01.3.01.06-0050, приказ Минстроя России от 18.05.2022 г. № 378/пр | Смазка универсальная тугоплавкая УТ (консталин жировой) | 1348 | 1009 | т | т | 1000 | 0 | 2035376335 | 0 | 255909.34 | 0 | 0 | 0 | 144581.55 | 0 | 0 | 0 | 1.77 | 1 | 1 | 1 | 2 | 0 | 0 | 1 | 1 | 0 | 0.00014 | *0 | 0 | 2 | 53125682 | 1 | 0 | 576 | 1 | 0 | 0 | 0 | 0 | 0 | 0 | 0 | 20.2414 | 0 | 0 | 0 | 0 | 0 | 1 | 0 | 0 | 0 | 0 | 0 | 0 | 0 |  | 0 | 0 | 0 | 255909.34 | 144581.55 | 1.77 | 0 | 0 | 0 | 0 | 0 | 0 | 0 | 0 |  | 0 |  | 0
685 | 53123056 | 53125663 | 50789685 | 113 | 1 | 1 | 3 | 421/пр_2020_п.75_пп.а |  | Сметная стоимость вспомогательных ненормируемых материальных ресурсов, не учтенная в сметной норме, 2% | 3277935 | 1013 | % | % | 1 | 0 | 274903907 | 2 | 0 | 0 | 0 | 0 | 0 | 0 | 0 | 0 | 1 | 1 | 1 | 1 | 0 | 0 | 0 | 0 | 0 | 0 | 2 |  | 0 | 2 | 53125683 | 1 | 2048 | 577 | 0 | 0 | 0 | 0 | 0 | 0 | 0 | 0 | 0 | 0 | 0 | 0 | 0 | 0 | 0 | 0 | 0 | 0 | 0 | 0 | 0 | 0 |  | 0 | 0 | 2 | 0 | 0 | 1 | 0 | 0 | 0 | 0 | 0 | 0 | 0 | 0 |  | 0 |  | 0
687 | 53123056 | 53125685 | 50783893 | 113 | 1 | 1 | 1 | 1-100-40 |  | Средний разряд работы 4,0 | 1191 | 1013 | чел.-ч. | чел.-ч. | 1 | 0 | 888410196 | 23.46 | 0 | 0 | 0 | 497.46 | 0 | 0 | 0 | 497.46 | 1 | 1 | 1 | 1 | -2 | 0 | 0 | 1 | 1 | 0 | 39.1 | *0,6 | 1 | 2 | 53125696 | 1 | 0 | 578 | 1 | 0 | 0 | 0 | 0 | 0 | 0 | 0 | 0 | 0 | 0 | 19450.686 | 39.1 | 0 | 1 | 0 | 0 | 0 | 11670.4116 | 23.46 | 0 | 1 | 19450.69 | 23.46 | 0 | 23.46 | 497.46 | 497.46 | 1 | 11670.414 | 0 | 0 | 0 | 0 | 11670.41 | 11670.41 | 1 |  | 0 |  | 0
687 | 53123056 | 53125685 | 50784064 | 113 | 1 | 1 | 1 | 4-100-00 |  | Затраты труда машинистов | 1191 | 1013 | чел.-ч. | чел.-ч. | 1 | 0 | -1417349443 | 5.388 | 0 | 0 | 0 | 0 | 0 | 0 | 0 | 0 | 1 | 1 | 1 | 1 | -2 | 0 | 0 | 1 | 1 | 0 | 8.98 | *0,6 | 2 | 2 | 53125697 | 1 | 0 | 579 | 1 | 0 | 0 | 0 | 0 | 0 | 0 | 0 | 0 | 0 | 0 | 0 | 0 | 0 | 0 | 0 | 0 | 0 | 0 | 0 | 0 | 0 |  | 0 | 0 | 5.388 | 0 | 0 | 1 | 0 | 0 | 0 | 0 | 0 | 0 | 0 | 0 |  | 0 |  | 0
687 | 53123056 | 53125685 | 50907969 | 1 | 1 | 1 | 2 | 91.05.05-015 | ФСЭМ-2022, 91.05.05-015, приказ Минстроя России от 18.05.2022 г. № 378/пр | Краны на автомобильном ходу, грузоподъемность 16 т | 1368 | 1011 | маш.-ч | маш.-ч | 1 | 0 | 940321537 | 0.21 | 0 | 1552.12 | 668.23 | 0 | 0 | 1552.12 | 668.23 | 0 | 1 | 1 | 1 | 1 | -2 | 0 | 0 | 1 | 1 | 0 | 0.35 | *0,6 | 1 | 2 | 53125698 | 1 | 0 | 580 | 1 | 0 | 0 | 0 | 0 | 0 | 0 | 0 | 0 | 543.242 | 233.8805 | 0 | 0 | 0.35 | 1 | 0 | 325.9452 | 140.3283 | 0 | 0 | 0.21 | 1 |  | 0 | 0.21 | 0.21 | 1552.12 | 1552.12 | 1 | 325.944 | 140.328 | 0 | 325.95 | 140.33 | 0 | 466.28 | 1 | 4-100-060 | 6 | чел.-ч. | 1
687 | 53123056 | 53125685 | 50908066 | 1 | 1 | 1 | 2 | 91.06.01-003 | ФСЭМ-2022, 91.06.01-003, приказ Минстроя России от 18.05.2022 г. № 378/пр | Домкраты гидравлические, грузоподъемность 63-100 т | 1368 | 1011 | маш.-ч | маш.-ч | 1 | 0 | -1073350988 | 4.26 | 0 | 2.67 | 0 | 0 | 0 | 2.67 | 0 | 0 | 1 | 1 | 1 | 1 | -2 | 0 | 0 | 1 | 1 | 0 | 7.1 | *0,6 | 1 | 2 | 53125699 | 1 | 0 | 581 | 1 | 0 | 0 | 0 | 0 | 0 | 0 | 0 | 0 | 18.957 | 0 | 0 | 0 | 0 | 1 | 0 | 11.3742 | 0 | 0 | 0 | 0 | 1 |  | 0 | 0 | 4.26 | 2.67 | 2.67 | 1 | 11.376 | 0 | 0 | 11.37 | 0 | 0 | 11.37 | 1 |  | 0 |  | 0
687 | 53123056 | 53125685 | 50908106 | 1 | 1 | 1 | 2 | 91.06.03-058 | ФСЭМ-2022, 91.06.03-058, приказ Минстроя России от 18.05.2022 г. № 378/пр | Лебедки электрические тяговым усилием 156,96 кН (16 т) | 1368 | 1011 | маш.-ч | маш.-ч | 1 | 0 | -1613074766 | 2.13 | 0 | 76.98 | 531.04 | 0 | 0 | 55.78 | 531.04 | 0 | 1 | 1.38 | 1 | 1 | 2 | 0 | 0 | 1 | 1 | 0 | 3.55 | *0,6 | 1 | 2 | 53125700 | 1 | 0 | 582 | 1 | 0 | 0 | 0 | 0 | 0 | 0 | 0 | 0 | 198.019 | 1885.192 | 0 | 0 | 3.55 | 1 | 0 | 118.8114 | 1131.1152 | 0 | 0 | 2.13 | 1 |  | 0 | 2.13 | 2.13 | 76.98 | 55.78 | 1.38 | 118.812 | 1131.114 | 0 | 163.97 | 1131.12 | 0 | 1295.09 | 0 | 4-100-030 | 3 | чел.-ч. | 1
687 | 53123056 | 53125685 | 50908149 | 1 | 1 | 1 | 2 | 91.06.06-042 | ФСЭМ-2022, 91.06.06-042, приказ Минстроя России от 18.05.2022 г. № 378/пр | Подъемники гидравлические, высота подъема 10 м | 1368 | 1011 | маш.-ч | маш.-ч | 1 | 0 | 170113517 | 0.708 | 0 | 130.19 | 597.98 | 0 | 0 | 104.99 | 597.98 | 0 | 1 | 1.24 | 1 | 1 | 2 | 0 | 0 | 1 | 1 | 0 | 1.18 | *0,6 | 1 | 2 | 53125701 | 1 | 0 | 583 | 1 | 0 | 0 | 0 | 0 | 0 | 0 | 0 | 0 | 123.8882 | 705.6164 | 0 | 0 | 1.18 | 1 | 0 | 74.3329 | 423.3698 | 0 | 0 | 0.708 | 1 |  | 0 | 0.708 | 0.708 | 130.19 | 104.99 | 1.24 | 74.334 | 423.372 | 0 | 92.17 | 423.37 | 0 | 515.54 | 0 | 4-100-040 | 4 | чел.-ч. | 1
687 | 53123056 | 53125685 | 50908573 | 1 | 1 | 1 | 2 | 91.10.01-002 | ФСЭМ-2022, 91.10.01-002, приказ Минстроя России от 18.05.2022 г. № 378/пр | Агрегаты наполнительно-опрессовочные, подача до 300 м3/ч | 1368 | 1011 | маш.-ч | маш.-ч | 1 | 0 | -900455101 | 2.13 | 0 | 3052.33 | 687.23 | 0 | 0 | 2608.83 | 687.23 | 0 | 1 | 1.17 | 1 | 1 | 2 | 0 | 0 | 1 | 1 | 0 | 3.55 | *0,6 | 1 | 2 | 53125702 | 1 | 0 | 584 | 1 | 0 | 0 | 0 | 0 | 0 | 0 | 0 | 0 | 9261.3465 | 2439.6665 | 0 | 0 | 3.55 | 1 | 0 | 5556.8079 | 1463.7999 | 0 | 0 | 2.13 | 1 |  | 0 | 2.13 | 2.13 | 3052.33 | 2608.83 | 1.17 | 5556.81 | 1463.802 | 0 | 6501.46 | 1463.8 | 0 | 7965.26 | 0 | 4-100-050 | 5 | чел.-ч. | 1
687 | 53123056 | 53125685 | 50908859 | 1 | 1 | 1 | 2 | 91.14.02-001 | ФСЭМ-2022 доп.7, 91.14.02-001, приказ Минстроя России от 02.08.2023 г. № 551/пр | Автомобили бортовые, грузоподъемность до 5 т | 1368 | 1011 | маш.-ч | маш.-ч | 1 | 0 | 1489071418 | 0.21 | 0 | 583.06 | 597.98 | 0 | 0 | 477.92 | 597.98 | 0 | 1 | 1.22 | 1 | 1 | 2 | 0 | 0 | 1 | 1 | 0 | 0.35 | *0,6 | 1 | 2 | 53125703 | 1 | 0 | 585 | 1 | 0 | 0 | 0 | 0 | 0 | 0 | 0 | 0 | 167.272 | 209.293 | 0 | 0 | 0.35 | 1 | 0 | 100.3632 | 125.5758 | 0 | 0 | 0.21 | 1 |  | 0 | 0.21 | 0.21 | 583.06 | 477.92 | 1.22 | 100.362 | 125.574 | 0 | 122.44 | 125.58 | 0 | 248.02 | 0 | 4-100-040 | 4 | чел.-ч. | 1
687 | 53123056 | 53125685 | 50857396 | 1 | 1 | 1 | 3 | 01.3.01.06-0050 | ФСБЦ-2022, 01.3.01.06-0050, приказ Минстроя России от 18.05.2022 г. № 378/пр | Смазка универсальная тугоплавкая УТ (консталин жировой) | 1348 | 1009 | т | т | 1000 | 0 | 2035376335 | 0 | 255909.34 | 0 | 0 | 0 | 144581.55 | 0 | 0 | 0 | 1.77 | 1 | 1 | 1 | 2 | 0 | 0 | 1 | 1 | 0 | 0.00024 | *0 | 0 | 2 | 53125704 | 1 | 0 | 586 | 1 | 0 | 0 | 0 | 0 | 0 | 0 | 0 | 34.6996 | 0 | 0 | 0 | 0 | 0 | 1 | 0 | 0 | 0 | 0 | 0 | 0 | 0 |  | 0 | 0 | 0 | 255909.34 | 144581.55 | 1.77 | 0 | 0 | 0 | 0 | 0 | 0 | 0 | 0 |  | 0 |  | 0
687 | 53123056 | 53125685 | 50789685 | 113 | 1 | 1 | 3 | 421/пр_2020_п.75_пп.а |  | Сметная стоимость вспомогательных ненормируемых материальных ресурсов, не учтенная в сметной норме, 2% | 3277935 | 1013 | % | % | 1 | 0 | 274903907 | 2 | 0 | 0 | 0 | 0 | 0 | 0 | 0 | 0 | 1 | 1 | 1 | 1 | 0 | 0 | 0 | 0 | 0 | 0 | 2 |  | 0 | 2 | 53125705 | 1 | 2048 | 587 | 0 | 0 | 0 | 0 | 0 | 0 | 0 | 0 | 0 | 0 | 0 | 0 | 0 | 0 | 0 | 0 | 0 | 0 | 0 | 0 | 0 | 0 |  | 0 | 0 | 2 | 0 | 0 | 1 | 0 | 0 | 0 | 0 | 0 | 0 | 0 | 0 |  | 0 |  | 0
689 | 53123056 | 53125707 | 50783893 | 113 | 1 | 1 | 1 | 1-100-40 |  | Средний разряд работы 4,0 | 1191 | 1013 | чел.-ч. | чел.-ч. | 1 | 0 | 888410196 | 33.36 | 0 | 0 | 0 | 497.46 | 0 | 0 | 0 | 497.46 | 1 | 1 | 1 | 1 | -2 | 0 | 0 | 1 | 1 | 0 | 55.6 | *0,6 | 1 | 2 | 53125718 | 1 | 0 | 588 | 1 | 0 | 0 | 0 | 0 | 0 | 0 | 0 | 0 | 0 | 0 | 27658.776 | 55.6 | 0 | 1 | 0 | 0 | 0 | 16595.2656 | 33.36 | 0 | 1 | 27658.78 | 33.36 | 0 | 33.36 | 497.46 | 497.46 | 1 | 16595.268 | 0 | 0 | 0 | 0 | 16595.27 | 16595.27 | 1 |  | 0 |  | 0
689 | 53123056 | 53125707 | 50784064 | 113 | 1 | 1 | 1 | 4-100-00 |  | Затраты труда машинистов | 1191 | 1013 | чел.-ч. | чел.-ч. | 1 | 0 | -1417349443 | 5.04 | 0 | 0 | 0 | 0 | 0 | 0 | 0 | 0 | 1 | 1 | 1 | 1 | -2 | 0 | 0 | 1 | 1 | 0 | 8.4 | *0,6 | 2 | 2 | 53125719 | 1 | 0 | 589 | 1 | 0 | 0 | 0 | 0 | 0 | 0 | 0 | 0 | 0 | 0 | 0 | 0 | 0 | 0 | 0 | 0 | 0 | 0 | 0 | 0 | 0 |  | 0 | 0 | 5.04 | 0 | 0 | 1 | 0 | 0 | 0 | 0 | 0 | 0 | 0 | 0 |  | 0 |  | 0
689 | 53123056 | 53125707 | 50907969 | 1 | 1 | 1 | 2 | 91.05.05-015 | ФСЭМ-2022, 91.05.05-015, приказ Минстроя России от 18.05.2022 г. № 378/пр | Краны на автомобильном ходу, грузоподъемность 16 т | 1368 | 1011 | маш.-ч | маш.-ч | 1 | 0 | 940321537 | 0.252 | 0 | 1552.12 | 668.23 | 0 | 0 | 1552.12 | 668.23 | 0 | 1 | 1 | 1 | 1 | -2 | 0 | 0 | 1 | 1 | 0 | 0.42 | *0,6 | 1 | 2 | 53125720 | 1 | 0 | 590 | 1 | 0 | 0 | 0 | 0 | 0 | 0 | 0 | 0 | 651.8904 | 280.6566 | 0 | 0 | 0.42 | 1 | 0 | 391.1342 | 168.394 | 0 | 0 | 0.252 | 1 |  | 0 | 0.252 | 0.252 | 1552.12 | 1552.12 | 1 | 391.134 | 168.396 | 0 | 391.13 | 168.39 | 0 | 559.52 | 1 | 4-100-060 | 6 | чел.-ч. | 1
689 | 53123056 | 53125707 | 50908066 | 1 | 1 | 1 | 2 | 91.06.01-003 | ФСЭМ-2022, 91.06.01-003, приказ Минстроя России от 18.05.2022 г. № 378/пр | Домкраты гидравлические, грузоподъемность 63-100 т | 1368 | 1011 | маш.-ч | маш.-ч | 1 | 0 | -1073350988 | 3.888 | 0 | 2.67 | 0 | 0 | 0 | 2.67 | 0 | 0 | 1 | 1 | 1 | 1 | -2 | 0 | 0 | 1 | 1 | 0 | 6.48 | *0,6 | 1 | 2 | 53125721 | 1 | 0 | 591 | 1 | 0 | 0 | 0 | 0 | 0 | 0 | 0 | 0 | 17.3016 | 0 | 0 | 0 | 0 | 1 | 0 | 10.381 | 0 | 0 | 0 | 0 | 1 |  | 0 | 0 | 3.888 | 2.67 | 2.67 | 1 | 10.38 | 0 | 0 | 10.38 | 0 | 0 | 10.38 | 1 |  | 0 |  | 0
689 | 53123056 | 53125707 | 50908106 | 1 | 1 | 1 | 2 | 91.06.03-058 | ФСЭМ-2022, 91.06.03-058, приказ Минстроя России от 18.05.2022 г. № 378/пр | Лебедки электрические тяговым усилием 156,96 кН (16 т) | 1368 | 1011 | маш.-ч | маш.-ч | 1 | 0 | -1613074766 | 1.944 | 0 | 76.98 | 531.04 | 0 | 0 | 55.78 | 531.04 | 0 | 1 | 1.38 | 1 | 1 | 2 | 0 | 0 | 1 | 1 | 0 | 3.24 | *0,6 | 1 | 2 | 53125722 | 1 | 0 | 592 | 1 | 0 | 0 | 0 | 0 | 0 | 0 | 0 | 0 | 180.7272 | 1720.5696 | 0 | 0 | 3.24 | 1 | 0 | 108.4363 | 1032.3418 | 0 | 0 | 1.944 | 1 |  | 0 | 1.944 | 1.944 | 76.98 | 55.78 | 1.38 | 108.438 | 1032.342 | 0 | 149.65 | 1032.34 | 0 | 1181.99 | 0 | 4-100-030 | 3 | чел.-ч. | 1
689 | 53123056 | 53125707 | 50908149 | 1 | 1 | 1 | 2 | 91.06.06-042 | ФСЭМ-2022, 91.06.06-042, приказ Минстроя России от 18.05.2022 г. № 378/пр | Подъемники гидравлические, высота подъема 10 м | 1368 | 1011 | маш.-ч | маш.-ч | 1 | 0 | 170113517 | 0.648 | 0 | 130.19 | 597.98 | 0 | 0 | 104.99 | 597.98 | 0 | 1 | 1.24 | 1 | 1 | 2 | 0 | 0 | 1 | 1 | 0 | 1.08 | *0,6 | 1 | 2 | 53125723 | 1 | 0 | 593 | 1 | 0 | 0 | 0 | 0 | 0 | 0 | 0 | 0 | 113.3892 | 645.8184 | 0 | 0 | 1.08 | 1 | 0 | 68.0335 | 387.491 | 0 | 0 | 0.648 | 1 |  | 0 | 0.648 | 0.648 | 130.19 | 104.99 | 1.24 | 68.034 | 387.492 | 0 | 84.36 | 387.49 | 0 | 471.85 | 0 | 4-100-040 | 4 | чел.-ч. | 1
689 | 53123056 | 53125707 | 50908573 | 1 | 1 | 1 | 2 | 91.10.01-002 | ФСЭМ-2022, 91.10.01-002, приказ Минстроя России от 18.05.2022 г. № 378/пр | Агрегаты наполнительно-опрессовочные, подача до 300 м3/ч | 1368 | 1011 | маш.-ч | маш.-ч | 1 | 0 | -900455101 | 1.944 | 0 | 3052.33 | 687.23 | 0 | 0 | 2608.83 | 687.23 | 0 | 1 | 1.17 | 1 | 1 | 2 | 0 | 0 | 1 | 1 | 0 | 3.24 | *0,6 | 1 | 2 | 53125724 | 1 | 0 | 594 | 1 | 0 | 0 | 0 | 0 | 0 | 0 | 0 | 0 | 8452.6092 | 2226.6252 | 0 | 0 | 3.24 | 1 | 0 | 5071.5655 | 1335.9751 | 0 | 0 | 1.944 | 1 |  | 0 | 1.944 | 1.944 | 3052.33 | 2608.83 | 1.17 | 5071.566 | 1335.978 | 0 | 5933.73 | 1335.98 | 0 | 7269.71 | 0 | 4-100-050 | 5 | чел.-ч. | 1
689 | 53123056 | 53125707 | 50908859 | 1 | 1 | 1 | 2 | 91.14.02-001 | ФСЭМ-2022 доп.7, 91.14.02-001, приказ Минстроя России от 02.08.2023 г. № 551/пр | Автомобили бортовые, грузоподъемность до 5 т | 1368 | 1011 | маш.-ч | маш.-ч | 1 | 0 | 1489071418 | 0.252 | 0 | 583.06 | 597.98 | 0 | 0 | 477.92 | 597.98 | 0 | 1 | 1.22 | 1 | 1 | 2 | 0 | 0 | 1 | 1 | 0 | 0.42 | *0,6 | 1 | 2 | 53125725 | 1 | 0 | 595 | 1 | 0 | 0 | 0 | 0 | 0 | 0 | 0 | 0 | 200.7264 | 251.1516 | 0 | 0 | 0.42 | 1 | 0 | 120.4358 | 150.691 | 0 | 0 | 0.252 | 1 |  | 0 | 0.252 | 0.252 | 583.06 | 477.92 | 1.22 | 120.438 | 150.69 | 0 | 146.93 | 150.69 | 0 | 297.62 | 0 | 4-100-040 | 4 | чел.-ч. | 1
689 | 53123056 | 53125707 | 50857396 | 1 | 1 | 1 | 3 | 01.3.01.06-0050 | ФСБЦ-2022, 01.3.01.06-0050, приказ Минстроя России от 18.05.2022 г. № 378/пр | Смазка универсальная тугоплавкая УТ (консталин жировой) | 1348 | 1009 | т | т | 1000 | 0 | 2035376335 | 0 | 255909.34 | 0 | 0 | 0 | 144581.55 | 0 | 0 | 0 | 1.77 | 1 | 1 | 1 | 2 | 0 | 0 | 1 | 1 | 0 | 0.00024 | *0 | 0 | 2 | 53125726 | 1 | 0 | 596 | 1 | 0 | 0 | 0 | 0 | 0 | 0 | 0 | 34.6996 | 0 | 0 | 0 | 0 | 0 | 1 | 0 | 0 | 0 | 0 | 0 | 0 | 0 |  | 0 | 0 | 0 | 255909.34 | 144581.55 | 1.77 | 0 | 0 | 0 | 0 | 0 | 0 | 0 | 0 |  | 0 |  | 0
689 | 53123056 | 53125707 | 50789685 | 113 | 1 | 1 | 3 | 421/пр_2020_п.75_пп.а |  | Сметная стоимость вспомогательных ненормируемых материальных ресурсов, не учтенная в сметной норме, 2% | 3277935 | 1013 | % | % | 1 | 0 | 274903907 | 2 | 0 | 0 | 0 | 0 | 0 | 0 | 0 | 0 | 1 | 1 | 1 | 1 | 0 | 0 | 0 | 0 | 0 | 0 | 2 |  | 0 | 2 | 53125727 | 1 | 2048 | 597 | 0 | 0 | 0 | 0 | 0 | 0 | 0 | 0 | 0 | 0 | 0 | 0 | 0 | 0 | 0 | 0 | 0 | 0 | 0 | 0 | 0 | 0 |  | 0 | 0 | 2 | 0 | 0 | 1 | 0 | 0 | 0 | 0 | 0 | 0 | 0 | 0 |  | 0 |  | 0
691 | 53123056 | 53125729 | 50783893 | 113 | 1 | 1 | 1 | 1-100-40 |  | Средний разряд работы 4,0 | 1191 | 1013 | чел.-ч. | чел.-ч. | 1 | 0 | 888410196 | 27.84 | 0 | 0 | 0 | 497.46 | 0 | 0 | 0 | 497.46 | 1 | 1 | 1 | 1 | -2 | 0 | 0 | 1 | 1 | 0 | 46.4 | *0,6 | 1 | 2 | 53125740 | 1 | 0 | 598 | 1 | 0 | 0 | 0 | 0 | 0 | 0 | 0 | 0 | 0 | 0 | 23082.144 | 46.4 | 0 | 1 | 0 | 0 | 0 | 13849.2864 | 27.84 | 0 | 1 | 23082.14 | 27.84 | 0 | 27.84 | 497.46 | 497.46 | 1 | 13849.284 | 0 | 0 | 0 | 0 | 13849.29 | 13849.29 | 1 |  | 0 |  | 0
691 | 53123056 | 53125729 | 50784064 | 113 | 1 | 1 | 1 | 4-100-00 |  | Затраты труда машинистов | 1191 | 1013 | чел.-ч. | чел.-ч. | 1 | 0 | -1417349443 | 6.588 | 0 | 0 | 0 | 0 | 0 | 0 | 0 | 0 | 1 | 1 | 1 | 1 | -2 | 0 | 0 | 1 | 1 | 0 | 10.98 | *0,6 | 2 | 2 | 53125741 | 1 | 0 | 599 | 1 | 0 | 0 | 0 | 0 | 0 | 0 | 0 | 0 | 0 | 0 | 0 | 0 | 0 | 0 | 0 | 0 | 0 | 0 | 0 | 0 | 0 |  | 0 | 0 | 6.588 | 0 | 0 | 1 | 0 | 0 | 0 | 0 | 0 | 0 | 0 | 0 |  | 0 |  | 0
691 | 53123056 | 53125729 | 50907969 | 1 | 1 | 1 | 2 | 91.05.05-015 | ФСЭМ-2022, 91.05.05-015, приказ Минстроя России от 18.05.2022 г. № 378/пр | Краны на автомобильном ходу, грузоподъемность 16 т | 1368 | 1011 | маш.-ч | маш.-ч | 1 | 0 | 940321537 | 0.318 | 0 | 1552.12 | 668.23 | 0 | 0 | 1552.12 | 668.23 | 0 | 1 | 1 | 1 | 1 | -2 | 0 | 0 | 1 | 1 | 0 | 0.53 | *0,6 | 1 | 2 | 53125742 | 1 | 0 | 600 | 1 | 0 | 0 | 0 | 0 | 0 | 0 | 0 | 0 | 822.6236 | 354.1619 | 0 | 0 | 0.53 | 1 | 0 | 493.5742 | 212.4971 | 0 | 0 | 0.318 | 1 |  | 0 | 0.318 | 0.318 | 1552.12 | 1552.12 | 1 | 493.572 | 212.496 | 0 | 493.57 | 212.5 | 0 | 706.07 | 1 | 4-100-060 | 6 | чел.-ч. | 1
691 | 53123056 | 53125729 | 50908066 | 1 | 1 | 1 | 2 | 91.06.01-003 | ФСЭМ-2022, 91.06.01-003, приказ Минстроя России от 18.05.2022 г. № 378/пр | Домкраты гидравлические, грузоподъемность 63-100 т | 1368 | 1011 | маш.-ч | маш.-ч | 1 | 0 | -1073350988 | 5.1 | 0 | 2.67 | 0 | 0 | 0 | 2.67 | 0 | 0 | 1 | 1 | 1 | 1 | -2 | 0 | 0 | 1 | 1 | 0 | 8.5 | *0,6 | 1 | 2 | 53125743 | 1 | 0 | 601 | 1 | 0 | 0 | 0 | 0 | 0 | 0 | 0 | 0 | 22.695 | 0 | 0 | 0 | 0 | 1 | 0 | 13.617 | 0 | 0 | 0 | 0 | 1 |  | 0 | 0 | 5.1 | 2.67 | 2.67 | 1 | 13.62 | 0 | 0 | 13.62 | 0 | 0 | 13.62 | 1 |  | 0 |  | 0
691 | 53123056 | 53125729 | 50908106 | 1 | 1 | 1 | 2 | 91.06.03-058 | ФСЭМ-2022, 91.06.03-058, приказ Минстроя России от 18.05.2022 г. № 378/пр | Лебедки электрические тяговым усилием 156,96 кН (16 т) | 1368 | 1011 | маш.-ч | маш.-ч | 1 | 0 | -1613074766 | 2.55 | 0 | 76.98 | 531.04 | 0 | 0 | 55.78 | 531.04 | 0 | 1 | 1.38 | 1 | 1 | 2 | 0 | 0 | 1 | 1 | 0 | 4.25 | *0,6 | 1 | 2 | 53125744 | 1 | 0 | 602 | 1 | 0 | 0 | 0 | 0 | 0 | 0 | 0 | 0 | 237.065 | 2256.92 | 0 | 0 | 4.25 | 1 | 0 | 142.239 | 1354.152 | 0 | 0 | 2.55 | 1 |  | 0 | 2.55 | 2.55 | 76.98 | 55.78 | 1.38 | 142.242 | 1354.152 | 0 | 196.3 | 1354.15 | 0 | 1550.45 | 0 | 4-100-030 | 3 | чел.-ч. | 1
691 | 53123056 | 53125729 | 50908149 | 1 | 1 | 1 | 2 | 91.06.06-042 | ФСЭМ-2022, 91.06.06-042, приказ Минстроя России от 18.05.2022 г. № 378/пр | Подъемники гидравлические, высота подъема 10 м | 1368 | 1011 | маш.-ч | маш.-ч | 1 | 0 | 170113517 | 0.852 | 0 | 130.19 | 597.98 | 0 | 0 | 104.99 | 597.98 | 0 | 1 | 1.24 | 1 | 1 | 2 | 0 | 0 | 1 | 1 | 0 | 1.42 | *0,6 | 1 | 2 | 53125745 | 1 | 0 | 603 | 1 | 0 | 0 | 0 | 0 | 0 | 0 | 0 | 0 | 149.0858 | 849.1316 | 0 | 0 | 1.42 | 1 | 0 | 89.4515 | 509.479 | 0 | 0 | 0.852 | 1 |  | 0 | 0.852 | 0.852 | 130.19 | 104.99 | 1.24 | 89.454 | 509.478 | 0 | 110.92 | 509.48 | 0 | 620.4 | 0 | 4-100-040 | 4 | чел.-ч. | 1
691 | 53123056 | 53125729 | 50908573 | 1 | 1 | 1 | 2 | 91.10.01-002 | ФСЭМ-2022, 91.10.01-002, приказ Минстроя России от 18.05.2022 г. № 378/пр | Агрегаты наполнительно-опрессовочные, подача до 300 м3/ч | 1368 | 1011 | маш.-ч | маш.-ч | 1 | 0 | -900455101 | 2.55 | 0 | 3052.33 | 687.23 | 0 | 0 | 2608.83 | 687.23 | 0 | 1 | 1.17 | 1 | 1 | 2 | 0 | 0 | 1 | 1 | 0 | 4.25 | *0,6 | 1 | 2 | 53125746 | 1 | 0 | 604 | 1 | 0 | 0 | 0 | 0 | 0 | 0 | 0 | 0 | 11087.5275 | 2920.7275 | 0 | 0 | 4.25 | 1 | 0 | 6652.5165 | 1752.4365 | 0 | 0 | 2.55 | 1 |  | 0 | 2.55 | 2.55 | 3052.33 | 2608.83 | 1.17 | 6652.518 | 1752.438 | 0 | 7783.44 | 1752.44 | 0 | 9535.88 | 0 | 4-100-050 | 5 | чел.-ч. | 1
691 | 53123056 | 53125729 | 50908859 | 1 | 1 | 1 | 2 | 91.14.02-001 | ФСЭМ-2022 доп.7, 91.14.02-001, приказ Минстроя России от 02.08.2023 г. № 551/пр | Автомобили бортовые, грузоподъемность до 5 т | 1368 | 1011 | маш.-ч | маш.-ч | 1 | 0 | 1489071418 | 0.318 | 0 | 583.06 | 597.98 | 0 | 0 | 477.92 | 597.98 | 0 | 1 | 1.22 | 1 | 1 | 2 | 0 | 0 | 1 | 1 | 0 | 0.53 | *0,6 | 1 | 2 | 53125747 | 1 | 0 | 605 | 1 | 0 | 0 | 0 | 0 | 0 | 0 | 0 | 0 | 253.2976 | 316.9294 | 0 | 0 | 0.53 | 1 | 0 | 151.9786 | 190.1576 | 0 | 0 | 0.318 | 1 |  | 0 | 0.318 | 0.318 | 583.06 | 477.92 | 1.22 | 151.98 | 190.158 | 0 | 185.41 | 190.16 | 0 | 375.57 | 0 | 4-100-040 | 4 | чел.-ч. | 1
691 | 53123056 | 53125729 | 50857396 | 1 | 1 | 1 | 3 | 01.3.01.06-0050 | ФСБЦ-2022, 01.3.01.06-0050, приказ Минстроя России от 18.05.2022 г. № 378/пр | Смазка универсальная тугоплавкая УТ (консталин жировой) | 1348 | 1009 | т | т | 1000 | 0 | 2035376335 | 0 | 255909.34 | 0 | 0 | 0 | 144581.55 | 0 | 0 | 0 | 1.77 | 1 | 1 | 1 | 2 | 0 | 0 | 1 | 1 | 0 | 0.00024 | *0 | 0 | 2 | 53125748 | 1 | 0 | 606 | 1 | 0 | 0 | 0 | 0 | 0 | 0 | 0 | 34.6996 | 0 | 0 | 0 | 0 | 0 | 1 | 0 | 0 | 0 | 0 | 0 | 0 | 0 |  | 0 | 0 | 0 | 255909.34 | 144581.55 | 1.77 | 0 | 0 | 0 | 0 | 0 | 0 | 0 | 0 |  | 0 |  | 0
691 | 53123056 | 53125729 | 50789685 | 113 | 1 | 1 | 3 | 421/пр_2020_п.75_пп.а |  | Сметная стоимость вспомогательных ненормируемых материальных ресурсов, не учтенная в сметной норме, 2% | 3277935 | 1013 | % | % | 1 | 0 | 274903907 | 2 | 0 | 0 | 0 | 0 | 0 | 0 | 0 | 0 | 1 | 1 | 1 | 1 | 0 | 0 | 0 | 0 | 0 | 0 | 2 |  | 0 | 2 | 53125749 | 1 | 2048 | 607 | 0 | 0 | 0 | 0 | 0 | 0 | 0 | 0 | 0 | 0 | 0 | 0 | 0 | 0 | 0 | 0 | 0 | 0 | 0 | 0 | 0 | 0 |  | 0 | 0 | 2 | 0 | 0 | 1 | 0 | 0 | 0 | 0 | 0 | 0 | 0 | 0 |  | 0 |  | 0
693 | 53123056 | 53125751 | 50783893 | 113 | 1 | 1 | 1 | 1-100-40 |  | Средний разряд работы 4,0 | 1191 | 1013 | чел.-ч. | чел.-ч. | 1 | 0 | 888410196 | 45.12 | 0 | 0 | 0 | 497.46 | 0 | 0 | 0 | 497.46 | 1 | 1 | 1 | 1 | -2 | 0 | 0 | 1 | 1 | 0 | 75.2 | *0,6 | 1 | 2 | 53125762 | 1 | 0 | 608 | 1 | 0 | 0 | 0 | 0 | 0 | 0 | 0 | 0 | 0 | 0 | 37408.992 | 75.2 | 0 | 1 | 0 | 0 | 0 | 22445.3952 | 45.12 | 0 | 1 | 37408.99 | 45.12 | 0 | 45.12 | 497.46 | 497.46 | 1 | 22445.394 | 0 | 0 | 0 | 0 | 22445.4 | 22445.4 | 1 |  | 0 |  | 0
693 | 53123056 | 53125751 | 50784064 | 113 | 1 | 1 | 1 | 4-100-00 |  | Затраты труда машинистов | 1191 | 1013 | чел.-ч. | чел.-ч. | 1 | 0 | -1417349443 | 6.636 | 0 | 0 | 0 | 0 | 0 | 0 | 0 | 0 | 1 | 1 | 1 | 1 | -2 | 0 | 0 | 1 | 1 | 0 | 11.06 | *0,6 | 2 | 2 | 53125763 | 1 | 0 | 609 | 1 | 0 | 0 | 0 | 0 | 0 | 0 | 0 | 0 | 0 | 0 | 0 | 0 | 0 | 0 | 0 | 0 | 0 | 0 | 0 | 0 | 0 |  | 0 | 0 | 6.636 | 0 | 0 | 1 | 0 | 0 | 0 | 0 | 0 | 0 | 0 | 0 |  | 0 |  | 0
693 | 53123056 | 53125751 | 50907969 | 1 | 1 | 1 | 2 | 91.05.05-015 | ФСЭМ-2022, 91.05.05-015, приказ Минстроя России от 18.05.2022 г. № 378/пр | Краны на автомобильном ходу, грузоподъемность 16 т | 1368 | 1011 | маш.-ч | маш.-ч | 1 | 0 | 940321537 | 0.42 | 0 | 1552.12 | 668.23 | 0 | 0 | 1552.12 | 668.23 | 0 | 1 | 1 | 1 | 1 | -2 | 0 | 0 | 1 | 1 | 0 | 0.7 | *0,6 | 1 | 2 | 53125764 | 1 | 0 | 610 | 1 | 0 | 0 | 0 | 0 | 0 | 0 | 0 | 0 | 1086.484 | 467.761 | 0 | 0 | 0.7 | 1 | 0 | 651.8904 | 280.6566 | 0 | 0 | 0.42 | 1 |  | 0 | 0.42 | 0.42 | 1552.12 | 1552.12 | 1 | 651.888 | 280.656 | 0 | 651.89 | 280.66 | 0 | 932.55 | 1 | 4-100-060 | 6 | чел.-ч. | 1
693 | 53123056 | 53125751 | 50908066 | 1 | 1 | 1 | 2 | 91.06.01-003 | ФСЭМ-2022, 91.06.01-003, приказ Минстроя России от 18.05.2022 г. № 378/пр | Домкраты гидравлические, грузоподъемность 63-100 т | 1368 | 1011 | маш.-ч | маш.-ч | 1 | 0 | -1073350988 | 4.968 | 0 | 2.67 | 0 | 0 | 0 | 2.67 | 0 | 0 | 1 | 1 | 1 | 1 | -2 | 0 | 0 | 1 | 1 | 0 | 8.28 | *0,6 | 1 | 2 | 53125765 | 1 | 0 | 611 | 1 | 0 | 0 | 0 | 0 | 0 | 0 | 0 | 0 | 22.1076 | 0 | 0 | 0 | 0 | 1 | 0 | 13.2646 | 0 | 0 | 0 | 0 | 1 |  | 0 | 0 | 4.968 | 2.67 | 2.67 | 1 | 13.266 | 0 | 0 | 13.26 | 0 | 0 | 13.26 | 1 |  | 0 |  | 0
693 | 53123056 | 53125751 | 50908106 | 1 | 1 | 1 | 2 | 91.06.03-058 | ФСЭМ-2022, 91.06.03-058, приказ Минстроя России от 18.05.2022 г. № 378/пр | Лебедки электрические тяговым усилием 156,96 кН (16 т) | 1368 | 1011 | маш.-ч | маш.-ч | 1 | 0 | -1613074766 | 2.484 | 0 | 76.98 | 531.04 | 0 | 0 | 55.78 | 531.04 | 0 | 1 | 1.38 | 1 | 1 | 2 | 0 | 0 | 1 | 1 | 0 | 4.14 | *0,6 | 1 | 2 | 53125766 | 1 | 0 | 612 | 1 | 0 | 0 | 0 | 0 | 0 | 0 | 0 | 0 | 230.9292 | 2198.5056 | 0 | 0 | 4.14 | 1 | 0 | 138.5575 | 1319.1034 | 0 | 0 | 2.484 | 1 |  | 0 | 2.484 | 2.484 | 76.98 | 55.78 | 1.38 | 138.558 | 1319.106 | 0 | 191.22 | 1319.1 | 0 | 1510.32 | 0 | 4-100-030 | 3 | чел.-ч. | 1
693 | 53123056 | 53125751 | 50908149 | 1 | 1 | 1 | 2 | 91.06.06-042 | ФСЭМ-2022, 91.06.06-042, приказ Минстроя России от 18.05.2022 г. № 378/пр | Подъемники гидравлические, высота подъема 10 м | 1368 | 1011 | маш.-ч | маш.-ч | 1 | 0 | 170113517 | 0.828 | 0 | 130.19 | 597.98 | 0 | 0 | 104.99 | 597.98 | 0 | 1 | 1.24 | 1 | 1 | 2 | 0 | 0 | 1 | 1 | 0 | 1.38 | *0,6 | 1 | 2 | 53125767 | 1 | 0 | 613 | 1 | 0 | 0 | 0 | 0 | 0 | 0 | 0 | 0 | 144.8862 | 825.2124 | 0 | 0 | 1.38 | 1 | 0 | 86.9317 | 495.1274 | 0 | 0 | 0.828 | 1 |  | 0 | 0.828 | 0.828 | 130.19 | 104.99 | 1.24 | 86.934 | 495.126 | 0 | 107.8 | 495.13 | 0 | 602.93 | 0 | 4-100-040 | 4 | чел.-ч. | 1
693 | 53123056 | 53125751 | 50908573 | 1 | 1 | 1 | 2 | 91.10.01-002 | ФСЭМ-2022, 91.10.01-002, приказ Минстроя России от 18.05.2022 г. № 378/пр | Агрегаты наполнительно-опрессовочные, подача до 300 м3/ч | 1368 | 1011 | маш.-ч | маш.-ч | 1 | 0 | -900455101 | 2.484 | 0 | 3052.33 | 687.23 | 0 | 0 | 2608.83 | 687.23 | 0 | 1 | 1.17 | 1 | 1 | 2 | 0 | 0 | 1 | 1 | 0 | 4.14 | *0,6 | 1 | 2 | 53125768 | 1 | 0 | 614 | 1 | 0 | 0 | 0 | 0 | 0 | 0 | 0 | 0 | 10800.5562 | 2845.1322 | 0 | 0 | 4.14 | 1 | 0 | 6480.3337 | 1707.0793 | 0 | 0 | 2.484 | 1 |  | 0 | 2.484 | 2.484 | 3052.33 | 2608.83 | 1.17 | 6480.336 | 1707.078 | 0 | 7581.99 | 1707.08 | 0 | 9289.07 | 0 | 4-100-050 | 5 | чел.-ч. | 1
693 | 53123056 | 53125751 | 50908859 | 1 | 1 | 1 | 2 | 91.14.02-001 | ФСЭМ-2022 доп.7, 91.14.02-001, приказ Минстроя России от 02.08.2023 г. № 551/пр | Автомобили бортовые, грузоподъемность до 5 т | 1368 | 1011 | маш.-ч | маш.-ч | 1 | 0 | 1489071418 | 0.42 | 0 | 583.06 | 597.98 | 0 | 0 | 477.92 | 597.98 | 0 | 1 | 1.22 | 1 | 1 | 2 | 0 | 0 | 1 | 1 | 0 | 0.7 | *0,6 | 1 | 2 | 53125769 | 1 | 0 | 615 | 1 | 0 | 0 | 0 | 0 | 0 | 0 | 0 | 0 | 334.544 | 418.586 | 0 | 0 | 0.7 | 1 | 0 | 200.7264 | 251.1516 | 0 | 0 | 0.42 | 1 |  | 0 | 0.42 | 0.42 | 583.06 | 477.92 | 1.22 | 200.724 | 251.154 | 0 | 244.89 | 251.15 | 0 | 496.04 | 0 | 4-100-040 | 4 | чел.-ч. | 1
693 | 53123056 | 53125751 | 50857396 | 1 | 1 | 1 | 3 | 01.3.01.06-0050 | ФСБЦ-2022, 01.3.01.06-0050, приказ Минстроя России от 18.05.2022 г. № 378/пр | Смазка универсальная тугоплавкая УТ (консталин жировой) | 1348 | 1009 | т | т | 1000 | 0 | 2035376335 | 0 | 255909.34 | 0 | 0 | 0 | 144581.55 | 0 | 0 | 0 | 1.77 | 1 | 1 | 1 | 2 | 0 | 0 | 1 | 1 | 0 | 0.00024 | *0 | 0 | 2 | 53125770 | 1 | 0 | 616 | 1 | 0 | 0 | 0 | 0 | 0 | 0 | 0 | 34.6996 | 0 | 0 | 0 | 0 | 0 | 1 | 0 | 0 | 0 | 0 | 0 | 0 | 0 |  | 0 | 0 | 0 | 255909.34 | 144581.55 | 1.77 | 0 | 0 | 0 | 0 | 0 | 0 | 0 | 0 |  | 0 |  | 0
693 | 53123056 | 53125751 | 50789685 | 113 | 1 | 1 | 3 | 421/пр_2020_п.75_пп.а |  | Сметная стоимость вспомогательных ненормируемых материальных ресурсов, не учтенная в сметной норме, 2% | 3277935 | 1013 | % | % | 1 | 0 | 274903907 | 2 | 0 | 0 | 0 | 0 | 0 | 0 | 0 | 0 | 1 | 1 | 1 | 1 | 0 | 0 | 0 | 0 | 0 | 0 | 2 |  | 0 | 2 | 53125771 | 1 | 2048 | 617 | 0 | 0 | 0 | 0 | 0 | 0 | 0 | 0 | 0 | 0 | 0 | 0 | 0 | 0 | 0 | 0 | 0 | 0 | 0 | 0 | 0 | 0 |  | 0 | 0 | 2 | 0 | 0 | 1 | 0 | 0 | 0 | 0 | 0 | 0 | 0 | 0 |  | 0 |  | 0
695 | 53123056 | 53125773 | 50783893 | 113 | 1 | 1 | 1 | 1-100-40 |  | Средний разряд работы 4,0 | 1191 | 1013 | чел.-ч. | чел.-ч. | 1 | 0 | 888410196 | 58.08 | 0 | 0 | 0 | 497.46 | 0 | 0 | 0 | 497.46 | 1 | 1 | 1 | 1 | -2 | 0 | 0 | 1 | 1 | 0 | 96.8 | *0,6 | 1 | 2 | 53125784 | 1 | 0 | 618 | 1 | 0 | 0 | 0 | 0 | 0 | 0 | 0 | 0 | 0 | 0 | 48154.128 | 96.8 | 0 | 1 | 0 | 0 | 0 | 28892.4768 | 58.08 | 0 | 1 | 48154.13 | 58.08 | 0 | 58.08 | 497.46 | 497.46 | 1 | 28892.478 | 0 | 0 | 0 | 0 | 28892.48 | 28892.48 | 1 |  | 0 |  | 0
695 | 53123056 | 53125773 | 50784064 | 113 | 1 | 1 | 1 | 4-100-00 |  | Затраты труда машинистов | 1191 | 1013 | чел.-ч. | чел.-ч. | 1 | 0 | -1417349443 | 8.532 | 0 | 0 | 0 | 0 | 0 | 0 | 0 | 0 | 1 | 1 | 1 | 1 | -2 | 0 | 0 | 1 | 1 | 0 | 14.22 | *0,6 | 2 | 2 | 53125785 | 1 | 0 | 619 | 1 | 0 | 0 | 0 | 0 | 0 | 0 | 0 | 0 | 0 | 0 | 0 | 0 | 0 | 0 | 0 | 0 | 0 | 0 | 0 | 0 | 0 |  | 0 | 0 | 8.532 | 0 | 0 | 1 | 0 | 0 | 0 | 0 | 0 | 0 | 0 | 0 |  | 0 |  | 0
695 | 53123056 | 53125773 | 50907969 | 1 | 1 | 1 | 2 | 91.05.05-015 | ФСЭМ-2022, 91.05.05-015, приказ Минстроя России от 18.05.2022 г. № 378/пр | Краны на автомобильном ходу, грузоподъемность 16 т | 1368 | 1011 | маш.-ч | маш.-ч | 1 | 0 | 940321537 | 0.528 | 0 | 1552.12 | 668.23 | 0 | 0 | 1552.12 | 668.23 | 0 | 1 | 1 | 1 | 1 | -2 | 0 | 0 | 1 | 1 | 0 | 0.88 | *0,6 | 1 | 2 | 53125786 | 1 | 0 | 620 | 1 | 0 | 0 | 0 | 0 | 0 | 0 | 0 | 0 | 1365.8656 | 588.0424 | 0 | 0 | 0.88 | 1 | 0 | 819.5194 | 352.8254 | 0 | 0 | 0.528 | 1 |  | 0 | 0.528 | 0.528 | 1552.12 | 1552.12 | 1 | 819.522 | 352.824 | 0 | 819.52 | 352.83 | 0 | 1172.35 | 1 | 4-100-060 | 6 | чел.-ч. | 1
695 | 53123056 | 53125773 | 50908066 | 1 | 1 | 1 | 2 | 91.06.01-003 | ФСЭМ-2022, 91.06.01-003, приказ Минстроя России от 18.05.2022 г. № 378/пр | Домкраты гидравлические, грузоподъемность 63-100 т | 1368 | 1011 | маш.-ч | маш.-ч | 1 | 0 | -1073350988 | 6.42 | 0 | 2.67 | 0 | 0 | 0 | 2.67 | 0 | 0 | 1 | 1 | 1 | 1 | -2 | 0 | 0 | 1 | 1 | 0 | 10.7 | *0,6 | 1 | 2 | 53125787 | 1 | 0 | 621 | 1 | 0 | 0 | 0 | 0 | 0 | 0 | 0 | 0 | 28.569 | 0 | 0 | 0 | 0 | 1 | 0 | 17.1414 | 0 | 0 | 0 | 0 | 1 |  | 0 | 0 | 6.42 | 2.67 | 2.67 | 1 | 17.142 | 0 | 0 | 17.14 | 0 | 0 | 17.14 | 1 |  | 0 |  | 0
695 | 53123056 | 53125773 | 50908106 | 1 | 1 | 1 | 2 | 91.06.03-058 | ФСЭМ-2022, 91.06.03-058, приказ Минстроя России от 18.05.2022 г. № 378/пр | Лебедки электрические тяговым усилием 156,96 кН (16 т) | 1368 | 1011 | маш.-ч | маш.-ч | 1 | 0 | -1613074766 | 3.204 | 0 | 76.98 | 531.04 | 0 | 0 | 55.78 | 531.04 | 0 | 1 | 1.38 | 1 | 1 | 2 | 0 | 0 | 1 | 1 | 0 | 5.34 | *0,6 | 1 | 2 | 53125788 | 1 | 0 | 622 | 1 | 0 | 0 | 0 | 0 | 0 | 0 | 0 | 0 | 297.8652 | 2835.7536 | 0 | 0 | 5.34 | 1 | 0 | 178.7191 | 1701.4522 | 0 | 0 | 3.204 | 1 |  | 0 | 3.204 | 3.204 | 76.98 | 55.78 | 1.38 | 178.722 | 1701.45 | 0 | 246.64 | 1701.45 | 0 | 1948.09 | 0 | 4-100-030 | 3 | чел.-ч. | 1
695 | 53123056 | 53125773 | 50908149 | 1 | 1 | 1 | 2 | 91.06.06-042 | ФСЭМ-2022, 91.06.06-042, приказ Минстроя России от 18.05.2022 г. № 378/пр | Подъемники гидравлические, высота подъема 10 м | 1368 | 1011 | маш.-ч | маш.-ч | 1 | 0 | 170113517 | 1.068 | 0 | 130.19 | 597.98 | 0 | 0 | 104.99 | 597.98 | 0 | 1 | 1.24 | 1 | 1 | 2 | 0 | 0 | 1 | 1 | 0 | 1.78 | *0,6 | 1 | 2 | 53125789 | 1 | 0 | 623 | 1 | 0 | 0 | 0 | 0 | 0 | 0 | 0 | 0 | 186.8822 | 1064.4044 | 0 | 0 | 1.78 | 1 | 0 | 112.1293 | 638.6426 | 0 | 0 | 1.068 | 1 |  | 0 | 1.068 | 1.068 | 130.19 | 104.99 | 1.24 | 112.128 | 638.64 | 0 | 139.04 | 638.64 | 0 | 777.68 | 0 | 4-100-040 | 4 | чел.-ч. | 1
695 | 53123056 | 53125773 | 50908573 | 1 | 1 | 1 | 2 | 91.10.01-002 | ФСЭМ-2022, 91.10.01-002, приказ Минстроя России от 18.05.2022 г. № 378/пр | Агрегаты наполнительно-опрессовочные, подача до 300 м3/ч | 1368 | 1011 | маш.-ч | маш.-ч | 1 | 0 | -900455101 | 3.204 | 0 | 3052.33 | 687.23 | 0 | 0 | 2608.83 | 687.23 | 0 | 1 | 1.17 | 1 | 1 | 2 | 0 | 0 | 1 | 1 | 0 | 5.34 | *0,6 | 1 | 2 | 53125790 | 1 | 0 | 624 | 1 | 0 | 0 | 0 | 0 | 0 | 0 | 0 | 0 | 13931.1522 | 3669.8082 | 0 | 0 | 5.34 | 1 | 0 | 8358.6913 | 2201.8849 | 0 | 0 | 3.204 | 1 |  | 0 | 3.204 | 3.204 | 3052.33 | 2608.83 | 1.17 | 8358.69 | 2201.886 | 0 | 9779.67 | 2201.88 | 0 | 11981.55 | 0 | 4-100-050 | 5 | чел.-ч. | 1
695 | 53123056 | 53125773 | 50908859 | 1 | 1 | 1 | 2 | 91.14.02-001 | ФСЭМ-2022 доп.7, 91.14.02-001, приказ Минстроя России от 02.08.2023 г. № 551/пр | Автомобили бортовые, грузоподъемность до 5 т | 1368 | 1011 | маш.-ч | маш.-ч | 1 | 0 | 1489071418 | 0.528 | 0 | 583.06 | 597.98 | 0 | 0 | 477.92 | 597.98 | 0 | 1 | 1.22 | 1 | 1 | 2 | 0 | 0 | 1 | 1 | 0 | 0.88 | *0,6 | 1 | 2 | 53125791 | 1 | 0 | 625 | 1 | 0 | 0 | 0 | 0 | 0 | 0 | 0 | 0 | 420.5696 | 526.2224 | 0 | 0 | 0.88 | 1 | 0 | 252.3418 | 315.7334 | 0 | 0 | 0.528 | 1 |  | 0 | 0.528 | 0.528 | 583.06 | 477.92 | 1.22 | 252.342 | 315.732 | 0 | 307.86 | 315.73 | 0 | 623.59 | 0 | 4-100-040 | 4 | чел.-ч. | 1
695 | 53123056 | 53125773 | 50857396 | 1 | 1 | 1 | 3 | 01.3.01.06-0050 | ФСБЦ-2022, 01.3.01.06-0050, приказ Минстроя России от 18.05.2022 г. № 378/пр | Смазка универсальная тугоплавкая УТ (консталин жировой) | 1348 | 1009 | т | т | 1000 | 0 | 2035376335 | 0 | 255909.34 | 0 | 0 | 0 | 144581.55 | 0 | 0 | 0 | 1.77 | 1 | 1 | 1 | 2 | 0 | 0 | 1 | 1 | 0 | 0.00024 | *0 | 0 | 2 | 53125792 | 1 | 0 | 626 | 1 | 0 | 0 | 0 | 0 | 0 | 0 | 0 | 34.6996 | 0 | 0 | 0 | 0 | 0 | 1 | 0 | 0 | 0 | 0 | 0 | 0 | 0 |  | 0 | 0 | 0 | 255909.34 | 144581.55 | 1.77 | 0 | 0 | 0 | 0 | 0 | 0 | 0 | 0 |  | 0 |  | 0
695 | 53123056 | 53125773 | 50789685 | 113 | 1 | 1 | 3 | 421/пр_2020_п.75_пп.а |  | Сметная стоимость вспомогательных ненормируемых материальных ресурсов, не учтенная в сметной норме, 2% | 3277935 | 1013 | % | % | 1 | 0 | 274903907 | 2 | 0 | 0 | 0 | 0 | 0 | 0 | 0 | 0 | 1 | 1 | 1 | 1 | 0 | 0 | 0 | 0 | 0 | 0 | 2 |  | 0 | 2 | 53125793 | 1 | 2048 | 627 | 0 | 0 | 0 | 0 | 0 | 0 | 0 | 0 | 0 | 0 | 0 | 0 | 0 | 0 | 0 | 0 | 0 | 0 | 0 | 0 | 0 | 0 |  | 0 | 0 | 2 | 0 | 0 | 1 | 0 | 0 | 0 | 0 | 0 | 0 | 0 | 0 |  | 0 |  | 0
732 | 53123056 | 53125795 | 50783893 | 113 | 1 | 1 | 1 | 1-100-40 |  | Средний разряд работы 4,0 | 1191 | 1013 | чел.-ч. | чел.-ч. | 1 | 0 | 888410196 | 69 | 0 | 0 | 0 | 497.46 | 0 | 0 | 0 | 497.46 | 1 | 1 | 1 | 1 | -2 | 0 | 0 | 0 | 1 | 0 | 69 |  | 1 | 2 | 53125809 | 1 | 0 | 628 | 1 | 0 | 0 | 0 | 0 | 0 | 0 | 0 | 0 | 0 | 0 | 34324.74 | 69 | 0 | 1 | 0 | 0 | 0 | 34324.74 | 69 | 0 | 1 | 343.25 | 0.69 | 0 | 0.69 | 497.46 | 497.46 | 1 | 34324.74 | 0 | 0 | 0 | 0 | 343.25 | 343.25 | 1 |  | 0 |  | 0
732 | 53123056 | 53125795 | 50784064 | 113 | 1 | 1 | 1 | 4-100-00 |  | Затраты труда машинистов | 1191 | 1013 | чел.-ч. | чел.-ч. | 1 | 0 | -1417349443 | 7.2 | 0 | 0 | 0 | 0 | 0 | 0 | 0 | 0 | 1 | 1 | 1 | 1 | -2 | 0 | 0 | 0 | 1 | 0 | 7.2 |  | 2 | 2 | 53125810 | 1 | 0 | 629 | 1 | 0 | 0 | 0 | 0 | 0 | 0 | 0 | 0 | 0 | 0 | 0 | 0 | 0 | 0 | 0 | 0 | 0 | 0 | 0 | 0 | 0 |  | 0 | 0 | 0.072 | 0 | 0 | 1 | 0 | 0 | 0 | 0 | 0 | 0 | 0 | 0 |  | 0 |  | 0
732 | 53123056 | 53125795 | 50907969 | 1 | 1 | 1 | 2 | 91.05.05-015 | ФСЭМ-2022, 91.05.05-015, приказ Минстроя России от 18.05.2022 г. № 378/пр | Краны на автомобильном ходу, грузоподъемность 16 т | 1368 | 1011 | маш.-ч | маш.-ч | 1 | 0 | 940321537 | 1.16 | 0 | 1552.12 | 668.23 | 0 | 0 | 1552.12 | 668.23 | 0 | 1 | 1 | 1 | 1 | -2 | 0 | 0 | 0 | 1 | 0 | 1.16 |  | 1 | 2 | 53125811 | 1 | 0 | 630 | 1 | 0 | 0 | 0 | 0 | 0 | 0 | 0 | 0 | 1800.4592 | 775.1468 | 0 | 0 | 1.16 | 1 | 0 | 1800.4592 | 775.1468 | 0 | 0 | 1.16 | 1 |  | 0 | 0.0116 | 0.0116 | 1552.12 | 1552.12 | 1 | 1800.46 | 775.15 | 0 | 18 | 7.75 | 0 | 25.75 | 1 | 4-100-060 | 6 | чел.-ч. | 1
732 | 53123056 | 53125795 | 50908106 | 1 | 1 | 1 | 2 | 91.06.03-058 | ФСЭМ-2022, 91.06.03-058, приказ Минстроя России от 18.05.2022 г. № 378/пр | Лебедки электрические тяговым усилием 156,96 кН (16 т) | 1368 | 1011 | маш.-ч | маш.-ч | 1 | 0 | -1613074766 | 0.88 | 0 | 76.98 | 531.04 | 0 | 0 | 55.78 | 531.04 | 0 | 1 | 1.38 | 1 | 1 | 2 | 0 | 0 | 0 | 1 | 0 | 0.88 |  | 1 | 2 | 53125812 | 1 | 0 | 631 | 1 | 0 | 0 | 0 | 0 | 0 | 0 | 0 | 0 | 49.0864 | 467.3152 | 0 | 0 | 0.88 | 1 | 0 | 49.0864 | 467.3152 | 0 | 0 | 0.88 | 1 |  | 0 | 0.0088 | 0.0088 | 76.98 | 55.78 | 1.38 | 49.09 | 467.32 | 0 | 0.68 | 4.67 | 0 | 5.35 | 0 | 4-100-030 | 3 | чел.-ч. | 1
732 | 53123056 | 53125795 | 50908859 | 1 | 1 | 1 | 2 | 91.14.02-001 | ФСЭМ-2022 доп.7, 91.14.02-001, приказ Минстроя России от 02.08.2023 г. № 551/пр | Автомобили бортовые, грузоподъемность до 5 т | 1368 | 1011 | маш.-ч | маш.-ч | 1 | 0 | 1489071418 | 1.16 | 0 | 583.06 | 597.98 | 0 | 0 | 477.92 | 597.98 | 0 | 1 | 1.22 | 1 | 1 | 2 | 0 | 0 | 0 | 1 | 0 | 1.16 |  | 1 | 2 | 53125813 | 1 | 0 | 632 | 1 | 0 | 0 | 0 | 0 | 0 | 0 | 0 | 0 | 554.3872 | 693.6568 | 0 | 0 | 1.16 | 1 | 0 | 554.3872 | 693.6568 | 0 | 0 | 1.16 | 1 |  | 0 | 0.0116 | 0.0116 | 583.06 | 477.92 | 1.22 | 554.39 | 693.66 | 0 | 6.76 | 6.94 | 0 | 13.7 | 0 | 4-100-040 | 4 | чел.-ч. | 1
732 | 53123056 | 53125795 | 50909052 | 1 | 1 | 1 | 2 | 91.17.04-233 | ФСЭМ-2022, 91.17.04-233, приказ Минстроя России от 18.05.2022 г. № 378/пр | Аппараты сварочные для ручной дуговой сварки, сварочный ток до 350 А | 1368 | 1011 | маш.-ч | маш.-ч | 1 | 0 | 999462104 | 17 | 0 | 29.08 | 0 | 0 | 0 | 29.08 | 0 | 0 | 1 | 1 | 1 | 1 | -2 | 0 | 0 | 0 | 1 | 0 | 17 |  | 1 | 2 | 53125814 | 1 | 0 | 633 | 1 | 0 | 0 | 0 | 0 | 0 | 0 | 0 | 0 | 494.36 | 0 | 0 | 0 | 0 | 1 | 0 | 494.36 | 0 | 0 | 0 | 0 | 1 |  | 0 | 0 | 0.17 | 29.08 | 29.08 | 1 | 494.36 | 0 | 0 | 4.94 | 0 | 0 | 4.94 | 1 |  | 0 |  | 0
732 | 53123056 | 53125795 | 50909510 | 1 | 1 | 1 | 2 | 91.21.19-016 | ФСЭМ-2022, 91.21.19-016, приказ Минстроя России от 18.05.2022 г. № 378/пр | Станки трубогибочные в комплекте с дорном для холодной гибки труб с наружным диаметром 508-1020 мм | 1368 | 1011 | маш.-ч | маш.-ч | 1 | 0 | -2042193097 | 4 | 0 | 7151.98 | 687.23 | 0 | 0 | 5297.76 | 687.23 | 0 | 1 | 1.35 | 1 | 1 | 2 | 0 | 0 | 0 | 1 | 0 | 4 |  | 1 | 2 | 53125815 | 1 | 0 | 634 | 1 | 0 | 0 | 0 | 0 | 0 | 0 | 0 | 0 | 21191.04 | 2748.92 | 0 | 0 | 4 | 1 | 0 | 21191.04 | 2748.92 | 0 | 0 | 4 | 1 |  | 0 | 0.04 | 0.04 | 7151.98 | 5297.76 | 1.35 | 21191.04 | 2748.92 | 0 | 286.08 | 27.49 | 0 | 313.57 | 0 | 4-100-050 | 5 | чел.-ч. | 1
732 | 53123056 | 53125795 | 50857430 | 1 | 1 | 1 | 3 | 01.3.02.04-0001 | ФСБЦ-2022 доп.3, 01.3.02.04-0001, приказ Минстроя России от 26.10.2022 г. № 905/пр | Водород газообразный технический | 1339 | 1007 | м3 | м3 | 1 | 0 | 341657918 | 0 | 401.46 | 0 | 0 | 0 | 358.45 | 0 | 0 | 0 | 1.12 | 1 | 1 | 1 | 2 | 0 | 0 | 1 | 1 | 0 | 6 | )*0 | 0 | 2 | 53125816 | 1 | 0 | 635 | 1 | 0 | 0 | 0 | 0 | 0 | 0 | 0 | 2150.7 | 0 | 0 | 0 | 0 | 0 | 1 | 0 | 0 | 0 | 0 | 0 | 0 | 0 |  | 0 | 0 | 0 | 401.46 | 358.45 | 1.12 | 0 | 0 | 0 | 0 | 0 | 0 | 0 | 0 |  | 0 |  | 0
732 | 53123056 | 53125795 | 50857576 | 1 | 1 | 1 | 3 | 01.3.05.17-0002 | ФСБЦ-2022, 01.3.05.17-0002, приказ Минстроя России от 18.05.2022 г. № 378/пр | Канифоль сосновая | 1346 | 1009 | кг | кг | 1 | 0 | 432690759 | 0 | 372.24 | 0 | 0 | 0 | 284.15 | 0 | 0 | 0 | 1.31 | 1 | 1 | 1 | 2 | 0 | 0 | 1 | 1 | 0 | 0.52 | )*0 | 0 | 2 | 53125817 | 1 | 0 | 636 | 1 | 0 | 0 | 0 | 0 | 0 | 0 | 0 | 147.758 | 0 | 0 | 0 | 0 | 0 | 1 | 0 | 0 | 0 | 0 | 0 | 0 | 0 |  | 0 | 0 | 0 | 372.24 | 284.15 | 1.31 | 0 | 0 | 0 | 0 | 0 | 0 | 0 | 0 |  | 0 |  | 0
732 | 53123056 | 53125795 | 50868970 | 1 | 1 | 1 | 3 | 10.2.02.04-0012 | ФСБЦ-2022, 10.2.02.04-0012, приказ Минстроя России от 18.05.2022 г. № 378/пр | Листы горячекатаные из меди марка М2, толщина 5-10 мм | 1348 | 1009 | т | т | 1000 | 0 | -703952762 | 0 | 1086396 | 0 | 0 | 0 | 905330 | 0 | 0 | 0 | 1.2 | 1 | 1 | 1 | 2 | 0 | 0 | 1 | 1 | 0 | 0.00143 | )*0 | 0 | 2 | 53125818 | 1 | 0 | 637 | 1 | 0 | 0 | 0 | 0 | 0 | 0 | 0 | 1294.6219 | 0 | 0 | 0 | 0 | 0 | 1 | 0 | 0 | 0 | 0 | 0 | 0 | 0 |  | 0 | 0 | 0 | 1086396 | 905330 | 1.2 | 0 | 0 | 0 | 0 | 0 | 0 | 0 | 0 |  | 0 |  | 0
732 | 53123056 | 53125795 | 50869203 | 1 | 1 | 1 | 3 | 10.3.02.03-0012 | ФСБЦ-2022, 10.3.02.03-0012, приказ Минстроя России от 18.05.2022 г. № 378/пр | Припои оловянно-свинцовые бессурьмянистые, марка ПОС40 | 1346 | 1009 | кг | кг | 1 | 0 | -272941825 | 0 | 1448.29 | 0 | 0 | 0 | 899.56 | 0 | 0 | 0 | 1.61 | 1 | 1 | 1 | 2 | 0 | 0 | 1 | 1 | 0 | 1.02 | )*0 | 0 | 2 | 53125819 | 1 | 0 | 638 | 1 | 0 | 0 | 0 | 0 | 0 | 0 | 0 | 917.5512 | 0 | 0 | 0 | 0 | 0 | 1 | 0 | 0 | 0 | 0 | 0 | 0 | 0 |  | 0 | 0 | 0 | 1448.29 | 899.56 | 1.61 | 0 | 0 | 0 | 0 | 0 | 0 | 0 | 0 |  | 0 |  | 0
732 | 53123056 | 53125795 | 50894265 | 1 | 1 | 1 | 3 | 21.2.01.02-0141 | ФСБЦ-2022, 21.2.01.02-0141, приказ Минстроя России от 18.05.2022 г. № 378/пр | Провод неизолированный для воздушных линий электропередачи М 4 | 1348 | 1009 | т | т | 1000 | 0 | -1139659937 | 0 | 1100477.07 | 0 | 0 | 0 | 948687.13 | 0 | 0 | 0 | 1.16 | 1 | 1 | 1 | 2 | 0 | 0 | 1 | 1 | 0 | 0.00122 | )*0 | 0 | 2 | 53125820 | 1 | 0 | 639 | 1 | 0 | 0 | 0 | 0 | 0 | 0 | 0 | 1157.3983 | 0 | 0 | 0 | 0 | 0 | 1 | 0 | 0 | 0 | 0 | 0 | 0 | 0 |  | 0 | 0 | 0 | 1100477.07 | 948687.13 | 1.16 | 0 | 0 | 0 | 0 | 0 | 0 | 0 | 0 |  | 0 |  | 0
732 | 53123056 | 53125795 | 50789685 | 113 | 1 | 1 | 3 | 421/пр_2020_п.75_пп.а |  | Сметная стоимость вспомогательных ненормируемых материальных ресурсов, не учтенная в сметной норме, 2% | 3277935 | 1013 | % | % | 1 | 0 | 274903907 | 2 | 0 | 0 | 0 | 0 | 0 | 0 | 0 | 0 | 1 | 1 | 1 | 1 | 0 | 0 | 0 | 0 | 0 | 0 | 2 |  | 0 | 2 | 53125821 | 1 | 2048 | 640 | 0 | 0 | 0 | 0 | 0 | 0 | 0 | 0 | 0 | 0 | 0 | 0 | 0 | 0 | 0 | 0 | 0 | 0 | 0 | 0 | 0 | 0 |  | 0 | 0 | 0.02 | 0 | 0 | 1 | 0 | 0 | 0 | 0 | 0 | 0 | 0 | 0 |  | 0 |  | 0
734 | 53123056 | 53125823 | 50783893 | 113 | 1 | 1 | 1 | 1-100-40 |  | Средний разряд работы 4,0 | 1191 | 1013 | чел.-ч. | чел.-ч. | 1 | 0 | 888410196 | 98.9 | 0 | 0 | 0 | 497.46 | 0 | 0 | 0 | 497.46 | 1 | 1 | 1 | 1 | -2 | 0 | 0 | 0 | 1 | 0 | 98.9 |  | 1 | 2 | 53125837 | 1 | 0 | 641 | 1 | 0 | 0 | 0 | 0 | 0 | 0 | 0 | 0 | 0 | 0 | 49198.794 | 98.9 | 0 | 1 | 0 | 0 | 0 | 49198.794 | 98.9 | 0 | 1 | 491.99 | 0.989 | 0 | 0.989 | 497.46 | 497.46 | 1 | 49198.79 | 0 | 0 | 0 | 0 | 491.99 | 491.99 | 1 |  | 0 |  | 0
734 | 53123056 | 53125823 | 50784064 | 113 | 1 | 1 | 1 | 4-100-00 |  | Затраты труда машинистов | 1191 | 1013 | чел.-ч. | чел.-ч. | 1 | 0 | -1417349443 | 18.1 | 0 | 0 | 0 | 0 | 0 | 0 | 0 | 0 | 1 | 1 | 1 | 1 | -2 | 0 | 0 | 0 | 1 | 0 | 18.1 |  | 2 | 2 | 53125838 | 1 | 0 | 642 | 1 | 0 | 0 | 0 | 0 | 0 | 0 | 0 | 0 | 0 | 0 | 0 | 0 | 0 | 0 | 0 | 0 | 0 | 0 | 0 | 0 | 0 |  | 0 | 0 | 0.181 | 0 | 0 | 1 | 0 | 0 | 0 | 0 | 0 | 0 | 0 | 0 |  | 0 |  | 0
734 | 53123056 | 53125823 | 50907969 | 1 | 1 | 1 | 2 | 91.05.05-015 | ФСЭМ-2022, 91.05.05-015, приказ Минстроя России от 18.05.2022 г. № 378/пр | Краны на автомобильном ходу, грузоподъемность 16 т | 1368 | 1011 | маш.-ч | маш.-ч | 1 | 0 | 940321537 | 4.2 | 0 | 1552.12 | 668.23 | 0 | 0 | 1552.12 | 668.23 | 0 | 1 | 1 | 1 | 1 | -2 | 0 | 0 | 0 | 1 | 0 | 4.2 |  | 1 | 2 | 53125839 | 1 | 0 | 643 | 1 | 0 | 0 | 0 | 0 | 0 | 0 | 0 | 0 | 6518.904 | 2806.566 | 0 | 0 | 4.2 | 1 | 0 | 6518.904 | 2806.566 | 0 | 0 | 4.2 | 1 |  | 0 | 0.042 | 0.042 | 1552.12 | 1552.12 | 1 | 6518.9 | 2806.57 | 0 | 65.19 | 28.07 | 0 | 93.26 | 1 | 4-100-060 | 6 | чел.-ч. | 1
734 | 53123056 | 53125823 | 50908106 | 1 | 1 | 1 | 2 | 91.06.03-058 | ФСЭМ-2022, 91.06.03-058, приказ Минстроя России от 18.05.2022 г. № 378/пр | Лебедки электрические тяговым усилием 156,96 кН (16 т) | 1368 | 1011 | маш.-ч | маш.-ч | 1 | 0 | -1613074766 | 3.2 | 0 | 76.98 | 531.04 | 0 | 0 | 55.78 | 531.04 | 0 | 1 | 1.38 | 1 | 1 | 2 | 0 | 0 | 0 | 1 | 0 | 3.2 |  | 1 | 2 | 53125840 | 1 | 0 | 644 | 1 | 0 | 0 | 0 | 0 | 0 | 0 | 0 | 0 | 178.496 | 1699.328 | 0 | 0 | 3.2 | 1 | 0 | 178.496 | 1699.328 | 0 | 0 | 3.2 | 1 |  | 0 | 0.032 | 0.032 | 76.98 | 55.78 | 1.38 | 178.5 | 1699.33 | 0 | 2.46 | 16.99 | 0 | 19.45 | 0 | 4-100-030 | 3 | чел.-ч. | 1
734 | 53123056 | 53125823 | 50908859 | 1 | 1 | 1 | 2 | 91.14.02-001 | ФСЭМ-2022 доп.7, 91.14.02-001, приказ Минстроя России от 02.08.2023 г. № 551/пр | Автомобили бортовые, грузоподъемность до 5 т | 1368 | 1011 | маш.-ч | маш.-ч | 1 | 0 | 1489071418 | 4.2 | 0 | 583.06 | 597.98 | 0 | 0 | 477.92 | 597.98 | 0 | 1 | 1.22 | 1 | 1 | 2 | 0 | 0 | 0 | 1 | 0 | 4.2 |  | 1 | 2 | 53125841 | 1 | 0 | 645 | 1 | 0 | 0 | 0 | 0 | 0 | 0 | 0 | 0 | 2007.264 | 2511.516 | 0 | 0 | 4.2 | 1 | 0 | 2007.264 | 2511.516 | 0 | 0 | 4.2 | 1 |  | 0 | 0.042 | 0.042 | 583.06 | 477.92 | 1.22 | 2007.26 | 2511.52 | 0 | 24.49 | 25.12 | 0 | 49.61 | 0 | 4-100-040 | 4 | чел.-ч. | 1
734 | 53123056 | 53125823 | 50909052 | 1 | 1 | 1 | 2 | 91.17.04-233 | ФСЭМ-2022, 91.17.04-233, приказ Минстроя России от 18.05.2022 г. № 378/пр | Аппараты сварочные для ручной дуговой сварки, сварочный ток до 350 А | 1368 | 1011 | маш.-ч | маш.-ч | 1 | 0 | 999462104 | 22 | 0 | 29.08 | 0 | 0 | 0 | 29.08 | 0 | 0 | 1 | 1 | 1 | 1 | -2 | 0 | 0 | 0 | 1 | 0 | 22 |  | 1 | 2 | 53125842 | 1 | 0 | 646 | 1 | 0 | 0 | 0 | 0 | 0 | 0 | 0 | 0 | 639.76 | 0 | 0 | 0 | 0 | 1 | 0 | 639.76 | 0 | 0 | 0 | 0 | 1 |  | 0 | 0 | 0.22 | 29.08 | 29.08 | 1 | 639.76 | 0 | 0 | 6.4 | 0 | 0 | 6.4 | 1 |  | 0 |  | 0
734 | 53123056 | 53125823 | 50909510 | 1 | 1 | 1 | 2 | 91.21.19-016 | ФСЭМ-2022, 91.21.19-016, приказ Минстроя России от 18.05.2022 г. № 378/пр | Станки трубогибочные в комплекте с дорном для холодной гибки труб с наружным диаметром 508-1020 мм | 1368 | 1011 | маш.-ч | маш.-ч | 1 | 0 | -2042193097 | 6.5 | 0 | 7151.98 | 687.23 | 0 | 0 | 5297.76 | 687.23 | 0 | 1 | 1.35 | 1 | 1 | 2 | 0 | 0 | 0 | 1 | 0 | 6.5 |  | 1 | 2 | 53125843 | 1 | 0 | 647 | 1 | 0 | 0 | 0 | 0 | 0 | 0 | 0 | 0 | 34435.44 | 4466.995 | 0 | 0 | 6.5 | 1 | 0 | 34435.44 | 4466.995 | 0 | 0 | 6.5 | 1 |  | 0 | 0.065 | 0.065 | 7151.98 | 5297.76 | 1.35 | 34435.44 | 4467 | 0 | 464.88 | 44.67 | 0 | 509.55 | 0 | 4-100-050 | 5 | чел.-ч. | 1
734 | 53123056 | 53125823 | 50857430 | 1 | 1 | 1 | 3 | 01.3.02.04-0001 | ФСБЦ-2022 доп.3, 01.3.02.04-0001, приказ Минстроя России от 26.10.2022 г. № 905/пр | Водород газообразный технический | 1339 | 1007 | м3 | м3 | 1 | 0 | 341657918 | 0 | 401.46 | 0 | 0 | 0 | 358.45 | 0 | 0 | 0 | 1.12 | 1 | 1 | 1 | 2 | 0 | 0 | 1 | 1 | 0 | 7 | )*0 | 0 | 2 | 53125844 | 1 | 0 | 648 | 1 | 0 | 0 | 0 | 0 | 0 | 0 | 0 | 2509.15 | 0 | 0 | 0 | 0 | 0 | 1 | 0 | 0 | 0 | 0 | 0 | 0 | 0 |  | 0 | 0 | 0 | 401.46 | 358.45 | 1.12 | 0 | 0 | 0 | 0 | 0 | 0 | 0 | 0 |  | 0 |  | 0
734 | 53123056 | 53125823 | 50857576 | 1 | 1 | 1 | 3 | 01.3.05.17-0002 | ФСБЦ-2022, 01.3.05.17-0002, приказ Минстроя России от 18.05.2022 г. № 378/пр | Канифоль сосновая | 1346 | 1009 | кг | кг | 1 | 0 | 432690759 | 0 | 372.24 | 0 | 0 | 0 | 284.15 | 0 | 0 | 0 | 1.31 | 1 | 1 | 1 | 2 | 0 | 0 | 1 | 1 | 0 | 1.12 | )*0 | 0 | 2 | 53125845 | 1 | 0 | 649 | 1 | 0 | 0 | 0 | 0 | 0 | 0 | 0 | 318.248 | 0 | 0 | 0 | 0 | 0 | 1 | 0 | 0 | 0 | 0 | 0 | 0 | 0 |  | 0 | 0 | 0 | 372.24 | 284.15 | 1.31 | 0 | 0 | 0 | 0 | 0 | 0 | 0 | 0 |  | 0 |  | 0
734 | 53123056 | 53125823 | 50868970 | 1 | 1 | 1 | 3 | 10.2.02.04-0012 | ФСБЦ-2022, 10.2.02.04-0012, приказ Минстроя России от 18.05.2022 г. № 378/пр | Листы горячекатаные из меди марка М2, толщина 5-10 мм | 1348 | 1009 | т | т | 1000 | 0 | -703952762 | 0 | 1086396 | 0 | 0 | 0 | 905330 | 0 | 0 | 0 | 1.2 | 1 | 1 | 1 | 2 | 0 | 0 | 1 | 1 | 0 | 0.00395 | )*0 | 0 | 2 | 53125846 | 1 | 0 | 650 | 1 | 0 | 0 | 0 | 0 | 0 | 0 | 0 | 3576.0535 | 0 | 0 | 0 | 0 | 0 | 1 | 0 | 0 | 0 | 0 | 0 | 0 | 0 |  | 0 | 0 | 0 | 1086396 | 905330 | 1.2 | 0 | 0 | 0 | 0 | 0 | 0 | 0 | 0 |  | 0 |  | 0
734 | 53123056 | 53125823 | 50869203 | 1 | 1 | 1 | 3 | 10.3.02.03-0012 | ФСБЦ-2022, 10.3.02.03-0012, приказ Минстроя России от 18.05.2022 г. № 378/пр | Припои оловянно-свинцовые бессурьмянистые, марка ПОС40 | 1346 | 1009 | кг | кг | 1 | 0 | -272941825 | 0 | 1448.29 | 0 | 0 | 0 | 899.56 | 0 | 0 | 0 | 1.61 | 1 | 1 | 1 | 2 | 0 | 0 | 1 | 1 | 0 | 2.24 | )*0 | 0 | 2 | 53125847 | 1 | 0 | 651 | 1 | 0 | 0 | 0 | 0 | 0 | 0 | 0 | 2015.0144 | 0 | 0 | 0 | 0 | 0 | 1 | 0 | 0 | 0 | 0 | 0 | 0 | 0 |  | 0 | 0 | 0 | 1448.29 | 899.56 | 1.61 | 0 | 0 | 0 | 0 | 0 | 0 | 0 | 0 |  | 0 |  | 0
734 | 53123056 | 53125823 | 50894265 | 1 | 1 | 1 | 3 | 21.2.01.02-0141 | ФСБЦ-2022, 21.2.01.02-0141, приказ Минстроя России от 18.05.2022 г. № 378/пр | Провод неизолированный для воздушных линий электропередачи М 4 | 1348 | 1009 | т | т | 1000 | 0 | -1139659937 | 0 | 1100477.07 | 0 | 0 | 0 | 948687.13 | 0 | 0 | 0 | 1.16 | 1 | 1 | 1 | 2 | 0 | 0 | 1 | 1 | 0 | 0.00122 | )*0 | 0 | 2 | 53125848 | 1 | 0 | 652 | 1 | 0 | 0 | 0 | 0 | 0 | 0 | 0 | 1157.3983 | 0 | 0 | 0 | 0 | 0 | 1 | 0 | 0 | 0 | 0 | 0 | 0 | 0 |  | 0 | 0 | 0 | 1100477.07 | 948687.13 | 1.16 | 0 | 0 | 0 | 0 | 0 | 0 | 0 | 0 |  | 0 |  | 0
734 | 53123056 | 53125823 | 50789685 | 113 | 1 | 1 | 3 | 421/пр_2020_п.75_пп.а |  | Сметная стоимость вспомогательных ненормируемых материальных ресурсов, не учтенная в сметной норме, 2% | 3277935 | 1013 | % | % | 1 | 0 | 274903907 | 2 | 0 | 0 | 0 | 0 | 0 | 0 | 0 | 0 | 1 | 1 | 1 | 1 | 0 | 0 | 0 | 0 | 0 | 0 | 2 |  | 0 | 2 | 53125849 | 1 | 2048 | 653 | 0 | 0 | 0 | 0 | 0 | 0 | 0 | 0 | 0 | 0 | 0 | 0 | 0 | 0 | 0 | 0 | 0 | 0 | 0 | 0 | 0 | 0 |  | 0 | 0 | 0.02 | 0 | 0 | 1 | 0 | 0 | 0 | 0 | 0 | 0 | 0 | 0 |  | 0 |  | 0
736 | 53123056 | 53125851 | 50783893 | 113 | 1 | 1 | 1 | 1-100-40 |  | Средний разряд работы 4,0 | 1191 | 1013 | чел.-ч. | чел.-ч. | 1 | 0 | 888410196 | 28.8 | 0 | 0 | 0 | 497.46 | 0 | 0 | 0 | 497.46 | 1 | 1 | 1 | 1 | -2 | 0 | 0 | 0 | 1 | 0 | 28.8 |  | 1 | 2 | 53125862 | 1 | 0 | 654 | 1 | 0 | 0 | 0 | 0 | 0 | 0 | 0 | 0 | 0 | 0 | 14326.848 | 28.8 | 0 | 1 | 0 | 0 | 0 | 14326.848 | 28.8 | 0 | 1 | 14326.85 | 28.8 | 0 | 28.8 | 497.46 | 497.46 | 1 | 14326.85 | 0 | 0 | 0 | 0 | 14326.85 | 14326.85 | 1 |  | 0 |  | 0
736 | 53123056 | 53125851 | 50784064 | 113 | 1 | 1 | 1 | 4-100-00 |  | Затраты труда машинистов | 1191 | 1013 | чел.-ч. | чел.-ч. | 1 | 0 | -1417349443 | 6.33 | 0 | 0 | 0 | 0 | 0 | 0 | 0 | 0 | 1 | 1 | 1 | 1 | -2 | 0 | 0 | 0 | 1 | 0 | 6.33 |  | 2 | 2 | 53125863 | 1 | 0 | 655 | 1 | 0 | 0 | 0 | 0 | 0 | 0 | 0 | 0 | 0 | 0 | 0 | 0 | 0 | 0 | 0 | 0 | 0 | 0 | 0 | 0 | 0 |  | 0 | 0 | 6.33 | 0 | 0 | 1 | 0 | 0 | 0 | 0 | 0 | 0 | 0 | 0 |  | 0 |  | 0
736 | 53123056 | 53125851 | 50907969 | 1 | 1 | 1 | 2 | 91.05.05-015 | ФСЭМ-2022, 91.05.05-015, приказ Минстроя России от 18.05.2022 г. № 378/пр | Краны на автомобильном ходу, грузоподъемность 16 т | 1368 | 1011 | маш.-ч | маш.-ч | 1 | 0 | 940321537 | 0.2 | 0 | 1552.12 | 668.23 | 0 | 0 | 1552.12 | 668.23 | 0 | 1 | 1 | 1 | 1 | -2 | 0 | 0 | 0 | 1 | 0 | 0.2 |  | 1 | 2 | 53125864 | 1 | 0 | 656 | 1 | 0 | 0 | 0 | 0 | 0 | 0 | 0 | 0 | 310.424 | 133.646 | 0 | 0 | 0.2 | 1 | 0 | 310.424 | 133.646 | 0 | 0 | 0.2 | 1 |  | 0 | 0.2 | 0.2 | 1552.12 | 1552.12 | 1 | 310.42 | 133.65 | 0 | 310.42 | 133.65 | 0 | 444.07 | 1 | 4-100-060 | 6 | чел.-ч. | 1
736 | 53123056 | 53125851 | 50908066 | 1 | 1 | 1 | 2 | 91.06.01-003 | ФСЭМ-2022, 91.06.01-003, приказ Минстроя России от 18.05.2022 г. № 378/пр | Домкраты гидравлические, грузоподъемность 63-100 т | 1368 | 1011 | маш.-ч | маш.-ч | 1 | 0 | -1073350988 | 5.4 | 0 | 2.67 | 0 | 0 | 0 | 2.67 | 0 | 0 | 1 | 1 | 1 | 1 | -2 | 0 | 0 | 0 | 1 | 0 | 5.4 |  | 1 | 2 | 53125865 | 1 | 0 | 657 | 1 | 0 | 0 | 0 | 0 | 0 | 0 | 0 | 0 | 14.418 | 0 | 0 | 0 | 0 | 1 | 0 | 14.418 | 0 | 0 | 0 | 0 | 1 |  | 0 | 0 | 5.4 | 2.67 | 2.67 | 1 | 14.42 | 0 | 0 | 14.42 | 0 | 0 | 14.42 | 1 |  | 0 |  | 0
736 | 53123056 | 53125851 | 50908106 | 1 | 1 | 1 | 2 | 91.06.03-058 | ФСЭМ-2022, 91.06.03-058, приказ Минстроя России от 18.05.2022 г. № 378/пр | Лебедки электрические тяговым усилием 156,96 кН (16 т) | 1368 | 1011 | маш.-ч | маш.-ч | 1 | 0 | -1613074766 | 2.7 | 0 | 76.98 | 531.04 | 0 | 0 | 55.78 | 531.04 | 0 | 1 | 1.38 | 1 | 1 | 2 | 0 | 0 | 0 | 1 | 0 | 2.7 |  | 1 | 2 | 53125866 | 1 | 0 | 658 | 1 | 0 | 0 | 0 | 0 | 0 | 0 | 0 | 0 | 150.606 | 1433.808 | 0 | 0 | 2.7 | 1 | 0 | 150.606 | 1433.808 | 0 | 0 | 2.7 | 1 |  | 0 | 2.7 | 2.7 | 76.98 | 55.78 | 1.38 | 150.61 | 1433.81 | 0 | 207.85 | 1433.81 | 0 | 1641.66 | 0 | 4-100-030 | 3 | чел.-ч. | 1
736 | 53123056 | 53125851 | 50908149 | 1 | 1 | 1 | 2 | 91.06.06-042 | ФСЭМ-2022, 91.06.06-042, приказ Минстроя России от 18.05.2022 г. № 378/пр | Подъемники гидравлические, высота подъема 10 м | 1368 | 1011 | маш.-ч | маш.-ч | 1 | 0 | 170113517 | 0.53 | 0 | 130.19 | 597.98 | 0 | 0 | 104.99 | 597.98 | 0 | 1 | 1.24 | 1 | 1 | 2 | 0 | 0 | 0 | 1 | 0 | 0.53 |  | 1 | 2 | 53125867 | 1 | 0 | 659 | 1 | 0 | 0 | 0 | 0 | 0 | 0 | 0 | 0 | 55.6447 | 316.9294 | 0 | 0 | 0.53 | 1 | 0 | 55.6447 | 316.9294 | 0 | 0 | 0.53 | 1 |  | 0 | 0.53 | 0.53 | 130.19 | 104.99 | 1.24 | 55.64 | 316.93 | 0 | 69 | 316.93 | 0 | 385.93 | 0 | 4-100-040 | 4 | чел.-ч. | 1
736 | 53123056 | 53125851 | 50908573 | 1 | 1 | 1 | 2 | 91.10.01-002 | ФСЭМ-2022, 91.10.01-002, приказ Минстроя России от 18.05.2022 г. № 378/пр | Агрегаты наполнительно-опрессовочные, подача до 300 м3/ч | 1368 | 1011 | маш.-ч | маш.-ч | 1 | 0 | -900455101 | 2.7 | 0 | 3052.33 | 687.23 | 0 | 0 | 2608.83 | 687.23 | 0 | 1 | 1.17 | 1 | 1 | 2 | 0 | 0 | 0 | 1 | 0 | 2.7 |  | 1 | 2 | 53125868 | 1 | 0 | 660 | 1 | 0 | 0 | 0 | 0 | 0 | 0 | 0 | 0 | 7043.841 | 1855.521 | 0 | 0 | 2.7 | 1 | 0 | 7043.841 | 1855.521 | 0 | 0 | 2.7 | 1 |  | 0 | 2.7 | 2.7 | 3052.33 | 2608.83 | 1.17 | 7043.84 | 1855.52 | 0 | 8241.29 | 1855.52 | 0 | 10096.81 | 0 | 4-100-050 | 5 | чел.-ч. | 1
736 | 53123056 | 53125851 | 50908859 | 1 | 1 | 1 | 2 | 91.14.02-001 | ФСЭМ-2022 доп.7, 91.14.02-001, приказ Минстроя России от 02.08.2023 г. № 551/пр | Автомобили бортовые, грузоподъемность до 5 т | 1368 | 1011 | маш.-ч | маш.-ч | 1 | 0 | 1489071418 | 0.2 | 0 | 583.06 | 597.98 | 0 | 0 | 477.92 | 597.98 | 0 | 1 | 1.22 | 1 | 1 | 2 | 0 | 0 | 0 | 1 | 0 | 0.2 |  | 1 | 2 | 53125869 | 1 | 0 | 661 | 1 | 0 | 0 | 0 | 0 | 0 | 0 | 0 | 0 | 95.584 | 119.596 | 0 | 0 | 0.2 | 1 | 0 | 95.584 | 119.596 | 0 | 0 | 0.2 | 1 |  | 0 | 0.2 | 0.2 | 583.06 | 477.92 | 1.22 | 95.58 | 119.6 | 0 | 116.61 | 119.6 | 0 | 236.21 | 0 | 4-100-040 | 4 | чел.-ч. | 1
736 | 53123056 | 53125851 | 50857396 | 1 | 1 | 1 | 3 | 01.3.01.06-0050 | ФСБЦ-2022, 01.3.01.06-0050, приказ Минстроя России от 18.05.2022 г. № 378/пр | Смазка универсальная тугоплавкая УТ (консталин жировой) | 1348 | 1009 | т | т | 1000 | 0 | 2035376335 | 0 | 255909.34 | 0 | 0 | 0 | 144581.55 | 0 | 0 | 0 | 1.77 | 1 | 1 | 1 | 2 | 0 | 0 | 1 | 1 | 0 | 0.00014 | )*0 | 0 | 2 | 53125870 | 1 | 0 | 662 | 1 | 0 | 0 | 0 | 0 | 0 | 0 | 0 | 20.2414 | 0 | 0 | 0 | 0 | 0 | 1 | 0 | 0 | 0 | 0 | 0 | 0 | 0 |  | 0 | 0 | 0 | 255909.34 | 144581.55 | 1.77 | 0 | 0 | 0 | 0 | 0 | 0 | 0 | 0 |  | 0 |  | 0
736 | 53123056 | 53125851 | 50789685 | 113 | 1 | 1 | 3 | 421/пр_2020_п.75_пп.а |  | Сметная стоимость вспомогательных ненормируемых материальных ресурсов, не учтенная в сметной норме, 2% | 3277935 | 1013 | % | % | 1 | 0 | 274903907 | 2 | 0 | 0 | 0 | 0 | 0 | 0 | 0 | 0 | 1 | 1 | 1 | 1 | 0 | 0 | 0 | 0 | 0 | 0 | 2 |  | 0 | 2 | 53125871 | 1 | 2048 | 663 | 0 | 0 | 0 | 0 | 0 | 0 | 0 | 0 | 0 | 0 | 0 | 0 | 0 | 0 | 0 | 0 | 0 | 0 | 0 | 0 | 0 | 0 |  | 0 | 0 | 2 | 0 | 0 | 1 | 0 | 0 | 0 | 0 | 0 | 0 | 0 | 0 |  | 0 |  | 0
738 | 53123056 | 53125873 | 50783893 | 113 | 1 | 1 | 1 | 1-100-40 |  | Средний разряд работы 4,0 | 1191 | 1013 | чел.-ч. | чел.-ч. | 1 | 0 | 888410196 | 45.3 | 0 | 0 | 0 | 497.46 | 0 | 0 | 0 | 497.46 | 1 | 1 | 1 | 1 | -2 | 0 | 0 | 0 | 1 | 0 | 45.3 |  | 1 | 2 | 53125884 | 1 | 0 | 664 | 1 | 0 | 0 | 0 | 0 | 0 | 0 | 0 | 0 | 0 | 0 | 22534.938 | 45.3 | 0 | 1 | 0 | 0 | 0 | 22534.938 | 45.3 | 0 | 1 | 22534.94 | 45.3 | 0 | 45.3 | 497.46 | 497.46 | 1 | 22534.94 | 0 | 0 | 0 | 0 | 22534.94 | 22534.94 | 1 |  | 0 |  | 0
738 | 53123056 | 53125873 | 50784064 | 113 | 1 | 1 | 1 | 4-100-00 |  | Затраты труда машинистов | 1191 | 1013 | чел.-ч. | чел.-ч. | 1 | 0 | -1417349443 | 6.43 | 0 | 0 | 0 | 0 | 0 | 0 | 0 | 0 | 1 | 1 | 1 | 1 | -2 | 0 | 0 | 0 | 1 | 0 | 6.43 |  | 2 | 2 | 53125885 | 1 | 0 | 665 | 1 | 0 | 0 | 0 | 0 | 0 | 0 | 0 | 0 | 0 | 0 | 0 | 0 | 0 | 0 | 0 | 0 | 0 | 0 | 0 | 0 | 0 |  | 0 | 0 | 6.43 | 0 | 0 | 1 | 0 | 0 | 0 | 0 | 0 | 0 | 0 | 0 |  | 0 |  | 0
738 | 53123056 | 53125873 | 50907969 | 1 | 1 | 1 | 2 | 91.05.05-015 | ФСЭМ-2022, 91.05.05-015, приказ Минстроя России от 18.05.2022 г. № 378/пр | Краны на автомобильном ходу, грузоподъемность 16 т | 1368 | 1011 | маш.-ч | маш.-ч | 1 | 0 | 940321537 | 0.22 | 0 | 1552.12 | 668.23 | 0 | 0 | 1552.12 | 668.23 | 0 | 1 | 1 | 1 | 1 | -2 | 0 | 0 | 0 | 1 | 0 | 0.22 |  | 1 | 2 | 53125886 | 1 | 0 | 666 | 1 | 0 | 0 | 0 | 0 | 0 | 0 | 0 | 0 | 341.4664 | 147.0106 | 0 | 0 | 0.22 | 1 | 0 | 341.4664 | 147.0106 | 0 | 0 | 0.22 | 1 |  | 0 | 0.22 | 0.22 | 1552.12 | 1552.12 | 1 | 341.47 | 147.01 | 0 | 341.47 | 147.01 | 0 | 488.48 | 1 | 4-100-060 | 6 | чел.-ч. | 1
738 | 53123056 | 53125873 | 50908066 | 1 | 1 | 1 | 2 | 91.06.01-003 | ФСЭМ-2022, 91.06.01-003, приказ Минстроя России от 18.05.2022 г. № 378/пр | Домкраты гидравлические, грузоподъемность 63-100 т | 1368 | 1011 | маш.-ч | маш.-ч | 1 | 0 | -1073350988 | 5.1 | 0 | 2.67 | 0 | 0 | 0 | 2.67 | 0 | 0 | 1 | 1 | 1 | 1 | -2 | 0 | 0 | 0 | 1 | 0 | 5.1 |  | 1 | 2 | 53125887 | 1 | 0 | 667 | 1 | 0 | 0 | 0 | 0 | 0 | 0 | 0 | 0 | 13.617 | 0 | 0 | 0 | 0 | 1 | 0 | 13.617 | 0 | 0 | 0 | 0 | 1 |  | 0 | 0 | 5.1 | 2.67 | 2.67 | 1 | 13.62 | 0 | 0 | 13.62 | 0 | 0 | 13.62 | 1 |  | 0 |  | 0
738 | 53123056 | 53125873 | 50908106 | 1 | 1 | 1 | 2 | 91.06.03-058 | ФСЭМ-2022, 91.06.03-058, приказ Минстроя России от 18.05.2022 г. № 378/пр | Лебедки электрические тяговым усилием 156,96 кН (16 т) | 1368 | 1011 | маш.-ч | маш.-ч | 1 | 0 | -1613074766 | 2.55 | 0 | 76.98 | 531.04 | 0 | 0 | 55.78 | 531.04 | 0 | 1 | 1.38 | 1 | 1 | 2 | 0 | 0 | 0 | 1 | 0 | 2.55 |  | 1 | 2 | 53125888 | 1 | 0 | 668 | 1 | 0 | 0 | 0 | 0 | 0 | 0 | 0 | 0 | 142.239 | 1354.152 | 0 | 0 | 2.55 | 1 | 0 | 142.239 | 1354.152 | 0 | 0 | 2.55 | 1 |  | 0 | 2.55 | 2.55 | 76.98 | 55.78 | 1.38 | 142.24 | 1354.15 | 0 | 196.3 | 1354.15 | 0 | 1550.45 | 0 | 4-100-030 | 3 | чел.-ч. | 1
738 | 53123056 | 53125873 | 50908149 | 1 | 1 | 1 | 2 | 91.06.06-042 | ФСЭМ-2022, 91.06.06-042, приказ Минстроя России от 18.05.2022 г. № 378/пр | Подъемники гидравлические, высота подъема 10 м | 1368 | 1011 | маш.-ч | маш.-ч | 1 | 0 | 170113517 | 0.89 | 0 | 130.19 | 597.98 | 0 | 0 | 104.99 | 597.98 | 0 | 1 | 1.24 | 1 | 1 | 2 | 0 | 0 | 0 | 1 | 0 | 0.89 |  | 1 | 2 | 53125889 | 1 | 0 | 669 | 1 | 0 | 0 | 0 | 0 | 0 | 0 | 0 | 0 | 93.4411 | 532.2022 | 0 | 0 | 0.89 | 1 | 0 | 93.4411 | 532.2022 | 0 | 0 | 0.89 | 1 |  | 0 | 0.89 | 0.89 | 130.19 | 104.99 | 1.24 | 93.44 | 532.2 | 0 | 115.87 | 532.2 | 0 | 648.07 | 0 | 4-100-040 | 4 | чел.-ч. | 1
738 | 53123056 | 53125873 | 50908573 | 1 | 1 | 1 | 2 | 91.10.01-002 | ФСЭМ-2022, 91.10.01-002, приказ Минстроя России от 18.05.2022 г. № 378/пр | Агрегаты наполнительно-опрессовочные, подача до 300 м3/ч | 1368 | 1011 | маш.-ч | маш.-ч | 1 | 0 | -900455101 | 2.55 | 0 | 3052.33 | 687.23 | 0 | 0 | 2608.83 | 687.23 | 0 | 1 | 1.17 | 1 | 1 | 2 | 0 | 0 | 0 | 1 | 0 | 2.55 |  | 1 | 2 | 53125890 | 1 | 0 | 670 | 1 | 0 | 0 | 0 | 0 | 0 | 0 | 0 | 0 | 6652.5165 | 1752.4365 | 0 | 0 | 2.55 | 1 | 0 | 6652.5165 | 1752.4365 | 0 | 0 | 2.55 | 1 |  | 0 | 2.55 | 2.55 | 3052.33 | 2608.83 | 1.17 | 6652.52 | 1752.44 | 0 | 7783.44 | 1752.44 | 0 | 9535.88 | 0 | 4-100-050 | 5 | чел.-ч. | 1
738 | 53123056 | 53125873 | 50908859 | 1 | 1 | 1 | 2 | 91.14.02-001 | ФСЭМ-2022 доп.7, 91.14.02-001, приказ Минстроя России от 02.08.2023 г. № 551/пр | Автомобили бортовые, грузоподъемность до 5 т | 1368 | 1011 | маш.-ч | маш.-ч | 1 | 0 | 1489071418 | 0.22 | 0 | 583.06 | 597.98 | 0 | 0 | 477.92 | 597.98 | 0 | 1 | 1.22 | 1 | 1 | 2 | 0 | 0 | 0 | 1 | 0 | 0.22 |  | 1 | 2 | 53125891 | 1 | 0 | 671 | 1 | 0 | 0 | 0 | 0 | 0 | 0 | 0 | 0 | 105.1424 | 131.5556 | 0 | 0 | 0.22 | 1 | 0 | 105.1424 | 131.5556 | 0 | 0 | 0.22 | 1 |  | 0 | 0.22 | 0.22 | 583.06 | 477.92 | 1.22 | 105.14 | 131.56 | 0 | 128.27 | 131.56 | 0 | 259.83 | 0 | 4-100-040 | 4 | чел.-ч. | 1
738 | 53123056 | 53125873 | 50857396 | 1 | 1 | 1 | 3 | 01.3.01.06-0050 | ФСБЦ-2022, 01.3.01.06-0050, приказ Минстроя России от 18.05.2022 г. № 378/пр | Смазка универсальная тугоплавкая УТ (консталин жировой) | 1348 | 1009 | т | т | 1000 | 0 | 2035376335 | 0 | 255909.34 | 0 | 0 | 0 | 144581.55 | 0 | 0 | 0 | 1.77 | 1 | 1 | 1 | 2 | 0 | 0 | 1 | 1 | 0 | 0.00014 | )*0 | 0 | 2 | 53125892 | 1 | 0 | 672 | 1 | 0 | 0 | 0 | 0 | 0 | 0 | 0 | 20.2414 | 0 | 0 | 0 | 0 | 0 | 1 | 0 | 0 | 0 | 0 | 0 | 0 | 0 |  | 0 | 0 | 0 | 255909.34 | 144581.55 | 1.77 | 0 | 0 | 0 | 0 | 0 | 0 | 0 | 0 |  | 0 |  | 0
738 | 53123056 | 53125873 | 50789685 | 113 | 1 | 1 | 3 | 421/пр_2020_п.75_пп.а |  | Сметная стоимость вспомогательных ненормируемых материальных ресурсов, не учтенная в сметной норме, 2% | 3277935 | 1013 | % | % | 1 | 0 | 274903907 | 2 | 0 | 0 | 0 | 0 | 0 | 0 | 0 | 0 | 1 | 1 | 1 | 1 | 0 | 0 | 0 | 0 | 0 | 0 | 2 |  | 0 | 2 | 53125893 | 1 | 2048 | 673 | 0 | 0 | 0 | 0 | 0 | 0 | 0 | 0 | 0 | 0 | 0 | 0 | 0 | 0 | 0 | 0 | 0 | 0 | 0 | 0 | 0 | 0 |  | 0 | 0 | 2 | 0 | 0 | 1 | 0 | 0 | 0 | 0 | 0 | 0 | 0 | 0 |  | 0 |  | 0
740 | 53123056 | 53125895 | 50783893 | 113 | 1 | 1 | 1 | 1-100-40 |  | Средний разряд работы 4,0 | 1191 | 1013 | чел.-ч. | чел.-ч. | 1 | 0 | 888410196 | 30.9 | 0 | 0 | 0 | 497.46 | 0 | 0 | 0 | 497.46 | 1 | 1 | 1 | 1 | -2 | 0 | 0 | 0 | 1 | 0 | 30.9 |  | 1 | 2 | 53125906 | 1 | 0 | 674 | 1 | 0 | 0 | 0 | 0 | 0 | 0 | 0 | 0 | 0 | 0 | 15371.514 | 30.9 | 0 | 1 | 0 | 0 | 0 | 15371.514 | 30.9 | 0 | 1 | 15371.51 | 30.9 | 0 | 30.9 | 497.46 | 497.46 | 1 | 15371.51 | 0 | 0 | 0 | 0 | 15371.51 | 15371.51 | 1 |  | 0 |  | 0
740 | 53123056 | 53125895 | 50784064 | 113 | 1 | 1 | 1 | 4-100-00 |  | Затраты труда машинистов | 1191 | 1013 | чел.-ч. | чел.-ч. | 1 | 0 | -1417349443 | 7.17 | 0 | 0 | 0 | 0 | 0 | 0 | 0 | 0 | 1 | 1 | 1 | 1 | -2 | 0 | 0 | 0 | 1 | 0 | 7.17 |  | 2 | 2 | 53125907 | 1 | 0 | 675 | 1 | 0 | 0 | 0 | 0 | 0 | 0 | 0 | 0 | 0 | 0 | 0 | 0 | 0 | 0 | 0 | 0 | 0 | 0 | 0 | 0 | 0 |  | 0 | 0 | 7.17 | 0 | 0 | 1 | 0 | 0 | 0 | 0 | 0 | 0 | 0 | 0 |  | 0 |  | 0
740 | 53123056 | 53125895 | 50907969 | 1 | 1 | 1 | 2 | 91.05.05-015 | ФСЭМ-2022, 91.05.05-015, приказ Минстроя России от 18.05.2022 г. № 378/пр | Краны на автомобильном ходу, грузоподъемность 16 т | 1368 | 1011 | маш.-ч | маш.-ч | 1 | 0 | 940321537 | 0.2 | 0 | 1552.12 | 668.23 | 0 | 0 | 1552.12 | 668.23 | 0 | 1 | 1 | 1 | 1 | -2 | 0 | 0 | 0 | 1 | 0 | 0.2 |  | 1 | 2 | 53125908 | 1 | 0 | 676 | 1 | 0 | 0 | 0 | 0 | 0 | 0 | 0 | 0 | 310.424 | 133.646 | 0 | 0 | 0.2 | 1 | 0 | 310.424 | 133.646 | 0 | 0 | 0.2 | 1 |  | 0 | 0.2 | 0.2 | 1552.12 | 1552.12 | 1 | 310.42 | 133.65 | 0 | 310.42 | 133.65 | 0 | 444.07 | 1 | 4-100-060 | 6 | чел.-ч. | 1
740 | 53123056 | 53125895 | 50908066 | 1 | 1 | 1 | 2 | 91.06.01-003 | ФСЭМ-2022, 91.06.01-003, приказ Минстроя России от 18.05.2022 г. № 378/пр | Домкраты гидравлические, грузоподъемность 63-100 т | 1368 | 1011 | маш.-ч | маш.-ч | 1 | 0 | -1073350988 | 5.8 | 0 | 2.67 | 0 | 0 | 0 | 2.67 | 0 | 0 | 1 | 1 | 1 | 1 | -2 | 0 | 0 | 0 | 1 | 0 | 5.8 |  | 1 | 2 | 53125909 | 1 | 0 | 677 | 1 | 0 | 0 | 0 | 0 | 0 | 0 | 0 | 0 | 15.486 | 0 | 0 | 0 | 0 | 1 | 0 | 15.486 | 0 | 0 | 0 | 0 | 1 |  | 0 | 0 | 5.8 | 2.67 | 2.67 | 1 | 15.49 | 0 | 0 | 15.49 | 0 | 0 | 15.49 | 1 |  | 0 |  | 0
740 | 53123056 | 53125895 | 50908106 | 1 | 1 | 1 | 2 | 91.06.03-058 | ФСЭМ-2022, 91.06.03-058, приказ Минстроя России от 18.05.2022 г. № 378/пр | Лебедки электрические тяговым усилием 156,96 кН (16 т) | 1368 | 1011 | маш.-ч | маш.-ч | 1 | 0 | -1613074766 | 2.9 | 0 | 76.98 | 531.04 | 0 | 0 | 55.78 | 531.04 | 0 | 1 | 1.38 | 1 | 1 | 2 | 0 | 0 | 0 | 1 | 0 | 2.9 |  | 1 | 2 | 53125910 | 1 | 0 | 678 | 1 | 0 | 0 | 0 | 0 | 0 | 0 | 0 | 0 | 161.762 | 1540.016 | 0 | 0 | 2.9 | 1 | 0 | 161.762 | 1540.016 | 0 | 0 | 2.9 | 1 |  | 0 | 2.9 | 2.9 | 76.98 | 55.78 | 1.38 | 161.76 | 1540.02 | 0 | 223.24 | 1540.02 | 0 | 1763.26 | 0 | 4-100-030 | 3 | чел.-ч. | 1
740 | 53123056 | 53125895 | 50908149 | 1 | 1 | 1 | 2 | 91.06.06-042 | ФСЭМ-2022, 91.06.06-042, приказ Минстроя России от 18.05.2022 г. № 378/пр | Подъемники гидравлические, высота подъема 10 м | 1368 | 1011 | маш.-ч | маш.-ч | 1 | 0 | 170113517 | 0.97 | 0 | 130.19 | 597.98 | 0 | 0 | 104.99 | 597.98 | 0 | 1 | 1.24 | 1 | 1 | 2 | 0 | 0 | 0 | 1 | 0 | 0.97 |  | 1 | 2 | 53125911 | 1 | 0 | 679 | 1 | 0 | 0 | 0 | 0 | 0 | 0 | 0 | 0 | 101.8403 | 580.0406 | 0 | 0 | 0.97 | 1 | 0 | 101.8403 | 580.0406 | 0 | 0 | 0.97 | 1 |  | 0 | 0.97 | 0.97 | 130.19 | 104.99 | 1.24 | 101.84 | 580.04 | 0 | 126.28 | 580.04 | 0 | 706.32 | 0 | 4-100-040 | 4 | чел.-ч. | 1
740 | 53123056 | 53125895 | 50908573 | 1 | 1 | 1 | 2 | 91.10.01-002 | ФСЭМ-2022, 91.10.01-002, приказ Минстроя России от 18.05.2022 г. № 378/пр | Агрегаты наполнительно-опрессовочные, подача до 300 м3/ч | 1368 | 1011 | маш.-ч | маш.-ч | 1 | 0 | -900455101 | 2.9 | 0 | 3052.33 | 687.23 | 0 | 0 | 2608.83 | 687.23 | 0 | 1 | 1.17 | 1 | 1 | 2 | 0 | 0 | 0 | 1 | 0 | 2.9 |  | 1 | 2 | 53125912 | 1 | 0 | 680 | 1 | 0 | 0 | 0 | 0 | 0 | 0 | 0 | 0 | 7565.607 | 1992.967 | 0 | 0 | 2.9 | 1 | 0 | 7565.607 | 1992.967 | 0 | 0 | 2.9 | 1 |  | 0 | 2.9 | 2.9 | 3052.33 | 2608.83 | 1.17 | 7565.61 | 1992.97 | 0 | 8851.76 | 1992.97 | 0 | 10844.73 | 0 | 4-100-050 | 5 | чел.-ч. | 1
740 | 53123056 | 53125895 | 50908859 | 1 | 1 | 1 | 2 | 91.14.02-001 | ФСЭМ-2022 доп.7, 91.14.02-001, приказ Минстроя России от 02.08.2023 г. № 551/пр | Автомобили бортовые, грузоподъемность до 5 т | 1368 | 1011 | маш.-ч | маш.-ч | 1 | 0 | 1489071418 | 0.2 | 0 | 583.06 | 597.98 | 0 | 0 | 477.92 | 597.98 | 0 | 1 | 1.22 | 1 | 1 | 2 | 0 | 0 | 0 | 1 | 0 | 0.2 |  | 1 | 2 | 53125913 | 1 | 0 | 681 | 1 | 0 | 0 | 0 | 0 | 0 | 0 | 0 | 0 | 95.584 | 119.596 | 0 | 0 | 0.2 | 1 | 0 | 95.584 | 119.596 | 0 | 0 | 0.2 | 1 |  | 0 | 0.2 | 0.2 | 583.06 | 477.92 | 1.22 | 95.58 | 119.6 | 0 | 116.61 | 119.6 | 0 | 236.21 | 0 | 4-100-040 | 4 | чел.-ч. | 1
740 | 53123056 | 53125895 | 50857396 | 1 | 1 | 1 | 3 | 01.3.01.06-0050 | ФСБЦ-2022, 01.3.01.06-0050, приказ Минстроя России от 18.05.2022 г. № 378/пр | Смазка универсальная тугоплавкая УТ (консталин жировой) | 1348 | 1009 | т | т | 1000 | 0 | 2035376335 | 0 | 255909.34 | 0 | 0 | 0 | 144581.55 | 0 | 0 | 0 | 1.77 | 1 | 1 | 1 | 2 | 0 | 0 | 1 | 1 | 0 | 0.00019 | )*0 | 0 | 2 | 53125914 | 1 | 0 | 682 | 1 | 0 | 0 | 0 | 0 | 0 | 0 | 0 | 27.4705 | 0 | 0 | 0 | 0 | 0 | 1 | 0 | 0 | 0 | 0 | 0 | 0 | 0 |  | 0 | 0 | 0 | 255909.34 | 144581.55 | 1.77 | 0 | 0 | 0 | 0 | 0 | 0 | 0 | 0 |  | 0 |  | 0
740 | 53123056 | 53125895 | 50789685 | 113 | 1 | 1 | 3 | 421/пр_2020_п.75_пп.а |  | Сметная стоимость вспомогательных ненормируемых материальных ресурсов, не учтенная в сметной норме, 2% | 3277935 | 1013 | % | % | 1 | 0 | 274903907 | 2 | 0 | 0 | 0 | 0 | 0 | 0 | 0 | 0 | 1 | 1 | 1 | 1 | 0 | 0 | 0 | 0 | 0 | 0 | 2 |  | 0 | 2 | 53125915 | 1 | 2048 | 683 | 0 | 0 | 0 | 0 | 0 | 0 | 0 | 0 | 0 | 0 | 0 | 0 | 0 | 0 | 0 | 0 | 0 | 0 | 0 | 0 | 0 | 0 |  | 0 | 0 | 2 | 0 | 0 | 1 | 0 | 0 | 0 | 0 | 0 | 0 | 0 | 0 |  | 0 |  | 0
742 | 53123056 | 53125917 | 50783893 | 113 | 1 | 1 | 1 | 1-100-40 |  | Средний разряд работы 4,0 | 1191 | 1013 | чел.-ч. | чел.-ч. | 1 | 0 | 888410196 | 50.5 | 0 | 0 | 0 | 497.46 | 0 | 0 | 0 | 497.46 | 1 | 1 | 1 | 1 | -2 | 0 | 0 | 0 | 1 | 0 | 50.5 |  | 1 | 2 | 53125928 | 1 | 0 | 684 | 1 | 0 | 0 | 0 | 0 | 0 | 0 | 0 | 0 | 0 | 0 | 25121.73 | 50.5 | 0 | 1 | 0 | 0 | 0 | 25121.73 | 50.5 | 0 | 1 | 25121.73 | 50.5 | 0 | 50.5 | 497.46 | 497.46 | 1 | 25121.73 | 0 | 0 | 0 | 0 | 25121.73 | 25121.73 | 1 |  | 0 |  | 0
742 | 53123056 | 53125917 | 50784064 | 113 | 1 | 1 | 1 | 4-100-00 |  | Затраты труда машинистов | 1191 | 1013 | чел.-ч. | чел.-ч. | 1 | 0 | -1417349443 | 6.9 | 0 | 0 | 0 | 0 | 0 | 0 | 0 | 0 | 1 | 1 | 1 | 1 | -2 | 0 | 0 | 0 | 1 | 0 | 6.9 |  | 2 | 2 | 53125929 | 1 | 0 | 685 | 1 | 0 | 0 | 0 | 0 | 0 | 0 | 0 | 0 | 0 | 0 | 0 | 0 | 0 | 0 | 0 | 0 | 0 | 0 | 0 | 0 | 0 |  | 0 | 0 | 6.9 | 0 | 0 | 1 | 0 | 0 | 0 | 0 | 0 | 0 | 0 | 0 |  | 0 |  | 0
742 | 53123056 | 53125917 | 50907969 | 1 | 1 | 1 | 2 | 91.05.05-015 | ФСЭМ-2022, 91.05.05-015, приказ Минстроя России от 18.05.2022 г. № 378/пр | Краны на автомобильном ходу, грузоподъемность 16 т | 1368 | 1011 | маш.-ч | маш.-ч | 1 | 0 | 940321537 | 0.16 | 0 | 1552.12 | 668.23 | 0 | 0 | 1552.12 | 668.23 | 0 | 1 | 1 | 1 | 1 | -2 | 0 | 0 | 0 | 1 | 0 | 0.16 |  | 1 | 2 | 53125930 | 1 | 0 | 686 | 1 | 0 | 0 | 0 | 0 | 0 | 0 | 0 | 0 | 248.3392 | 106.9168 | 0 | 0 | 0.16 | 1 | 0 | 248.3392 | 106.9168 | 0 | 0 | 0.16 | 1 |  | 0 | 0.16 | 0.16 | 1552.12 | 1552.12 | 1 | 248.34 | 106.92 | 0 | 248.34 | 106.92 | 0 | 355.26 | 1 | 4-100-060 | 6 | чел.-ч. | 1
742 | 53123056 | 53125917 | 50908066 | 1 | 1 | 1 | 2 | 91.06.01-003 | ФСЭМ-2022, 91.06.01-003, приказ Минстроя России от 18.05.2022 г. № 378/пр | Домкраты гидравлические, грузоподъемность 63-100 т | 1368 | 1011 | маш.-ч | маш.-ч | 1 | 0 | -1073350988 | 5.64 | 0 | 2.67 | 0 | 0 | 0 | 2.67 | 0 | 0 | 1 | 1 | 1 | 1 | -2 | 0 | 0 | 0 | 1 | 0 | 5.64 |  | 1 | 2 | 53125931 | 1 | 0 | 687 | 1 | 0 | 0 | 0 | 0 | 0 | 0 | 0 | 0 | 15.0588 | 0 | 0 | 0 | 0 | 1 | 0 | 15.0588 | 0 | 0 | 0 | 0 | 1 |  | 0 | 0 | 5.64 | 2.67 | 2.67 | 1 | 15.06 | 0 | 0 | 15.06 | 0 | 0 | 15.06 | 1 |  | 0 |  | 0
742 | 53123056 | 53125917 | 50908106 | 1 | 1 | 1 | 2 | 91.06.03-058 | ФСЭМ-2022, 91.06.03-058, приказ Минстроя России от 18.05.2022 г. № 378/пр | Лебедки электрические тяговым усилием 156,96 кН (16 т) | 1368 | 1011 | маш.-ч | маш.-ч | 1 | 0 | -1613074766 | 2.82 | 0 | 76.98 | 531.04 | 0 | 0 | 55.78 | 531.04 | 0 | 1 | 1.38 | 1 | 1 | 2 | 0 | 0 | 0 | 1 | 0 | 2.82 |  | 1 | 2 | 53125932 | 1 | 0 | 688 | 1 | 0 | 0 | 0 | 0 | 0 | 0 | 0 | 0 | 157.2996 | 1497.5328 | 0 | 0 | 2.82 | 1 | 0 | 157.2996 | 1497.5328 | 0 | 0 | 2.82 | 1 |  | 0 | 2.82 | 2.82 | 76.98 | 55.78 | 1.38 | 157.3 | 1497.53 | 0 | 217.08 | 1497.53 | 0 | 1714.61 | 0 | 4-100-030 | 3 | чел.-ч. | 1
742 | 53123056 | 53125917 | 50908149 | 1 | 1 | 1 | 2 | 91.06.06-042 | ФСЭМ-2022, 91.06.06-042, приказ Минстроя России от 18.05.2022 г. № 378/пр | Подъемники гидравлические, высота подъема 10 м | 1368 | 1011 | маш.-ч | маш.-ч | 1 | 0 | 170113517 | 0.94 | 0 | 130.19 | 597.98 | 0 | 0 | 104.99 | 597.98 | 0 | 1 | 1.24 | 1 | 1 | 2 | 0 | 0 | 0 | 1 | 0 | 0.94 |  | 1 | 2 | 53125933 | 1 | 0 | 689 | 1 | 0 | 0 | 0 | 0 | 0 | 0 | 0 | 0 | 98.6906 | 562.1012 | 0 | 0 | 0.94 | 1 | 0 | 98.6906 | 562.1012 | 0 | 0 | 0.94 | 1 |  | 0 | 0.94 | 0.94 | 130.19 | 104.99 | 1.24 | 98.69 | 562.1 | 0 | 122.38 | 562.1 | 0 | 684.48 | 0 | 4-100-040 | 4 | чел.-ч. | 1
742 | 53123056 | 53125917 | 50908573 | 1 | 1 | 1 | 2 | 91.10.01-002 | ФСЭМ-2022, 91.10.01-002, приказ Минстроя России от 18.05.2022 г. № 378/пр | Агрегаты наполнительно-опрессовочные, подача до 300 м3/ч | 1368 | 1011 | маш.-ч | маш.-ч | 1 | 0 | -900455101 | 2.82 | 0 | 3052.33 | 687.23 | 0 | 0 | 2608.83 | 687.23 | 0 | 1 | 1.17 | 1 | 1 | 2 | 0 | 0 | 0 | 1 | 0 | 2.82 |  | 1 | 2 | 53125934 | 1 | 0 | 690 | 1 | 0 | 0 | 0 | 0 | 0 | 0 | 0 | 0 | 7356.9006 | 1937.9886 | 0 | 0 | 2.82 | 1 | 0 | 7356.9006 | 1937.9886 | 0 | 0 | 2.82 | 1 |  | 0 | 2.82 | 2.82 | 3052.33 | 2608.83 | 1.17 | 7356.9 | 1937.99 | 0 | 8607.57 | 1937.99 | 0 | 10545.56 | 0 | 4-100-050 | 5 | чел.-ч. | 1
742 | 53123056 | 53125917 | 50908859 | 1 | 1 | 1 | 2 | 91.14.02-001 | ФСЭМ-2022 доп.7, 91.14.02-001, приказ Минстроя России от 02.08.2023 г. № 551/пр | Автомобили бортовые, грузоподъемность до 5 т | 1368 | 1011 | маш.-ч | маш.-ч | 1 | 0 | 1489071418 | 0.16 | 0 | 583.06 | 597.98 | 0 | 0 | 477.92 | 597.98 | 0 | 1 | 1.22 | 1 | 1 | 2 | 0 | 0 | 0 | 1 | 0 | 0.16 |  | 1 | 2 | 53125935 | 1 | 0 | 691 | 1 | 0 | 0 | 0 | 0 | 0 | 0 | 0 | 0 | 76.4672 | 95.6768 | 0 | 0 | 0.16 | 1 | 0 | 76.4672 | 95.6768 | 0 | 0 | 0.16 | 1 |  | 0 | 0.16 | 0.16 | 583.06 | 477.92 | 1.22 | 76.47 | 95.68 | 0 | 93.29 | 95.68 | 0 | 188.97 | 0 | 4-100-040 | 4 | чел.-ч. | 1
742 | 53123056 | 53125917 | 50857396 | 1 | 1 | 1 | 3 | 01.3.01.06-0050 | ФСБЦ-2022, 01.3.01.06-0050, приказ Минстроя России от 18.05.2022 г. № 378/пр | Смазка универсальная тугоплавкая УТ (консталин жировой) | 1348 | 1009 | т | т | 1000 | 0 | 2035376335 | 0 | 255909.34 | 0 | 0 | 0 | 144581.55 | 0 | 0 | 0 | 1.77 | 1 | 1 | 1 | 2 | 0 | 0 | 1 | 1 | 0 | 0.00019 | )*0 | 0 | 2 | 53125936 | 1 | 0 | 692 | 1 | 0 | 0 | 0 | 0 | 0 | 0 | 0 | 27.4705 | 0 | 0 | 0 | 0 | 0 | 1 | 0 | 0 | 0 | 0 | 0 | 0 | 0 |  | 0 | 0 | 0 | 255909.34 | 144581.55 | 1.77 | 0 | 0 | 0 | 0 | 0 | 0 | 0 | 0 |  | 0 |  | 0
742 | 53123056 | 53125917 | 50789685 | 113 | 1 | 1 | 3 | 421/пр_2020_п.75_пп.а |  | Сметная стоимость вспомогательных ненормируемых материальных ресурсов, не учтенная в сметной норме, 2% | 3277935 | 1013 | % | % | 1 | 0 | 274903907 | 2 | 0 | 0 | 0 | 0 | 0 | 0 | 0 | 0 | 1 | 1 | 1 | 1 | 0 | 0 | 0 | 0 | 0 | 0 | 2 |  | 0 | 2 | 53125937 | 1 | 2048 | 693 | 0 | 0 | 0 | 0 | 0 | 0 | 0 | 0 | 0 | 0 | 0 | 0 | 0 | 0 | 0 | 0 | 0 | 0 | 0 | 0 | 0 | 0 |  | 0 | 0 | 2 | 0 | 0 | 1 | 0 | 0 | 0 | 0 | 0 | 0 | 0 | 0 |  | 0 |  | 0
744 | 53123056 | 53125939 | 50783893 | 113 | 1 | 1 | 1 | 1-100-40 |  | Средний разряд работы 4,0 | 1191 | 1013 | чел.-ч. | чел.-ч. | 1 | 0 | 888410196 | 36.1 | 0 | 0 | 0 | 497.46 | 0 | 0 | 0 | 497.46 | 1 | 1 | 1 | 1 | -2 | 0 | 0 | 0 | 1 | 0 | 36.1 |  | 1 | 2 | 53125950 | 1 | 0 | 694 | 1 | 0 | 0 | 0 | 0 | 0 | 0 | 0 | 0 | 0 | 0 | 17958.306 | 36.1 | 0 | 1 | 0 | 0 | 0 | 17958.306 | 36.1 | 0 | 1 | 17958.31 | 36.1 | 0 | 36.1 | 497.46 | 497.46 | 1 | 17958.31 | 0 | 0 | 0 | 0 | 17958.31 | 17958.31 | 1 |  | 0 |  | 0
744 | 53123056 | 53125939 | 50784064 | 113 | 1 | 1 | 1 | 4-100-00 |  | Затраты труда машинистов | 1191 | 1013 | чел.-ч. | чел.-ч. | 1 | 0 | -1417349443 | 8.36 | 0 | 0 | 0 | 0 | 0 | 0 | 0 | 0 | 1 | 1 | 1 | 1 | -2 | 0 | 0 | 0 | 1 | 0 | 8.36 |  | 2 | 2 | 53125951 | 1 | 0 | 695 | 1 | 0 | 0 | 0 | 0 | 0 | 0 | 0 | 0 | 0 | 0 | 0 | 0 | 0 | 0 | 0 | 0 | 0 | 0 | 0 | 0 | 0 |  | 0 | 0 | 8.36 | 0 | 0 | 1 | 0 | 0 | 0 | 0 | 0 | 0 | 0 | 0 |  | 0 |  | 0
744 | 53123056 | 53125939 | 50907969 | 1 | 1 | 1 | 2 | 91.05.05-015 | ФСЭМ-2022, 91.05.05-015, приказ Минстроя России от 18.05.2022 г. № 378/пр | Краны на автомобильном ходу, грузоподъемность 16 т | 1368 | 1011 | маш.-ч | маш.-ч | 1 | 0 | 940321537 | 0.33 | 0 | 1552.12 | 668.23 | 0 | 0 | 1552.12 | 668.23 | 0 | 1 | 1 | 1 | 1 | -2 | 0 | 0 | 0 | 1 | 0 | 0.33 |  | 1 | 2 | 53125952 | 1 | 0 | 696 | 1 | 0 | 0 | 0 | 0 | 0 | 0 | 0 | 0 | 512.1996 | 220.5159 | 0 | 0 | 0.33 | 1 | 0 | 512.1996 | 220.5159 | 0 | 0 | 0.33 | 1 |  | 0 | 0.33 | 0.33 | 1552.12 | 1552.12 | 1 | 512.2 | 220.52 | 0 | 512.2 | 220.52 | 0 | 732.72 | 1 | 4-100-060 | 6 | чел.-ч. | 1
744 | 53123056 | 53125939 | 50908066 | 1 | 1 | 1 | 2 | 91.06.01-003 | ФСЭМ-2022, 91.06.01-003, приказ Минстроя России от 18.05.2022 г. № 378/пр | Домкраты гидравлические, грузоподъемность 63-100 т | 1368 | 1011 | маш.-ч | маш.-ч | 1 | 0 | -1073350988 | 6.6 | 0 | 2.67 | 0 | 0 | 0 | 2.67 | 0 | 0 | 1 | 1 | 1 | 1 | -2 | 0 | 0 | 0 | 1 | 0 | 6.6 |  | 1 | 2 | 53125953 | 1 | 0 | 697 | 1 | 0 | 0 | 0 | 0 | 0 | 0 | 0 | 0 | 17.622 | 0 | 0 | 0 | 0 | 1 | 0 | 17.622 | 0 | 0 | 0 | 0 | 1 |  | 0 | 0 | 6.6 | 2.67 | 2.67 | 1 | 17.62 | 0 | 0 | 17.62 | 0 | 0 | 17.62 | 1 |  | 0 |  | 0
744 | 53123056 | 53125939 | 50908106 | 1 | 1 | 1 | 2 | 91.06.03-058 | ФСЭМ-2022, 91.06.03-058, приказ Минстроя России от 18.05.2022 г. № 378/пр | Лебедки электрические тяговым усилием 156,96 кН (16 т) | 1368 | 1011 | маш.-ч | маш.-ч | 1 | 0 | -1613074766 | 3.3 | 0 | 76.98 | 531.04 | 0 | 0 | 55.78 | 531.04 | 0 | 1 | 1.38 | 1 | 1 | 2 | 0 | 0 | 0 | 1 | 0 | 3.3 |  | 1 | 2 | 53125954 | 1 | 0 | 698 | 1 | 0 | 0 | 0 | 0 | 0 | 0 | 0 | 0 | 184.074 | 1752.432 | 0 | 0 | 3.3 | 1 | 0 | 184.074 | 1752.432 | 0 | 0 | 3.3 | 1 |  | 0 | 3.3 | 3.3 | 76.98 | 55.78 | 1.38 | 184.07 | 1752.43 | 0 | 254.03 | 1752.43 | 0 | 2006.46 | 0 | 4-100-030 | 3 | чел.-ч. | 1
744 | 53123056 | 53125939 | 50908149 | 1 | 1 | 1 | 2 | 91.06.06-042 | ФСЭМ-2022, 91.06.06-042, приказ Минстроя России от 18.05.2022 г. № 378/пр | Подъемники гидравлические, высота подъема 10 м | 1368 | 1011 | маш.-ч | маш.-ч | 1 | 0 | 170113517 | 1.1 | 0 | 130.19 | 597.98 | 0 | 0 | 104.99 | 597.98 | 0 | 1 | 1.24 | 1 | 1 | 2 | 0 | 0 | 0 | 1 | 0 | 1.1 |  | 1 | 2 | 53125955 | 1 | 0 | 699 | 1 | 0 | 0 | 0 | 0 | 0 | 0 | 0 | 0 | 115.489 | 657.778 | 0 | 0 | 1.1 | 1 | 0 | 115.489 | 657.778 | 0 | 0 | 1.1 | 1 |  | 0 | 1.1 | 1.1 | 130.19 | 104.99 | 1.24 | 115.49 | 657.78 | 0 | 143.21 | 657.78 | 0 | 800.99 | 0 | 4-100-040 | 4 | чел.-ч. | 1
744 | 53123056 | 53125939 | 50908573 | 1 | 1 | 1 | 2 | 91.10.01-002 | ФСЭМ-2022, 91.10.01-002, приказ Минстроя России от 18.05.2022 г. № 378/пр | Агрегаты наполнительно-опрессовочные, подача до 300 м3/ч | 1368 | 1011 | маш.-ч | маш.-ч | 1 | 0 | -900455101 | 3.3 | 0 | 3052.33 | 687.23 | 0 | 0 | 2608.83 | 687.23 | 0 | 1 | 1.17 | 1 | 1 | 2 | 0 | 0 | 0 | 1 | 0 | 3.3 |  | 1 | 2 | 53125956 | 1 | 0 | 700 | 1 | 0 | 0 | 0 | 0 | 0 | 0 | 0 | 0 | 8609.139 | 2267.859 | 0 | 0 | 3.3 | 1 | 0 | 8609.139 | 2267.859 | 0 | 0 | 3.3 | 1 |  | 0 | 3.3 | 3.3 | 3052.33 | 2608.83 | 1.17 | 8609.14 | 2267.86 | 0 | 10072.69 | 2267.86 | 0 | 12340.55 | 0 | 4-100-050 | 5 | чел.-ч. | 1
744 | 53123056 | 53125939 | 50908859 | 1 | 1 | 1 | 2 | 91.14.02-001 | ФСЭМ-2022 доп.7, 91.14.02-001, приказ Минстроя России от 02.08.2023 г. № 551/пр | Автомобили бортовые, грузоподъемность до 5 т | 1368 | 1011 | маш.-ч | маш.-ч | 1 | 0 | 1489071418 | 0.33 | 0 | 583.06 | 597.98 | 0 | 0 | 477.92 | 597.98 | 0 | 1 | 1.22 | 1 | 1 | 2 | 0 | 0 | 0 | 1 | 0 | 0.33 |  | 1 | 2 | 53125957 | 1 | 0 | 701 | 1 | 0 | 0 | 0 | 0 | 0 | 0 | 0 | 0 | 157.7136 | 197.3334 | 0 | 0 | 0.33 | 1 | 0 | 157.7136 | 197.3334 | 0 | 0 | 0.33 | 1 |  | 0 | 0.33 | 0.33 | 583.06 | 477.92 | 1.22 | 157.71 | 197.33 | 0 | 192.41 | 197.33 | 0 | 389.74 | 0 | 4-100-040 | 4 | чел.-ч. | 1
744 | 53123056 | 53125939 | 50857396 | 1 | 1 | 1 | 3 | 01.3.01.06-0050 | ФСБЦ-2022, 01.3.01.06-0050, приказ Минстроя России от 18.05.2022 г. № 378/пр | Смазка универсальная тугоплавкая УТ (консталин жировой) | 1348 | 1009 | т | т | 1000 | 0 | 2035376335 | 0 | 255909.34 | 0 | 0 | 0 | 144581.55 | 0 | 0 | 0 | 1.77 | 1 | 1 | 1 | 2 | 0 | 0 | 1 | 1 | 0 | 0.00014 | )*0 | 0 | 2 | 53125958 | 1 | 0 | 702 | 1 | 0 | 0 | 0 | 0 | 0 | 0 | 0 | 20.2414 | 0 | 0 | 0 | 0 | 0 | 1 | 0 | 0 | 0 | 0 | 0 | 0 | 0 |  | 0 | 0 | 0 | 255909.34 | 144581.55 | 1.77 | 0 | 0 | 0 | 0 | 0 | 0 | 0 | 0 |  | 0 |  | 0
744 | 53123056 | 53125939 | 50789685 | 113 | 1 | 1 | 3 | 421/пр_2020_п.75_пп.а |  | Сметная стоимость вспомогательных ненормируемых материальных ресурсов, не учтенная в сметной норме, 2% | 3277935 | 1013 | % | % | 1 | 0 | 274903907 | 2 | 0 | 0 | 0 | 0 | 0 | 0 | 0 | 0 | 1 | 1 | 1 | 1 | 0 | 0 | 0 | 0 | 0 | 0 | 2 |  | 0 | 2 | 53125959 | 1 | 2048 | 703 | 0 | 0 | 0 | 0 | 0 | 0 | 0 | 0 | 0 | 0 | 0 | 0 | 0 | 0 | 0 | 0 | 0 | 0 | 0 | 0 | 0 | 0 |  | 0 | 0 | 2 | 0 | 0 | 1 | 0 | 0 | 0 | 0 | 0 | 0 | 0 | 0 |  | 0 |  | 0
746 | 53123056 | 53125961 | 50783893 | 113 | 1 | 1 | 1 | 1-100-40 |  | Средний разряд работы 4,0 | 1191 | 1013 | чел.-ч. | чел.-ч. | 1 | 0 | 888410196 | 51.5 | 0 | 0 | 0 | 497.46 | 0 | 0 | 0 | 497.46 | 1 | 1 | 1 | 1 | -2 | 0 | 0 | 0 | 1 | 0 | 51.5 |  | 1 | 2 | 53125972 | 1 | 0 | 704 | 1 | 0 | 0 | 0 | 0 | 0 | 0 | 0 | 0 | 0 | 0 | 25619.19 | 51.5 | 0 | 1 | 0 | 0 | 0 | 25619.19 | 51.5 | 0 | 1 | 25619.19 | 51.5 | 0 | 51.5 | 497.46 | 497.46 | 1 | 25619.19 | 0 | 0 | 0 | 0 | 25619.19 | 25619.19 | 1 |  | 0 |  | 0
746 | 53123056 | 53125961 | 50784064 | 113 | 1 | 1 | 1 | 4-100-00 |  | Затраты труда машинистов | 1191 | 1013 | чел.-ч. | чел.-ч. | 1 | 0 | -1417349443 | 7.48 | 0 | 0 | 0 | 0 | 0 | 0 | 0 | 0 | 1 | 1 | 1 | 1 | -2 | 0 | 0 | 0 | 1 | 0 | 7.48 |  | 2 | 2 | 53125973 | 1 | 0 | 705 | 1 | 0 | 0 | 0 | 0 | 0 | 0 | 0 | 0 | 0 | 0 | 0 | 0 | 0 | 0 | 0 | 0 | 0 | 0 | 0 | 0 | 0 |  | 0 | 0 | 7.48 | 0 | 0 | 1 | 0 | 0 | 0 | 0 | 0 | 0 | 0 | 0 |  | 0 |  | 0
746 | 53123056 | 53125961 | 50907969 | 1 | 1 | 1 | 2 | 91.05.05-015 | ФСЭМ-2022, 91.05.05-015, приказ Минстроя России от 18.05.2022 г. № 378/пр | Краны на автомобильном ходу, грузоподъемность 16 т | 1368 | 1011 | маш.-ч | маш.-ч | 1 | 0 | 940321537 | 0.38 | 0 | 1552.12 | 668.23 | 0 | 0 | 1552.12 | 668.23 | 0 | 1 | 1 | 1 | 1 | -2 | 0 | 0 | 0 | 1 | 0 | 0.38 |  | 1 | 2 | 53125974 | 1 | 0 | 706 | 1 | 0 | 0 | 0 | 0 | 0 | 0 | 0 | 0 | 589.8056 | 253.9274 | 0 | 0 | 0.38 | 1 | 0 | 589.8056 | 253.9274 | 0 | 0 | 0.38 | 1 |  | 0 | 0.38 | 0.38 | 1552.12 | 1552.12 | 1 | 589.81 | 253.93 | 0 | 589.81 | 253.93 | 0 | 843.74 | 1 | 4-100-060 | 6 | чел.-ч. | 1
746 | 53123056 | 53125961 | 50908066 | 1 | 1 | 1 | 2 | 91.06.01-003 | ФСЭМ-2022, 91.06.01-003, приказ Минстроя России от 18.05.2022 г. № 378/пр | Домкраты гидравлические, грузоподъемность 63-100 т | 1368 | 1011 | маш.-ч | маш.-ч | 1 | 0 | -1073350988 | 5.76 | 0 | 2.67 | 0 | 0 | 0 | 2.67 | 0 | 0 | 1 | 1 | 1 | 1 | -2 | 0 | 0 | 0 | 1 | 0 | 5.76 |  | 1 | 2 | 53125975 | 1 | 0 | 707 | 1 | 0 | 0 | 0 | 0 | 0 | 0 | 0 | 0 | 15.3792 | 0 | 0 | 0 | 0 | 1 | 0 | 15.3792 | 0 | 0 | 0 | 0 | 1 |  | 0 | 0 | 5.76 | 2.67 | 2.67 | 1 | 15.38 | 0 | 0 | 15.38 | 0 | 0 | 15.38 | 1 |  | 0 |  | 0
746 | 53123056 | 53125961 | 50908106 | 1 | 1 | 1 | 2 | 91.06.03-058 | ФСЭМ-2022, 91.06.03-058, приказ Минстроя России от 18.05.2022 г. № 378/пр | Лебедки электрические тяговым усилием 156,96 кН (16 т) | 1368 | 1011 | маш.-ч | маш.-ч | 1 | 0 | -1613074766 | 2.88 | 0 | 76.98 | 531.04 | 0 | 0 | 55.78 | 531.04 | 0 | 1 | 1.38 | 1 | 1 | 2 | 0 | 0 | 0 | 1 | 0 | 2.88 |  | 1 | 2 | 53125976 | 1 | 0 | 708 | 1 | 0 | 0 | 0 | 0 | 0 | 0 | 0 | 0 | 160.6464 | 1529.3952 | 0 | 0 | 2.88 | 1 | 0 | 160.6464 | 1529.3952 | 0 | 0 | 2.88 | 1 |  | 0 | 2.88 | 2.88 | 76.98 | 55.78 | 1.38 | 160.65 | 1529.4 | 0 | 221.7 | 1529.4 | 0 | 1751.1 | 0 | 4-100-030 | 3 | чел.-ч. | 1
746 | 53123056 | 53125961 | 50908149 | 1 | 1 | 1 | 2 | 91.06.06-042 | ФСЭМ-2022, 91.06.06-042, приказ Минстроя России от 18.05.2022 г. № 378/пр | Подъемники гидравлические, высота подъема 10 м | 1368 | 1011 | маш.-ч | маш.-ч | 1 | 0 | 170113517 | 0.96 | 0 | 130.19 | 597.98 | 0 | 0 | 104.99 | 597.98 | 0 | 1 | 1.24 | 1 | 1 | 2 | 0 | 0 | 0 | 1 | 0 | 0.96 |  | 1 | 2 | 53125977 | 1 | 0 | 709 | 1 | 0 | 0 | 0 | 0 | 0 | 0 | 0 | 0 | 100.7904 | 574.0608 | 0 | 0 | 0.96 | 1 | 0 | 100.7904 | 574.0608 | 0 | 0 | 0.96 | 1 |  | 0 | 0.96 | 0.96 | 130.19 | 104.99 | 1.24 | 100.79 | 574.06 | 0 | 124.98 | 574.06 | 0 | 699.04 | 0 | 4-100-040 | 4 | чел.-ч. | 1
746 | 53123056 | 53125961 | 50908573 | 1 | 1 | 1 | 2 | 91.10.01-002 | ФСЭМ-2022, 91.10.01-002, приказ Минстроя России от 18.05.2022 г. № 378/пр | Агрегаты наполнительно-опрессовочные, подача до 300 м3/ч | 1368 | 1011 | маш.-ч | маш.-ч | 1 | 0 | -900455101 | 2.88 | 0 | 3052.33 | 687.23 | 0 | 0 | 2608.83 | 687.23 | 0 | 1 | 1.17 | 1 | 1 | 2 | 0 | 0 | 0 | 1 | 0 | 2.88 |  | 1 | 2 | 53125978 | 1 | 0 | 710 | 1 | 0 | 0 | 0 | 0 | 0 | 0 | 0 | 0 | 7513.4304 | 1979.2224 | 0 | 0 | 2.88 | 1 | 0 | 7513.4304 | 1979.2224 | 0 | 0 | 2.88 | 1 |  | 0 | 2.88 | 2.88 | 3052.33 | 2608.83 | 1.17 | 7513.43 | 1979.22 | 0 | 8790.71 | 1979.22 | 0 | 10769.93 | 0 | 4-100-050 | 5 | чел.-ч. | 1
746 | 53123056 | 53125961 | 50908859 | 1 | 1 | 1 | 2 | 91.14.02-001 | ФСЭМ-2022 доп.7, 91.14.02-001, приказ Минстроя России от 02.08.2023 г. № 551/пр | Автомобили бортовые, грузоподъемность до 5 т | 1368 | 1011 | маш.-ч | маш.-ч | 1 | 0 | 1489071418 | 0.38 | 0 | 583.06 | 597.98 | 0 | 0 | 477.92 | 597.98 | 0 | 1 | 1.22 | 1 | 1 | 2 | 0 | 0 | 0 | 1 | 0 | 0.38 |  | 1 | 2 | 53125979 | 1 | 0 | 711 | 1 | 0 | 0 | 0 | 0 | 0 | 0 | 0 | 0 | 181.6096 | 227.2324 | 0 | 0 | 0.38 | 1 | 0 | 181.6096 | 227.2324 | 0 | 0 | 0.38 | 1 |  | 0 | 0.38 | 0.38 | 583.06 | 477.92 | 1.22 | 181.61 | 227.23 | 0 | 221.56 | 227.23 | 0 | 448.79 | 0 | 4-100-040 | 4 | чел.-ч. | 1
746 | 53123056 | 53125961 | 50857396 | 1 | 1 | 1 | 3 | 01.3.01.06-0050 | ФСБЦ-2022, 01.3.01.06-0050, приказ Минстроя России от 18.05.2022 г. № 378/пр | Смазка универсальная тугоплавкая УТ (консталин жировой) | 1348 | 1009 | т | т | 1000 | 0 | 2035376335 | 0 | 255909.34 | 0 | 0 | 0 | 144581.55 | 0 | 0 | 0 | 1.77 | 1 | 1 | 1 | 2 | 0 | 0 | 1 | 1 | 0 | 0.00014 | )*0 | 0 | 2 | 53125980 | 1 | 0 | 712 | 1 | 0 | 0 | 0 | 0 | 0 | 0 | 0 | 20.2414 | 0 | 0 | 0 | 0 | 0 | 1 | 0 | 0 | 0 | 0 | 0 | 0 | 0 |  | 0 | 0 | 0 | 255909.34 | 144581.55 | 1.77 | 0 | 0 | 0 | 0 | 0 | 0 | 0 | 0 |  | 0 |  | 0
746 | 53123056 | 53125961 | 50789685 | 113 | 1 | 1 | 3 | 421/пр_2020_п.75_пп.а |  | Сметная стоимость вспомогательных ненормируемых материальных ресурсов, не учтенная в сметной норме, 2% | 3277935 | 1013 | % | % | 1 | 0 | 274903907 | 2 | 0 | 0 | 0 | 0 | 0 | 0 | 0 | 0 | 1 | 1 | 1 | 1 | 0 | 0 | 0 | 0 | 0 | 0 | 2 |  | 0 | 2 | 53125981 | 1 | 2048 | 713 | 0 | 0 | 0 | 0 | 0 | 0 | 0 | 0 | 0 | 0 | 0 | 0 | 0 | 0 | 0 | 0 | 0 | 0 | 0 | 0 | 0 | 0 |  | 0 | 0 | 2 | 0 | 0 | 1 | 0 | 0 | 0 | 0 | 0 | 0 | 0 | 0 |  | 0 |  | 0
748 | 53123056 | 53125983 | 50783893 | 113 | 1 | 1 | 1 | 1-100-40 |  | Средний разряд работы 4,0 | 1191 | 1013 | чел.-ч. | чел.-ч. | 1 | 0 | 888410196 | 39.1 | 0 | 0 | 0 | 497.46 | 0 | 0 | 0 | 497.46 | 1 | 1 | 1 | 1 | -2 | 0 | 0 | 0 | 1 | 0 | 39.1 |  | 1 | 2 | 53125994 | 1 | 0 | 714 | 1 | 0 | 0 | 0 | 0 | 0 | 0 | 0 | 0 | 0 | 0 | 19450.686 | 39.1 | 0 | 1 | 0 | 0 | 0 | 19450.686 | 39.1 | 0 | 1 | 19450.69 | 39.1 | 0 | 39.1 | 497.46 | 497.46 | 1 | 19450.69 | 0 | 0 | 0 | 0 | 19450.69 | 19450.69 | 1 |  | 0 |  | 0
748 | 53123056 | 53125983 | 50784064 | 113 | 1 | 1 | 1 | 4-100-00 |  | Затраты труда машинистов | 1191 | 1013 | чел.-ч. | чел.-ч. | 1 | 0 | -1417349443 | 8.98 | 0 | 0 | 0 | 0 | 0 | 0 | 0 | 0 | 1 | 1 | 1 | 1 | -2 | 0 | 0 | 0 | 1 | 0 | 8.98 |  | 2 | 2 | 53125995 | 1 | 0 | 715 | 1 | 0 | 0 | 0 | 0 | 0 | 0 | 0 | 0 | 0 | 0 | 0 | 0 | 0 | 0 | 0 | 0 | 0 | 0 | 0 | 0 | 0 |  | 0 | 0 | 8.98 | 0 | 0 | 1 | 0 | 0 | 0 | 0 | 0 | 0 | 0 | 0 |  | 0 |  | 0
748 | 53123056 | 53125983 | 50907969 | 1 | 1 | 1 | 2 | 91.05.05-015 | ФСЭМ-2022, 91.05.05-015, приказ Минстроя России от 18.05.2022 г. № 378/пр | Краны на автомобильном ходу, грузоподъемность 16 т | 1368 | 1011 | маш.-ч | маш.-ч | 1 | 0 | 940321537 | 0.35 | 0 | 1552.12 | 668.23 | 0 | 0 | 1552.12 | 668.23 | 0 | 1 | 1 | 1 | 1 | -2 | 0 | 0 | 0 | 1 | 0 | 0.35 |  | 1 | 2 | 53125996 | 1 | 0 | 716 | 1 | 0 | 0 | 0 | 0 | 0 | 0 | 0 | 0 | 543.242 | 233.8805 | 0 | 0 | 0.35 | 1 | 0 | 543.242 | 233.8805 | 0 | 0 | 0.35 | 1 |  | 0 | 0.35 | 0.35 | 1552.12 | 1552.12 | 1 | 543.24 | 233.88 | 0 | 543.24 | 233.88 | 0 | 777.12 | 1 | 4-100-060 | 6 | чел.-ч. | 1
748 | 53123056 | 53125983 | 50908066 | 1 | 1 | 1 | 2 | 91.06.01-003 | ФСЭМ-2022, 91.06.01-003, приказ Минстроя России от 18.05.2022 г. № 378/пр | Домкраты гидравлические, грузоподъемность 63-100 т | 1368 | 1011 | маш.-ч | маш.-ч | 1 | 0 | -1073350988 | 7.1 | 0 | 2.67 | 0 | 0 | 0 | 2.67 | 0 | 0 | 1 | 1 | 1 | 1 | -2 | 0 | 0 | 0 | 1 | 0 | 7.1 |  | 1 | 2 | 53125997 | 1 | 0 | 717 | 1 | 0 | 0 | 0 | 0 | 0 | 0 | 0 | 0 | 18.957 | 0 | 0 | 0 | 0 | 1 | 0 | 18.957 | 0 | 0 | 0 | 0 | 1 |  | 0 | 0 | 7.1 | 2.67 | 2.67 | 1 | 18.96 | 0 | 0 | 18.96 | 0 | 0 | 18.96 | 1 |  | 0 |  | 0
748 | 53123056 | 53125983 | 50908106 | 1 | 1 | 1 | 2 | 91.06.03-058 | ФСЭМ-2022, 91.06.03-058, приказ Минстроя России от 18.05.2022 г. № 378/пр | Лебедки электрические тяговым усилием 156,96 кН (16 т) | 1368 | 1011 | маш.-ч | маш.-ч | 1 | 0 | -1613074766 | 3.55 | 0 | 76.98 | 531.04 | 0 | 0 | 55.78 | 531.04 | 0 | 1 | 1.38 | 1 | 1 | 2 | 0 | 0 | 0 | 1 | 0 | 3.55 |  | 1 | 2 | 53125998 | 1 | 0 | 718 | 1 | 0 | 0 | 0 | 0 | 0 | 0 | 0 | 0 | 198.019 | 1885.192 | 0 | 0 | 3.55 | 1 | 0 | 198.019 | 1885.192 | 0 | 0 | 3.55 | 1 |  | 0 | 3.55 | 3.55 | 76.98 | 55.78 | 1.38 | 198.02 | 1885.19 | 0 | 273.28 | 1885.19 | 0 | 2158.47 | 0 | 4-100-030 | 3 | чел.-ч. | 1
748 | 53123056 | 53125983 | 50908149 | 1 | 1 | 1 | 2 | 91.06.06-042 | ФСЭМ-2022, 91.06.06-042, приказ Минстроя России от 18.05.2022 г. № 378/пр | Подъемники гидравлические, высота подъема 10 м | 1368 | 1011 | маш.-ч | маш.-ч | 1 | 0 | 170113517 | 1.18 | 0 | 130.19 | 597.98 | 0 | 0 | 104.99 | 597.98 | 0 | 1 | 1.24 | 1 | 1 | 2 | 0 | 0 | 0 | 1 | 0 | 1.18 |  | 1 | 2 | 53125999 | 1 | 0 | 719 | 1 | 0 | 0 | 0 | 0 | 0 | 0 | 0 | 0 | 123.8882 | 705.6164 | 0 | 0 | 1.18 | 1 | 0 | 123.8882 | 705.6164 | 0 | 0 | 1.18 | 1 |  | 0 | 1.18 | 1.18 | 130.19 | 104.99 | 1.24 | 123.89 | 705.62 | 0 | 153.62 | 705.62 | 0 | 859.24 | 0 | 4-100-040 | 4 | чел.-ч. | 1
748 | 53123056 | 53125983 | 50908573 | 1 | 1 | 1 | 2 | 91.10.01-002 | ФСЭМ-2022, 91.10.01-002, приказ Минстроя России от 18.05.2022 г. № 378/пр | Агрегаты наполнительно-опрессовочные, подача до 300 м3/ч | 1368 | 1011 | маш.-ч | маш.-ч | 1 | 0 | -900455101 | 3.55 | 0 | 3052.33 | 687.23 | 0 | 0 | 2608.83 | 687.23 | 0 | 1 | 1.17 | 1 | 1 | 2 | 0 | 0 | 0 | 1 | 0 | 3.55 |  | 1 | 2 | 53126000 | 1 | 0 | 720 | 1 | 0 | 0 | 0 | 0 | 0 | 0 | 0 | 0 | 9261.3465 | 2439.6665 | 0 | 0 | 3.55 | 1 | 0 | 9261.3465 | 2439.6665 | 0 | 0 | 3.55 | 1 |  | 0 | 3.55 | 3.55 | 3052.33 | 2608.83 | 1.17 | 9261.35 | 2439.67 | 0 | 10835.77 | 2439.67 | 0 | 13275.44 | 0 | 4-100-050 | 5 | чел.-ч. | 1
748 | 53123056 | 53125983 | 50908859 | 1 | 1 | 1 | 2 | 91.14.02-001 | ФСЭМ-2022 доп.7, 91.14.02-001, приказ Минстроя России от 02.08.2023 г. № 551/пр | Автомобили бортовые, грузоподъемность до 5 т | 1368 | 1011 | маш.-ч | маш.-ч | 1 | 0 | 1489071418 | 0.35 | 0 | 583.06 | 597.98 | 0 | 0 | 477.92 | 597.98 | 0 | 1 | 1.22 | 1 | 1 | 2 | 0 | 0 | 0 | 1 | 0 | 0.35 |  | 1 | 2 | 53126001 | 1 | 0 | 721 | 1 | 0 | 0 | 0 | 0 | 0 | 0 | 0 | 0 | 167.272 | 209.293 | 0 | 0 | 0.35 | 1 | 0 | 167.272 | 209.293 | 0 | 0 | 0.35 | 1 |  | 0 | 0.35 | 0.35 | 583.06 | 477.92 | 1.22 | 167.27 | 209.29 | 0 | 204.07 | 209.29 | 0 | 413.36 | 0 | 4-100-040 | 4 | чел.-ч. | 1
748 | 53123056 | 53125983 | 50857396 | 1 | 1 | 1 | 3 | 01.3.01.06-0050 | ФСБЦ-2022, 01.3.01.06-0050, приказ Минстроя России от 18.05.2022 г. № 378/пр | Смазка универсальная тугоплавкая УТ (консталин жировой) | 1348 | 1009 | т | т | 1000 | 0 | 2035376335 | 0 | 255909.34 | 0 | 0 | 0 | 144581.55 | 0 | 0 | 0 | 1.77 | 1 | 1 | 1 | 2 | 0 | 0 | 1 | 1 | 0 | 0.00024 | )*0 | 0 | 2 | 53126002 | 1 | 0 | 722 | 1 | 0 | 0 | 0 | 0 | 0 | 0 | 0 | 34.6996 | 0 | 0 | 0 | 0 | 0 | 1 | 0 | 0 | 0 | 0 | 0 | 0 | 0 |  | 0 | 0 | 0 | 255909.34 | 144581.55 | 1.77 | 0 | 0 | 0 | 0 | 0 | 0 | 0 | 0 |  | 0 |  | 0
748 | 53123056 | 53125983 | 50789685 | 113 | 1 | 1 | 3 | 421/пр_2020_п.75_пп.а |  | Сметная стоимость вспомогательных ненормируемых материальных ресурсов, не учтенная в сметной норме, 2% | 3277935 | 1013 | % | % | 1 | 0 | 274903907 | 2 | 0 | 0 | 0 | 0 | 0 | 0 | 0 | 0 | 1 | 1 | 1 | 1 | 0 | 0 | 0 | 0 | 0 | 0 | 2 |  | 0 | 2 | 53126003 | 1 | 2048 | 723 | 0 | 0 | 0 | 0 | 0 | 0 | 0 | 0 | 0 | 0 | 0 | 0 | 0 | 0 | 0 | 0 | 0 | 0 | 0 | 0 | 0 | 0 |  | 0 | 0 | 2 | 0 | 0 | 1 | 0 | 0 | 0 | 0 | 0 | 0 | 0 | 0 |  | 0 |  | 0
750 | 53123056 | 53126005 | 50783893 | 113 | 1 | 1 | 1 | 1-100-40 |  | Средний разряд работы 4,0 | 1191 | 1013 | чел.-ч. | чел.-ч. | 1 | 0 | 888410196 | 55.6 | 0 | 0 | 0 | 497.46 | 0 | 0 | 0 | 497.46 | 1 | 1 | 1 | 1 | -2 | 0 | 0 | 0 | 1 | 0 | 55.6 |  | 1 | 2 | 53126016 | 1 | 0 | 724 | 1 | 0 | 0 | 0 | 0 | 0 | 0 | 0 | 0 | 0 | 0 | 27658.776 | 55.6 | 0 | 1 | 0 | 0 | 0 | 27658.776 | 55.6 | 0 | 1 | 27658.78 | 55.6 | 0 | 55.6 | 497.46 | 497.46 | 1 | 27658.78 | 0 | 0 | 0 | 0 | 27658.78 | 27658.78 | 1 |  | 0 |  | 0
750 | 53123056 | 53126005 | 50784064 | 113 | 1 | 1 | 1 | 4-100-00 |  | Затраты труда машинистов | 1191 | 1013 | чел.-ч. | чел.-ч. | 1 | 0 | -1417349443 | 8.4 | 0 | 0 | 0 | 0 | 0 | 0 | 0 | 0 | 1 | 1 | 1 | 1 | -2 | 0 | 0 | 0 | 1 | 0 | 8.4 |  | 2 | 2 | 53126017 | 1 | 0 | 725 | 1 | 0 | 0 | 0 | 0 | 0 | 0 | 0 | 0 | 0 | 0 | 0 | 0 | 0 | 0 | 0 | 0 | 0 | 0 | 0 | 0 | 0 |  | 0 | 0 | 8.4 | 0 | 0 | 1 | 0 | 0 | 0 | 0 | 0 | 0 | 0 | 0 |  | 0 |  | 0
750 | 53123056 | 53126005 | 50907969 | 1 | 1 | 1 | 2 | 91.05.05-015 | ФСЭМ-2022, 91.05.05-015, приказ Минстроя России от 18.05.2022 г. № 378/пр | Краны на автомобильном ходу, грузоподъемность 16 т | 1368 | 1011 | маш.-ч | маш.-ч | 1 | 0 | 940321537 | 0.42 | 0 | 1552.12 | 668.23 | 0 | 0 | 1552.12 | 668.23 | 0 | 1 | 1 | 1 | 1 | -2 | 0 | 0 | 0 | 1 | 0 | 0.42 |  | 1 | 2 | 53126018 | 1 | 0 | 726 | 1 | 0 | 0 | 0 | 0 | 0 | 0 | 0 | 0 | 651.8904 | 280.6566 | 0 | 0 | 0.42 | 1 | 0 | 651.8904 | 280.6566 | 0 | 0 | 0.42 | 1 |  | 0 | 0.42 | 0.42 | 1552.12 | 1552.12 | 1 | 651.89 | 280.66 | 0 | 651.89 | 280.66 | 0 | 932.55 | 1 | 4-100-060 | 6 | чел.-ч. | 1
750 | 53123056 | 53126005 | 50908066 | 1 | 1 | 1 | 2 | 91.06.01-003 | ФСЭМ-2022, 91.06.01-003, приказ Минстроя России от 18.05.2022 г. № 378/пр | Домкраты гидравлические, грузоподъемность 63-100 т | 1368 | 1011 | маш.-ч | маш.-ч | 1 | 0 | -1073350988 | 6.48 | 0 | 2.67 | 0 | 0 | 0 | 2.67 | 0 | 0 | 1 | 1 | 1 | 1 | -2 | 0 | 0 | 0 | 1 | 0 | 6.48 |  | 1 | 2 | 53126019 | 1 | 0 | 727 | 1 | 0 | 0 | 0 | 0 | 0 | 0 | 0 | 0 | 17.3016 | 0 | 0 | 0 | 0 | 1 | 0 | 17.3016 | 0 | 0 | 0 | 0 | 1 |  | 0 | 0 | 6.48 | 2.67 | 2.67 | 1 | 17.3 | 0 | 0 | 17.3 | 0 | 0 | 17.3 | 1 |  | 0 |  | 0
750 | 53123056 | 53126005 | 50908106 | 1 | 1 | 1 | 2 | 91.06.03-058 | ФСЭМ-2022, 91.06.03-058, приказ Минстроя России от 18.05.2022 г. № 378/пр | Лебедки электрические тяговым усилием 156,96 кН (16 т) | 1368 | 1011 | маш.-ч | маш.-ч | 1 | 0 | -1613074766 | 3.24 | 0 | 76.98 | 531.04 | 0 | 0 | 55.78 | 531.04 | 0 | 1 | 1.38 | 1 | 1 | 2 | 0 | 0 | 0 | 1 | 0 | 3.24 |  | 1 | 2 | 53126020 | 1 | 0 | 728 | 1 | 0 | 0 | 0 | 0 | 0 | 0 | 0 | 0 | 180.7272 | 1720.5696 | 0 | 0 | 3.24 | 1 | 0 | 180.7272 | 1720.5696 | 0 | 0 | 3.24 | 1 |  | 0 | 3.24 | 3.24 | 76.98 | 55.78 | 1.38 | 180.73 | 1720.57 | 0 | 249.42 | 1720.57 | 0 | 1969.99 | 0 | 4-100-030 | 3 | чел.-ч. | 1
750 | 53123056 | 53126005 | 50908149 | 1 | 1 | 1 | 2 | 91.06.06-042 | ФСЭМ-2022, 91.06.06-042, приказ Минстроя России от 18.05.2022 г. № 378/пр | Подъемники гидравлические, высота подъема 10 м | 1368 | 1011 | маш.-ч | маш.-ч | 1 | 0 | 170113517 | 1.08 | 0 | 130.19 | 597.98 | 0 | 0 | 104.99 | 597.98 | 0 | 1 | 1.24 | 1 | 1 | 2 | 0 | 0 | 0 | 1 | 0 | 1.08 |  | 1 | 2 | 53126021 | 1 | 0 | 729 | 1 | 0 | 0 | 0 | 0 | 0 | 0 | 0 | 0 | 113.3892 | 645.8184 | 0 | 0 | 1.08 | 1 | 0 | 113.3892 | 645.8184 | 0 | 0 | 1.08 | 1 |  | 0 | 1.08 | 1.08 | 130.19 | 104.99 | 1.24 | 113.39 | 645.82 | 0 | 140.61 | 645.82 | 0 | 786.43 | 0 | 4-100-040 | 4 | чел.-ч. | 1
750 | 53123056 | 53126005 | 50908573 | 1 | 1 | 1 | 2 | 91.10.01-002 | ФСЭМ-2022, 91.10.01-002, приказ Минстроя России от 18.05.2022 г. № 378/пр | Агрегаты наполнительно-опрессовочные, подача до 300 м3/ч | 1368 | 1011 | маш.-ч | маш.-ч | 1 | 0 | -900455101 | 3.24 | 0 | 3052.33 | 687.23 | 0 | 0 | 2608.83 | 687.23 | 0 | 1 | 1.17 | 1 | 1 | 2 | 0 | 0 | 0 | 1 | 0 | 3.24 |  | 1 | 2 | 53126022 | 1 | 0 | 730 | 1 | 0 | 0 | 0 | 0 | 0 | 0 | 0 | 0 | 8452.6092 | 2226.6252 | 0 | 0 | 3.24 | 1 | 0 | 8452.6092 | 2226.6252 | 0 | 0 | 3.24 | 1 |  | 0 | 3.24 | 3.24 | 3052.33 | 2608.83 | 1.17 | 8452.61 | 2226.63 | 0 | 9889.55 | 2226.63 | 0 | 12116.18 | 0 | 4-100-050 | 5 | чел.-ч. | 1
750 | 53123056 | 53126005 | 50908859 | 1 | 1 | 1 | 2 | 91.14.02-001 | ФСЭМ-2022 доп.7, 91.14.02-001, приказ Минстроя России от 02.08.2023 г. № 551/пр | Автомобили бортовые, грузоподъемность до 5 т | 1368 | 1011 | маш.-ч | маш.-ч | 1 | 0 | 1489071418 | 0.42 | 0 | 583.06 | 597.98 | 0 | 0 | 477.92 | 597.98 | 0 | 1 | 1.22 | 1 | 1 | 2 | 0 | 0 | 0 | 1 | 0 | 0.42 |  | 1 | 2 | 53126023 | 1 | 0 | 731 | 1 | 0 | 0 | 0 | 0 | 0 | 0 | 0 | 0 | 200.7264 | 251.1516 | 0 | 0 | 0.42 | 1 | 0 | 200.7264 | 251.1516 | 0 | 0 | 0.42 | 1 |  | 0 | 0.42 | 0.42 | 583.06 | 477.92 | 1.22 | 200.73 | 251.15 | 0 | 244.89 | 251.15 | 0 | 496.04 | 0 | 4-100-040 | 4 | чел.-ч. | 1
750 | 53123056 | 53126005 | 50857396 | 1 | 1 | 1 | 3 | 01.3.01.06-0050 | ФСБЦ-2022, 01.3.01.06-0050, приказ Минстроя России от 18.05.2022 г. № 378/пр | Смазка универсальная тугоплавкая УТ (консталин жировой) | 1348 | 1009 | т | т | 1000 | 0 | 2035376335 | 0 | 255909.34 | 0 | 0 | 0 | 144581.55 | 0 | 0 | 0 | 1.77 | 1 | 1 | 1 | 2 | 0 | 0 | 1 | 1 | 0 | 0.00024 | )*0 | 0 | 2 | 53126024 | 1 | 0 | 732 | 1 | 0 | 0 | 0 | 0 | 0 | 0 | 0 | 34.6996 | 0 | 0 | 0 | 0 | 0 | 1 | 0 | 0 | 0 | 0 | 0 | 0 | 0 |  | 0 | 0 | 0 | 255909.34 | 144581.55 | 1.77 | 0 | 0 | 0 | 0 | 0 | 0 | 0 | 0 |  | 0 |  | 0
750 | 53123056 | 53126005 | 50789685 | 113 | 1 | 1 | 3 | 421/пр_2020_п.75_пп.а |  | Сметная стоимость вспомогательных ненормируемых материальных ресурсов, не учтенная в сметной норме, 2% | 3277935 | 1013 | % | % | 1 | 0 | 274903907 | 2 | 0 | 0 | 0 | 0 | 0 | 0 | 0 | 0 | 1 | 1 | 1 | 1 | 0 | 0 | 0 | 0 | 0 | 0 | 2 |  | 0 | 2 | 53126025 | 1 | 2048 | 733 | 0 | 0 | 0 | 0 | 0 | 0 | 0 | 0 | 0 | 0 | 0 | 0 | 0 | 0 | 0 | 0 | 0 | 0 | 0 | 0 | 0 | 0 |  | 0 | 0 | 2 | 0 | 0 | 1 | 0 | 0 | 0 | 0 | 0 | 0 | 0 | 0 |  | 0 |  | 0
752 | 53123056 | 53126027 | 50783893 | 113 | 1 | 1 | 1 | 1-100-40 |  | Средний разряд работы 4,0 | 1191 | 1013 | чел.-ч. | чел.-ч. | 1 | 0 | 888410196 | 46.4 | 0 | 0 | 0 | 497.46 | 0 | 0 | 0 | 497.46 | 1 | 1 | 1 | 1 | -2 | 0 | 0 | 0 | 1 | 0 | 46.4 |  | 1 | 2 | 53126038 | 1 | 0 | 734 | 1 | 0 | 0 | 0 | 0 | 0 | 0 | 0 | 0 | 0 | 0 | 23082.144 | 46.4 | 0 | 1 | 0 | 0 | 0 | 23082.144 | 46.4 | 0 | 1 | 23082.14 | 46.4 | 0 | 46.4 | 497.46 | 497.46 | 1 | 23082.14 | 0 | 0 | 0 | 0 | 23082.14 | 23082.14 | 1 |  | 0 |  | 0
752 | 53123056 | 53126027 | 50784064 | 113 | 1 | 1 | 1 | 4-100-00 |  | Затраты труда машинистов | 1191 | 1013 | чел.-ч. | чел.-ч. | 1 | 0 | -1417349443 | 10.98 | 0 | 0 | 0 | 0 | 0 | 0 | 0 | 0 | 1 | 1 | 1 | 1 | -2 | 0 | 0 | 0 | 1 | 0 | 10.98 |  | 2 | 2 | 53126039 | 1 | 0 | 735 | 1 | 0 | 0 | 0 | 0 | 0 | 0 | 0 | 0 | 0 | 0 | 0 | 0 | 0 | 0 | 0 | 0 | 0 | 0 | 0 | 0 | 0 |  | 0 | 0 | 10.98 | 0 | 0 | 1 | 0 | 0 | 0 | 0 | 0 | 0 | 0 | 0 |  | 0 |  | 0
752 | 53123056 | 53126027 | 50907969 | 1 | 1 | 1 | 2 | 91.05.05-015 | ФСЭМ-2022, 91.05.05-015, приказ Минстроя России от 18.05.2022 г. № 378/пр | Краны на автомобильном ходу, грузоподъемность 16 т | 1368 | 1011 | маш.-ч | маш.-ч | 1 | 0 | 940321537 | 0.53 | 0 | 1552.12 | 668.23 | 0 | 0 | 1552.12 | 668.23 | 0 | 1 | 1 | 1 | 1 | -2 | 0 | 0 | 0 | 1 | 0 | 0.53 |  | 1 | 2 | 53126040 | 1 | 0 | 736 | 1 | 0 | 0 | 0 | 0 | 0 | 0 | 0 | 0 | 822.6236 | 354.1619 | 0 | 0 | 0.53 | 1 | 0 | 822.6236 | 354.1619 | 0 | 0 | 0.53 | 1 |  | 0 | 0.53 | 0.53 | 1552.12 | 1552.12 | 1 | 822.62 | 354.16 | 0 | 822.62 | 354.16 | 0 | 1176.78 | 1 | 4-100-060 | 6 | чел.-ч. | 1
752 | 53123056 | 53126027 | 50908066 | 1 | 1 | 1 | 2 | 91.06.01-003 | ФСЭМ-2022, 91.06.01-003, приказ Минстроя России от 18.05.2022 г. № 378/пр | Домкраты гидравлические, грузоподъемность 63-100 т | 1368 | 1011 | маш.-ч | маш.-ч | 1 | 0 | -1073350988 | 8.5 | 0 | 2.67 | 0 | 0 | 0 | 2.67 | 0 | 0 | 1 | 1 | 1 | 1 | -2 | 0 | 0 | 0 | 1 | 0 | 8.5 |  | 1 | 2 | 53126041 | 1 | 0 | 737 | 1 | 0 | 0 | 0 | 0 | 0 | 0 | 0 | 0 | 22.695 | 0 | 0 | 0 | 0 | 1 | 0 | 22.695 | 0 | 0 | 0 | 0 | 1 |  | 0 | 0 | 8.5 | 2.67 | 2.67 | 1 | 22.7 | 0 | 0 | 22.7 | 0 | 0 | 22.7 | 1 |  | 0 |  | 0
752 | 53123056 | 53126027 | 50908106 | 1 | 1 | 1 | 2 | 91.06.03-058 | ФСЭМ-2022, 91.06.03-058, приказ Минстроя России от 18.05.2022 г. № 378/пр | Лебедки электрические тяговым усилием 156,96 кН (16 т) | 1368 | 1011 | маш.-ч | маш.-ч | 1 | 0 | -1613074766 | 4.25 | 0 | 76.98 | 531.04 | 0 | 0 | 55.78 | 531.04 | 0 | 1 | 1.38 | 1 | 1 | 2 | 0 | 0 | 0 | 1 | 0 | 4.25 |  | 1 | 2 | 53126042 | 1 | 0 | 738 | 1 | 0 | 0 | 0 | 0 | 0 | 0 | 0 | 0 | 237.065 | 2256.92 | 0 | 0 | 4.25 | 1 | 0 | 237.065 | 2256.92 | 0 | 0 | 4.25 | 1 |  | 0 | 4.25 | 4.25 | 76.98 | 55.78 | 1.38 | 237.07 | 2256.92 | 0 | 327.17 | 2256.92 | 0 | 2584.09 | 0 | 4-100-030 | 3 | чел.-ч. | 1
752 | 53123056 | 53126027 | 50908149 | 1 | 1 | 1 | 2 | 91.06.06-042 | ФСЭМ-2022, 91.06.06-042, приказ Минстроя России от 18.05.2022 г. № 378/пр | Подъемники гидравлические, высота подъема 10 м | 1368 | 1011 | маш.-ч | маш.-ч | 1 | 0 | 170113517 | 1.42 | 0 | 130.19 | 597.98 | 0 | 0 | 104.99 | 597.98 | 0 | 1 | 1.24 | 1 | 1 | 2 | 0 | 0 | 0 | 1 | 0 | 1.42 |  | 1 | 2 | 53126043 | 1 | 0 | 739 | 1 | 0 | 0 | 0 | 0 | 0 | 0 | 0 | 0 | 149.0858 | 849.1316 | 0 | 0 | 1.42 | 1 | 0 | 149.0858 | 849.1316 | 0 | 0 | 1.42 | 1 |  | 0 | 1.42 | 1.42 | 130.19 | 104.99 | 1.24 | 149.09 | 849.13 | 0 | 184.87 | 849.13 | 0 | 1034 | 0 | 4-100-040 | 4 | чел.-ч. | 1
752 | 53123056 | 53126027 | 50908573 | 1 | 1 | 1 | 2 | 91.10.01-002 | ФСЭМ-2022, 91.10.01-002, приказ Минстроя России от 18.05.2022 г. № 378/пр | Агрегаты наполнительно-опрессовочные, подача до 300 м3/ч | 1368 | 1011 | маш.-ч | маш.-ч | 1 | 0 | -900455101 | 4.25 | 0 | 3052.33 | 687.23 | 0 | 0 | 2608.83 | 687.23 | 0 | 1 | 1.17 | 1 | 1 | 2 | 0 | 0 | 0 | 1 | 0 | 4.25 |  | 1 | 2 | 53126044 | 1 | 0 | 740 | 1 | 0 | 0 | 0 | 0 | 0 | 0 | 0 | 0 | 11087.5275 | 2920.7275 | 0 | 0 | 4.25 | 1 | 0 | 11087.5275 | 2920.7275 | 0 | 0 | 4.25 | 1 |  | 0 | 4.25 | 4.25 | 3052.33 | 2608.83 | 1.17 | 11087.53 | 2920.73 | 0 | 12972.4 | 2920.73 | 0 | 15893.13 | 0 | 4-100-050 | 5 | чел.-ч. | 1
752 | 53123056 | 53126027 | 50908859 | 1 | 1 | 1 | 2 | 91.14.02-001 | ФСЭМ-2022 доп.7, 91.14.02-001, приказ Минстроя России от 02.08.2023 г. № 551/пр | Автомобили бортовые, грузоподъемность до 5 т | 1368 | 1011 | маш.-ч | маш.-ч | 1 | 0 | 1489071418 | 0.53 | 0 | 583.06 | 597.98 | 0 | 0 | 477.92 | 597.98 | 0 | 1 | 1.22 | 1 | 1 | 2 | 0 | 0 | 0 | 1 | 0 | 0.53 |  | 1 | 2 | 53126045 | 1 | 0 | 741 | 1 | 0 | 0 | 0 | 0 | 0 | 0 | 0 | 0 | 253.2976 | 316.9294 | 0 | 0 | 0.53 | 1 | 0 | 253.2976 | 316.9294 | 0 | 0 | 0.53 | 1 |  | 0 | 0.53 | 0.53 | 583.06 | 477.92 | 1.22 | 253.3 | 316.93 | 0 | 309.02 | 316.93 | 0 | 625.95 | 0 | 4-100-040 | 4 | чел.-ч. | 1
752 | 53123056 | 53126027 | 50857396 | 1 | 1 | 1 | 3 | 01.3.01.06-0050 | ФСБЦ-2022, 01.3.01.06-0050, приказ Минстроя России от 18.05.2022 г. № 378/пр | Смазка универсальная тугоплавкая УТ (консталин жировой) | 1348 | 1009 | т | т | 1000 | 0 | 2035376335 | 0 | 255909.34 | 0 | 0 | 0 | 144581.55 | 0 | 0 | 0 | 1.77 | 1 | 1 | 1 | 2 | 0 | 0 | 1 | 1 | 0 | 0.00024 | )*0 | 0 | 2 | 53126046 | 1 | 0 | 742 | 1 | 0 | 0 | 0 | 0 | 0 | 0 | 0 | 34.6996 | 0 | 0 | 0 | 0 | 0 | 1 | 0 | 0 | 0 | 0 | 0 | 0 | 0 |  | 0 | 0 | 0 | 255909.34 | 144581.55 | 1.77 | 0 | 0 | 0 | 0 | 0 | 0 | 0 | 0 |  | 0 |  | 0
752 | 53123056 | 53126027 | 50789685 | 113 | 1 | 1 | 3 | 421/пр_2020_п.75_пп.а |  | Сметная стоимость вспомогательных ненормируемых материальных ресурсов, не учтенная в сметной норме, 2% | 3277935 | 1013 | % | % | 1 | 0 | 274903907 | 2 | 0 | 0 | 0 | 0 | 0 | 0 | 0 | 0 | 1 | 1 | 1 | 1 | 0 | 0 | 0 | 0 | 0 | 0 | 2 |  | 0 | 2 | 53126047 | 1 | 2048 | 743 | 0 | 0 | 0 | 0 | 0 | 0 | 0 | 0 | 0 | 0 | 0 | 0 | 0 | 0 | 0 | 0 | 0 | 0 | 0 | 0 | 0 | 0 |  | 0 | 0 | 2 | 0 | 0 | 1 | 0 | 0 | 0 | 0 | 0 | 0 | 0 | 0 |  | 0 |  | 0
754 | 53123056 | 53126049 | 50783893 | 113 | 1 | 1 | 1 | 1-100-40 |  | Средний разряд работы 4,0 | 1191 | 1013 | чел.-ч. | чел.-ч. | 1 | 0 | 888410196 | 75.2 | 0 | 0 | 0 | 497.46 | 0 | 0 | 0 | 497.46 | 1 | 1 | 1 | 1 | -2 | 0 | 0 | 0 | 1 | 0 | 75.2 |  | 1 | 2 | 53126060 | 1 | 0 | 744 | 1 | 0 | 0 | 0 | 0 | 0 | 0 | 0 | 0 | 0 | 0 | 37408.992 | 75.2 | 0 | 1 | 0 | 0 | 0 | 37408.992 | 75.2 | 0 | 1 | 37408.99 | 75.2 | 0 | 75.2 | 497.46 | 497.46 | 1 | 37408.99 | 0 | 0 | 0 | 0 | 37408.99 | 37408.99 | 1 |  | 0 |  | 0
754 | 53123056 | 53126049 | 50784064 | 113 | 1 | 1 | 1 | 4-100-00 |  | Затраты труда машинистов | 1191 | 1013 | чел.-ч. | чел.-ч. | 1 | 0 | -1417349443 | 11.06 | 0 | 0 | 0 | 0 | 0 | 0 | 0 | 0 | 1 | 1 | 1 | 1 | -2 | 0 | 0 | 0 | 1 | 0 | 11.06 |  | 2 | 2 | 53126061 | 1 | 0 | 745 | 1 | 0 | 0 | 0 | 0 | 0 | 0 | 0 | 0 | 0 | 0 | 0 | 0 | 0 | 0 | 0 | 0 | 0 | 0 | 0 | 0 | 0 |  | 0 | 0 | 11.06 | 0 | 0 | 1 | 0 | 0 | 0 | 0 | 0 | 0 | 0 | 0 |  | 0 |  | 0
754 | 53123056 | 53126049 | 50907969 | 1 | 1 | 1 | 2 | 91.05.05-015 | ФСЭМ-2022, 91.05.05-015, приказ Минстроя России от 18.05.2022 г. № 378/пр | Краны на автомобильном ходу, грузоподъемность 16 т | 1368 | 1011 | маш.-ч | маш.-ч | 1 | 0 | 940321537 | 0.7 | 0 | 1552.12 | 668.23 | 0 | 0 | 1552.12 | 668.23 | 0 | 1 | 1 | 1 | 1 | -2 | 0 | 0 | 0 | 1 | 0 | 0.7 |  | 1 | 2 | 53126062 | 1 | 0 | 746 | 1 | 0 | 0 | 0 | 0 | 0 | 0 | 0 | 0 | 1086.484 | 467.761 | 0 | 0 | 0.7 | 1 | 0 | 1086.484 | 467.761 | 0 | 0 | 0.7 | 1 |  | 0 | 0.7 | 0.7 | 1552.12 | 1552.12 | 1 | 1086.48 | 467.76 | 0 | 1086.48 | 467.76 | 0 | 1554.24 | 1 | 4-100-060 | 6 | чел.-ч. | 1
754 | 53123056 | 53126049 | 50908066 | 1 | 1 | 1 | 2 | 91.06.01-003 | ФСЭМ-2022, 91.06.01-003, приказ Минстроя России от 18.05.2022 г. № 378/пр | Домкраты гидравлические, грузоподъемность 63-100 т | 1368 | 1011 | маш.-ч | маш.-ч | 1 | 0 | -1073350988 | 8.28 | 0 | 2.67 | 0 | 0 | 0 | 2.67 | 0 | 0 | 1 | 1 | 1 | 1 | -2 | 0 | 0 | 0 | 1 | 0 | 8.28 |  | 1 | 2 | 53126063 | 1 | 0 | 747 | 1 | 0 | 0 | 0 | 0 | 0 | 0 | 0 | 0 | 22.1076 | 0 | 0 | 0 | 0 | 1 | 0 | 22.1076 | 0 | 0 | 0 | 0 | 1 |  | 0 | 0 | 8.28 | 2.67 | 2.67 | 1 | 22.11 | 0 | 0 | 22.11 | 0 | 0 | 22.11 | 1 |  | 0 |  | 0
754 | 53123056 | 53126049 | 50908106 | 1 | 1 | 1 | 2 | 91.06.03-058 | ФСЭМ-2022, 91.06.03-058, приказ Минстроя России от 18.05.2022 г. № 378/пр | Лебедки электрические тяговым усилием 156,96 кН (16 т) | 1368 | 1011 | маш.-ч | маш.-ч | 1 | 0 | -1613074766 | 4.14 | 0 | 76.98 | 531.04 | 0 | 0 | 55.78 | 531.04 | 0 | 1 | 1.38 | 1 | 1 | 2 | 0 | 0 | 0 | 1 | 0 | 4.14 |  | 1 | 2 | 53126064 | 1 | 0 | 748 | 1 | 0 | 0 | 0 | 0 | 0 | 0 | 0 | 0 | 230.9292 | 2198.5056 | 0 | 0 | 4.14 | 1 | 0 | 230.9292 | 2198.5056 | 0 | 0 | 4.14 | 1 |  | 0 | 4.14 | 4.14 | 76.98 | 55.78 | 1.38 | 230.93 | 2198.51 | 0 | 318.7 | 2198.51 | 0 | 2517.21 | 0 | 4-100-030 | 3 | чел.-ч. | 1
754 | 53123056 | 53126049 | 50908149 | 1 | 1 | 1 | 2 | 91.06.06-042 | ФСЭМ-2022, 91.06.06-042, приказ Минстроя России от 18.05.2022 г. № 378/пр | Подъемники гидравлические, высота подъема 10 м | 1368 | 1011 | маш.-ч | маш.-ч | 1 | 0 | 170113517 | 1.38 | 0 | 130.19 | 597.98 | 0 | 0 | 104.99 | 597.98 | 0 | 1 | 1.24 | 1 | 1 | 2 | 0 | 0 | 0 | 1 | 0 | 1.38 |  | 1 | 2 | 53126065 | 1 | 0 | 749 | 1 | 0 | 0 | 0 | 0 | 0 | 0 | 0 | 0 | 144.8862 | 825.2124 | 0 | 0 | 1.38 | 1 | 0 | 144.8862 | 825.2124 | 0 | 0 | 1.38 | 1 |  | 0 | 1.38 | 1.38 | 130.19 | 104.99 | 1.24 | 144.89 | 825.21 | 0 | 179.66 | 825.21 | 0 | 1004.87 | 0 | 4-100-040 | 4 | чел.-ч. | 1
754 | 53123056 | 53126049 | 50908573 | 1 | 1 | 1 | 2 | 91.10.01-002 | ФСЭМ-2022, 91.10.01-002, приказ Минстроя России от 18.05.2022 г. № 378/пр | Агрегаты наполнительно-опрессовочные, подача до 300 м3/ч | 1368 | 1011 | маш.-ч | маш.-ч | 1 | 0 | -900455101 | 4.14 | 0 | 3052.33 | 687.23 | 0 | 0 | 2608.83 | 687.23 | 0 | 1 | 1.17 | 1 | 1 | 2 | 0 | 0 | 0 | 1 | 0 | 4.14 |  | 1 | 2 | 53126066 | 1 | 0 | 750 | 1 | 0 | 0 | 0 | 0 | 0 | 0 | 0 | 0 | 10800.5562 | 2845.1322 | 0 | 0 | 4.14 | 1 | 0 | 10800.5562 | 2845.1322 | 0 | 0 | 4.14 | 1 |  | 0 | 4.14 | 4.14 | 3052.33 | 2608.83 | 1.17 | 10800.56 | 2845.13 | 0 | 12636.65 | 2845.13 | 0 | 15481.78 | 0 | 4-100-050 | 5 | чел.-ч. | 1
754 | 53123056 | 53126049 | 50908859 | 1 | 1 | 1 | 2 | 91.14.02-001 | ФСЭМ-2022 доп.7, 91.14.02-001, приказ Минстроя России от 02.08.2023 г. № 551/пр | Автомобили бортовые, грузоподъемность до 5 т | 1368 | 1011 | маш.-ч | маш.-ч | 1 | 0 | 1489071418 | 0.7 | 0 | 583.06 | 597.98 | 0 | 0 | 477.92 | 597.98 | 0 | 1 | 1.22 | 1 | 1 | 2 | 0 | 0 | 0 | 1 | 0 | 0.7 |  | 1 | 2 | 53126067 | 1 | 0 | 751 | 1 | 0 | 0 | 0 | 0 | 0 | 0 | 0 | 0 | 334.544 | 418.586 | 0 | 0 | 0.7 | 1 | 0 | 334.544 | 418.586 | 0 | 0 | 0.7 | 1 |  | 0 | 0.7 | 0.7 | 583.06 | 477.92 | 1.22 | 334.54 | 418.59 | 0 | 408.14 | 418.59 | 0 | 826.73 | 0 | 4-100-040 | 4 | чел.-ч. | 1
754 | 53123056 | 53126049 | 50857396 | 1 | 1 | 1 | 3 | 01.3.01.06-0050 | ФСБЦ-2022, 01.3.01.06-0050, приказ Минстроя России от 18.05.2022 г. № 378/пр | Смазка универсальная тугоплавкая УТ (консталин жировой) | 1348 | 1009 | т | т | 1000 | 0 | 2035376335 | 0 | 255909.34 | 0 | 0 | 0 | 144581.55 | 0 | 0 | 0 | 1.77 | 1 | 1 | 1 | 2 | 0 | 0 | 1 | 1 | 0 | 0.00024 | )*0 | 0 | 2 | 53126068 | 1 | 0 | 752 | 1 | 0 | 0 | 0 | 0 | 0 | 0 | 0 | 34.6996 | 0 | 0 | 0 | 0 | 0 | 1 | 0 | 0 | 0 | 0 | 0 | 0 | 0 |  | 0 | 0 | 0 | 255909.34 | 144581.55 | 1.77 | 0 | 0 | 0 | 0 | 0 | 0 | 0 | 0 |  | 0 |  | 0
754 | 53123056 | 53126049 | 50789685 | 113 | 1 | 1 | 3 | 421/пр_2020_п.75_пп.а |  | Сметная стоимость вспомогательных ненормируемых материальных ресурсов, не учтенная в сметной норме, 2% | 3277935 | 1013 | % | % | 1 | 0 | 274903907 | 2 | 0 | 0 | 0 | 0 | 0 | 0 | 0 | 0 | 1 | 1 | 1 | 1 | 0 | 0 | 0 | 0 | 0 | 0 | 2 |  | 0 | 2 | 53126069 | 1 | 2048 | 753 | 0 | 0 | 0 | 0 | 0 | 0 | 0 | 0 | 0 | 0 | 0 | 0 | 0 | 0 | 0 | 0 | 0 | 0 | 0 | 0 | 0 | 0 |  | 0 | 0 | 2 | 0 | 0 | 1 | 0 | 0 | 0 | 0 | 0 | 0 | 0 | 0 |  | 0 |  | 0
756 | 53123056 | 53126071 | 50783893 | 113 | 1 | 1 | 1 | 1-100-40 |  | Средний разряд работы 4,0 | 1191 | 1013 | чел.-ч. | чел.-ч. | 1 | 0 | 888410196 | 96.8 | 0 | 0 | 0 | 497.46 | 0 | 0 | 0 | 497.46 | 1 | 1 | 1 | 1 | -2 | 0 | 0 | 0 | 1 | 0 | 96.8 |  | 1 | 2 | 53126082 | 1 | 0 | 754 | 1 | 0 | 0 | 0 | 0 | 0 | 0 | 0 | 0 | 0 | 0 | 48154.128 | 96.8 | 0 | 1 | 0 | 0 | 0 | 48154.128 | 96.8 | 0 | 1 | 48154.13 | 96.8 | 0 | 96.8 | 497.46 | 497.46 | 1 | 48154.13 | 0 | 0 | 0 | 0 | 48154.13 | 48154.13 | 1 |  | 0 |  | 0
756 | 53123056 | 53126071 | 50784064 | 113 | 1 | 1 | 1 | 4-100-00 |  | Затраты труда машинистов | 1191 | 1013 | чел.-ч. | чел.-ч. | 1 | 0 | -1417349443 | 14.22 | 0 | 0 | 0 | 0 | 0 | 0 | 0 | 0 | 1 | 1 | 1 | 1 | -2 | 0 | 0 | 0 | 1 | 0 | 14.22 |  | 2 | 2 | 53126083 | 1 | 0 | 755 | 1 | 0 | 0 | 0 | 0 | 0 | 0 | 0 | 0 | 0 | 0 | 0 | 0 | 0 | 0 | 0 | 0 | 0 | 0 | 0 | 0 | 0 |  | 0 | 0 | 14.22 | 0 | 0 | 1 | 0 | 0 | 0 | 0 | 0 | 0 | 0 | 0 |  | 0 |  | 0
756 | 53123056 | 53126071 | 50907969 | 1 | 1 | 1 | 2 | 91.05.05-015 | ФСЭМ-2022, 91.05.05-015, приказ Минстроя России от 18.05.2022 г. № 378/пр | Краны на автомобильном ходу, грузоподъемность 16 т | 1368 | 1011 | маш.-ч | маш.-ч | 1 | 0 | 940321537 | 0.88 | 0 | 1552.12 | 668.23 | 0 | 0 | 1552.12 | 668.23 | 0 | 1 | 1 | 1 | 1 | -2 | 0 | 0 | 0 | 1 | 0 | 0.88 |  | 1 | 2 | 53126084 | 1 | 0 | 756 | 1 | 0 | 0 | 0 | 0 | 0 | 0 | 0 | 0 | 1365.8656 | 588.0424 | 0 | 0 | 0.88 | 1 | 0 | 1365.8656 | 588.0424 | 0 | 0 | 0.88 | 1 |  | 0 | 0.88 | 0.88 | 1552.12 | 1552.12 | 1 | 1365.87 | 588.04 | 0 | 1365.87 | 588.04 | 0 | 1953.91 | 1 | 4-100-060 | 6 | чел.-ч. | 1
756 | 53123056 | 53126071 | 50908066 | 1 | 1 | 1 | 2 | 91.06.01-003 | ФСЭМ-2022, 91.06.01-003, приказ Минстроя России от 18.05.2022 г. № 378/пр | Домкраты гидравлические, грузоподъемность 63-100 т | 1368 | 1011 | маш.-ч | маш.-ч | 1 | 0 | -1073350988 | 10.7 | 0 | 2.67 | 0 | 0 | 0 | 2.67 | 0 | 0 | 1 | 1 | 1 | 1 | -2 | 0 | 0 | 0 | 1 | 0 | 10.7 |  | 1 | 2 | 53126085 | 1 | 0 | 757 | 1 | 0 | 0 | 0 | 0 | 0 | 0 | 0 | 0 | 28.569 | 0 | 0 | 0 | 0 | 1 | 0 | 28.569 | 0 | 0 | 0 | 0 | 1 |  | 0 | 0 | 10.7 | 2.67 | 2.67 | 1 | 28.57 | 0 | 0 | 28.57 | 0 | 0 | 28.57 | 1 |  | 0 |  | 0
756 | 53123056 | 53126071 | 50908106 | 1 | 1 | 1 | 2 | 91.06.03-058 | ФСЭМ-2022, 91.06.03-058, приказ Минстроя России от 18.05.2022 г. № 378/пр | Лебедки электрические тяговым усилием 156,96 кН (16 т) | 1368 | 1011 | маш.-ч | маш.-ч | 1 | 0 | -1613074766 | 5.34 | 0 | 76.98 | 531.04 | 0 | 0 | 55.78 | 531.04 | 0 | 1 | 1.38 | 1 | 1 | 2 | 0 | 0 | 0 | 1 | 0 | 5.34 |  | 1 | 2 | 53126086 | 1 | 0 | 758 | 1 | 0 | 0 | 0 | 0 | 0 | 0 | 0 | 0 | 297.8652 | 2835.7536 | 0 | 0 | 5.34 | 1 | 0 | 297.8652 | 2835.7536 | 0 | 0 | 5.34 | 1 |  | 0 | 5.34 | 5.34 | 76.98 | 55.78 | 1.38 | 297.87 | 2835.75 | 0 | 411.07 | 2835.75 | 0 | 3246.82 | 0 | 4-100-030 | 3 | чел.-ч. | 1
756 | 53123056 | 53126071 | 50908149 | 1 | 1 | 1 | 2 | 91.06.06-042 | ФСЭМ-2022, 91.06.06-042, приказ Минстроя России от 18.05.2022 г. № 378/пр | Подъемники гидравлические, высота подъема 10 м | 1368 | 1011 | маш.-ч | маш.-ч | 1 | 0 | 170113517 | 1.78 | 0 | 130.19 | 597.98 | 0 | 0 | 104.99 | 597.98 | 0 | 1 | 1.24 | 1 | 1 | 2 | 0 | 0 | 0 | 1 | 0 | 1.78 |  | 1 | 2 | 53126087 | 1 | 0 | 759 | 1 | 0 | 0 | 0 | 0 | 0 | 0 | 0 | 0 | 186.8822 | 1064.4044 | 0 | 0 | 1.78 | 1 | 0 | 186.8822 | 1064.4044 | 0 | 0 | 1.78 | 1 |  | 0 | 1.78 | 1.78 | 130.19 | 104.99 | 1.24 | 186.88 | 1064.4 | 0 | 231.74 | 1064.4 | 0 | 1296.14 | 0 | 4-100-040 | 4 | чел.-ч. | 1
756 | 53123056 | 53126071 | 50908573 | 1 | 1 | 1 | 2 | 91.10.01-002 | ФСЭМ-2022, 91.10.01-002, приказ Минстроя России от 18.05.2022 г. № 378/пр | Агрегаты наполнительно-опрессовочные, подача до 300 м3/ч | 1368 | 1011 | маш.-ч | маш.-ч | 1 | 0 | -900455101 | 5.34 | 0 | 3052.33 | 687.23 | 0 | 0 | 2608.83 | 687.23 | 0 | 1 | 1.17 | 1 | 1 | 2 | 0 | 0 | 0 | 1 | 0 | 5.34 |  | 1 | 2 | 53126088 | 1 | 0 | 760 | 1 | 0 | 0 | 0 | 0 | 0 | 0 | 0 | 0 | 13931.1522 | 3669.8082 | 0 | 0 | 5.34 | 1 | 0 | 13931.1522 | 3669.8082 | 0 | 0 | 5.34 | 1 |  | 0 | 5.34 | 5.34 | 3052.33 | 2608.83 | 1.17 | 13931.15 | 3669.81 | 0 | 16299.44 | 3669.81 | 0 | 19969.25 | 0 | 4-100-050 | 5 | чел.-ч. | 1
756 | 53123056 | 53126071 | 50908859 | 1 | 1 | 1 | 2 | 91.14.02-001 | ФСЭМ-2022 доп.7, 91.14.02-001, приказ Минстроя России от 02.08.2023 г. № 551/пр | Автомобили бортовые, грузоподъемность до 5 т | 1368 | 1011 | маш.-ч | маш.-ч | 1 | 0 | 1489071418 | 0.88 | 0 | 583.06 | 597.98 | 0 | 0 | 477.92 | 597.98 | 0 | 1 | 1.22 | 1 | 1 | 2 | 0 | 0 | 0 | 1 | 0 | 0.88 |  | 1 | 2 | 53126089 | 1 | 0 | 761 | 1 | 0 | 0 | 0 | 0 | 0 | 0 | 0 | 0 | 420.5696 | 526.2224 | 0 | 0 | 0.88 | 1 | 0 | 420.5696 | 526.2224 | 0 | 0 | 0.88 | 1 |  | 0 | 0.88 | 0.88 | 583.06 | 477.92 | 1.22 | 420.57 | 526.22 | 0 | 513.09 | 526.22 | 0 | 1039.31 | 0 | 4-100-040 | 4 | чел.-ч. | 1
756 | 53123056 | 53126071 | 50857396 | 1 | 1 | 1 | 3 | 01.3.01.06-0050 | ФСБЦ-2022, 01.3.01.06-0050, приказ Минстроя России от 18.05.2022 г. № 378/пр | Смазка универсальная тугоплавкая УТ (консталин жировой) | 1348 | 1009 | т | т | 1000 | 0 | 2035376335 | 0 | 255909.34 | 0 | 0 | 0 | 144581.55 | 0 | 0 | 0 | 1.77 | 1 | 1 | 1 | 2 | 0 | 0 | 1 | 1 | 0 | 0.00024 | )*0 | 0 | 2 | 53126090 | 1 | 0 | 762 | 1 | 0 | 0 | 0 | 0 | 0 | 0 | 0 | 34.6996 | 0 | 0 | 0 | 0 | 0 | 1 | 0 | 0 | 0 | 0 | 0 | 0 | 0 |  | 0 | 0 | 0 | 255909.34 | 144581.55 | 1.77 | 0 | 0 | 0 | 0 | 0 | 0 | 0 | 0 |  | 0 |  | 0
756 | 53123056 | 53126071 | 50789685 | 113 | 1 | 1 | 3 | 421/пр_2020_п.75_пп.а |  | Сметная стоимость вспомогательных ненормируемых материальных ресурсов, не учтенная в сметной норме, 2% | 3277935 | 1013 | % | % | 1 | 0 | 274903907 | 2 | 0 | 0 | 0 | 0 | 0 | 0 | 0 | 0 | 1 | 1 | 1 | 1 | 0 | 0 | 0 | 0 | 0 | 0 | 2 |  | 0 | 2 | 53126091 | 1 | 2048 | 763 | 0 | 0 | 0 | 0 | 0 | 0 | 0 | 0 | 0 | 0 | 0 | 0 | 0 | 0 | 0 | 0 | 0 | 0 | 0 | 0 | 0 | 0 |  | 0 | 0 | 2 | 0 | 0 | 1 | 0 | 0 | 0 | 0 | 0 | 0 | 0 | 0 |  | 0 |  | 0
861 | 53123056 | 53126093 | 50783891 | 113 | 1 | 1 | 1 | 1-100-39 |  | Средний разряд работы 3,9 | 1191 | 1013 | чел.-ч. | чел.-ч. | 1 | 0 | -1088579471 | 4.887 | 0 | 0 | 0 | 491.89 | 0 | 0 | 0 | 491.89 | 1 | 1 | 1 | 1 | -2 | 0 | 0 | 1 | 1 | 0 | 16.29 | *0,3 | 1 | 2 | 53126101 | 1 | 0 | 764 | 1 | 0 | 0 | 0 | 0 | 0 | 0 | 0 | 0 | 0 | 0 | 8012.8881 | 16.29 | 0 | 1 | 0 | 0 | 0 | 2403.8664 | 4.887 | 0 | 1 | 80.13 | 0.04887 | 0 | 0.04887 | 491.89 | 491.89 | 1 | 2403.867 | 0 | 0 | 0 | 0 | 24.04 | 24.04 | 1 |  | 0 |  | 0
861 | 53123056 | 53126093 | 50784064 | 113 | 1 | 1 | 1 | 4-100-00 |  | Затраты труда машинистов | 1191 | 1013 | чел.-ч. | чел.-ч. | 1 | 0 | -1417349443 | 0.003 | 0 | 0 | 0 | 0 | 0 | 0 | 0 | 0 | 1 | 1 | 1 | 1 | -2 | 0 | 0 | 1 | 1 | 0 | 0.01 | *0,3 | 2 | 2 | 53126102 | 1 | 0 | 765 | 1 | 0 | 0 | 0 | 0 | 0 | 0 | 0 | 0 | 0 | 0 | 0 | 0 | 0 | 0 | 0 | 0 | 0 | 0 | 0 | 0 | 0 |  | 0 | 0 | 3e-05 | 0 | 0 | 1 | 0 | 0 | 0 | 0 | 0 | 0 | 0 | 0 |  | 0 |  | 0
861 | 53123056 | 53126093 | 50908155 | 1 | 1 | 1 | 2 | 91.06.06-048 | ФСЭМ-2022, 91.06.06-048, приказ Минстроя России от 18.05.2022 г. № 378/пр | Подъемники одномачтовые, грузоподъемность до 500 кг, высота подъема 45 м | 1368 | 1011 | маш.-ч | маш.-ч | 1 | 0 | 645851915 | 0.003 | 0 | 54.86 | 531.04 | 0 | 0 | 37.32 | 531.04 | 0 | 1 | 1.47 | 1 | 1 | 2 | 0 | 0 | 1 | 1 | 0 | 0.01 | *0,3 | 1 | 2 | 53126103 | 1 | 0 | 766 | 1 | 0 | 0 | 0 | 0 | 0 | 0 | 0 | 0 | 0.3732 | 5.3104 | 0 | 0 | 0.01 | 1 | 0 | 0.11196 | 1.5931 | 0 | 0 | 0.003 | 1 |  | 0 | 3e-05 | 3e-05 | 54.86 | 37.32 | 1.47 | 0.111 | 1.593 | 0 | 0 | 0.02 | 0 | 0.02 | 0 | 4-100-030 | 3 | чел.-ч. | 1
861 | 53123056 | 53126093 | 50859154 | 1 | 1 | 1 | 3 | 01.7.03.04-0001 | ФСБЦ-2022, 01.7.03.04-0001, приказ Минстроя России от 18.05.2022 г. № 378/пр | Электроэнергия | 1383 | 1013 | КВТ-Ч | КВТ-Ч | 1 | 0 | -966754089 | 0 | 6.1 | 0 | 0 | 0 | 6.1 | 0 | 0 | 0 | 1 | 1 | 1 | 1 | -2 | 0 | 0 | 1 | 1 | 0 | 6.5664 | *0 | 0 | 2 | 53126104 | 1 | 0 | 767 | 1 | 0 | 0 | 0 | 0 | 0 | 0 | 0 | 40.055 | 0 | 0 | 0 | 0 | 0 | 1 | 0 | 0 | 0 | 0 | 0 | 0 | 0 |  | 0 | 0 | 0 | 6.1 | 6.1 | 1 | 0 | 0 | 0 | 0 | 0 | 0 | 0 | 1 |  | 0 |  | 0
861 | 53123056 | 53126093 | 50860719 | 1 | 1 | 1 | 3 | 01.7.15.07-0022 | ФСБЦ-2022, 01.7.15.07-0022, приказ Минстроя России от 18.05.2022 г. № 378/пр | Дюбели полиэтиленовые распорные, диаметр 6 мм, длина 40 мм | 1407 | 1013 | 1000 ШТ | 1000 ШТ | 1 | 0 | 2141637183 | 0 | 326.36 | 0 | 0 | 0 | 261.09 | 0 | 0 | 0 | 1.25 | 1 | 1 | 1 | 2 | 0 | 0 | 1 | 1 | 0 | 0.2 | *0 | 0 | 2 | 53126105 | 1 | 0 | 768 | 1 | 0 | 0 | 0 | 0 | 0 | 0 | 0 | 52.218 | 0 | 0 | 0 | 0 | 0 | 1 | 0 | 0 | 0 | 0 | 0 | 0 | 0 |  | 0 | 0 | 0 | 326.36 | 261.09 | 1.25 | 0 | 0 | 0 | 0 | 0 | 0 | 0 | 0 |  | 0 |  | 0
861 | 53123056 | 53126093 | 50860995 | 1 | 1 | 1 | 3 | 01.7.15.14-0165 | ФСБЦ-2022 доп.2, 01.7.15.14-0165, приказ Минстроя России от 26.08.2022 г. № 703/пр | Шурупы самонарезающие стальные с полукруглой головкой и прямым шлицем, остроконечные, диаметр 4 мм, длина 40 мм | 1348 | 1009 | т | т | 1000 | 0 | -2047587125 | 0 | 123988.7 | 0 | 0 | 0 | 99190.96 | 0 | 0 | 0 | 1.25 | 1 | 1 | 1 | 2 | 0 | 0 | 1 | 1 | 0 | 0.001 | *0 | 0 | 2 | 53126106 | 1 | 0 | 769 | 1 | 0 | 0 | 0 | 0 | 0 | 0 | 0 | 99.191 | 0 | 0 | 0 | 0 | 0 | 1 | 0 | 0 | 0 | 0 | 0 | 0 | 0 |  | 0 | 0 | 0 | 123988.7 | 99190.96 | 1.25 | 0 | 0 | 0 | 0 | 0 | 0 | 0 | 0 |  | 0 |  | 0
861 | 53123056 | 53126093 | 50789685 | 113 | 1 | 1 | 3 | 421/пр_2020_п.75_пп.а |  | Сметная стоимость вспомогательных ненормируемых материальных ресурсов, не учтенная в сметной норме, 2% | 3277935 | 1013 | % | % | 1 | 0 | 274903907 | 2 | 0 | 0 | 0 | 0 | 0 | 0 | 0 | 0 | 1 | 1 | 1 | 1 | 0 | 0 | 0 | 0 | 0 | 0 | 2 |  | 0 | 2 | 53126107 | 1 | 2048 | 770 | 0 | 0 | 0 | 0 | 0 | 0 | 0 | 0 | 0 | 0 | 0 | 0 | 0 | 0 | 0 | 0 | 0 | 0 | 0 | 0 | 0 | 0 |  | 0 | 0 | 0.02 | 0 | 0 | 1 | 0 | 0 | 0 | 0 | 0 | 0 | 0 | 0 |  | 0 |  | 0
863 | 53123056 | 53126109 | 50783891 | 113 | 1 | 1 | 1 | 1-100-39 |  | Средний разряд работы 3,9 | 1191 | 1013 | чел.-ч. | чел.-ч. | 1 | 0 | -1088579471 | 5.517 | 0 | 0 | 0 | 491.89 | 0 | 0 | 0 | 491.89 | 1 | 1 | 1 | 1 | -2 | 0 | 0 | 1 | 1 | 0 | 18.39 | *0,3 | 1 | 2 | 53126117 | 1 | 0 | 771 | 1 | 0 | 0 | 0 | 0 | 0 | 0 | 0 | 0 | 0 | 0 | 9045.8571 | 18.39 | 0 | 1 | 0 | 0 | 0 | 2713.7571 | 5.517 | 0 | 1 | 90.46 | 0.05517 | 0 | 0.05517 | 491.89 | 491.89 | 1 | 2713.758 | 0 | 0 | 0 | 0 | 27.14 | 27.14 | 1 |  | 0 |  | 0
863 | 53123056 | 53126109 | 50784064 | 113 | 1 | 1 | 1 | 4-100-00 |  | Затраты труда машинистов | 1191 | 1013 | чел.-ч. | чел.-ч. | 1 | 0 | -1417349443 | 0.003 | 0 | 0 | 0 | 0 | 0 | 0 | 0 | 0 | 1 | 1 | 1 | 1 | -2 | 0 | 0 | 1 | 1 | 0 | 0.01 | *0,3 | 2 | 2 | 53126118 | 1 | 0 | 772 | 1 | 0 | 0 | 0 | 0 | 0 | 0 | 0 | 0 | 0 | 0 | 0 | 0 | 0 | 0 | 0 | 0 | 0 | 0 | 0 | 0 | 0 |  | 0 | 0 | 3e-05 | 0 | 0 | 1 | 0 | 0 | 0 | 0 | 0 | 0 | 0 | 0 |  | 0 |  | 0
863 | 53123056 | 53126109 | 50908155 | 1 | 1 | 1 | 2 | 91.06.06-048 | ФСЭМ-2022, 91.06.06-048, приказ Минстроя России от 18.05.2022 г. № 378/пр | Подъемники одномачтовые, грузоподъемность до 500 кг, высота подъема 45 м | 1368 | 1011 | маш.-ч | маш.-ч | 1 | 0 | 645851915 | 0.003 | 0 | 54.86 | 531.04 | 0 | 0 | 37.32 | 531.04 | 0 | 1 | 1.47 | 1 | 1 | 2 | 0 | 0 | 1 | 1 | 0 | 0.01 | *0,3 | 1 | 2 | 53126119 | 1 | 0 | 773 | 1 | 0 | 0 | 0 | 0 | 0 | 0 | 0 | 0 | 0.3732 | 5.3104 | 0 | 0 | 0.01 | 1 | 0 | 0.11196 | 1.5931 | 0 | 0 | 0.003 | 1 |  | 0 | 3e-05 | 3e-05 | 54.86 | 37.32 | 1.47 | 0.111 | 1.593 | 0 | 0 | 0.02 | 0 | 0.02 | 0 | 4-100-030 | 3 | чел.-ч. | 1
863 | 53123056 | 53126109 | 50859154 | 1 | 1 | 1 | 3 | 01.7.03.04-0001 | ФСБЦ-2022, 01.7.03.04-0001, приказ Минстроя России от 18.05.2022 г. № 378/пр | Электроэнергия | 1383 | 1013 | КВТ-Ч | КВТ-Ч | 1 | 0 | -966754089 | 0 | 6.1 | 0 | 0 | 0 | 6.1 | 0 | 0 | 0 | 1 | 1 | 1 | 1 | -2 | 0 | 0 | 1 | 1 | 0 | 7.4304 | *0 | 0 | 2 | 53126120 | 1 | 0 | 774 | 1 | 0 | 0 | 0 | 0 | 0 | 0 | 0 | 45.3254 | 0 | 0 | 0 | 0 | 0 | 1 | 0 | 0 | 0 | 0 | 0 | 0 | 0 |  | 0 | 0 | 0 | 6.1 | 6.1 | 1 | 0 | 0 | 0 | 0 | 0 | 0 | 0 | 1 |  | 0 |  | 0
863 | 53123056 | 53126109 | 50860719 | 1 | 1 | 1 | 3 | 01.7.15.07-0022 | ФСБЦ-2022, 01.7.15.07-0022, приказ Минстроя России от 18.05.2022 г. № 378/пр | Дюбели полиэтиленовые распорные, диаметр 6 мм, длина 40 мм | 1407 | 1013 | 1000 ШТ | 1000 ШТ | 1 | 0 | 2141637183 | 0 | 326.36 | 0 | 0 | 0 | 261.09 | 0 | 0 | 0 | 1.25 | 1 | 1 | 1 | 2 | 0 | 0 | 1 | 1 | 0 | 0.3 | *0 | 0 | 2 | 53126121 | 1 | 0 | 775 | 1 | 0 | 0 | 0 | 0 | 0 | 0 | 0 | 78.327 | 0 | 0 | 0 | 0 | 0 | 1 | 0 | 0 | 0 | 0 | 0 | 0 | 0 |  | 0 | 0 | 0 | 326.36 | 261.09 | 1.25 | 0 | 0 | 0 | 0 | 0 | 0 | 0 | 0 |  | 0 |  | 0
863 | 53123056 | 53126109 | 50860995 | 1 | 1 | 1 | 3 | 01.7.15.14-0165 | ФСБЦ-2022 доп.2, 01.7.15.14-0165, приказ Минстроя России от 26.08.2022 г. № 703/пр | Шурупы самонарезающие стальные с полукруглой головкой и прямым шлицем, остроконечные, диаметр 4 мм, длина 40 мм | 1348 | 1009 | т | т | 1000 | 0 | -2047587125 | 0 | 123988.7 | 0 | 0 | 0 | 99190.96 | 0 | 0 | 0 | 1.25 | 1 | 1 | 1 | 2 | 0 | 0 | 1 | 1 | 0 | 0.001 | *0 | 0 | 2 | 53126122 | 1 | 0 | 776 | 1 | 0 | 0 | 0 | 0 | 0 | 0 | 0 | 99.191 | 0 | 0 | 0 | 0 | 0 | 1 | 0 | 0 | 0 | 0 | 0 | 0 | 0 |  | 0 | 0 | 0 | 123988.7 | 99190.96 | 1.25 | 0 | 0 | 0 | 0 | 0 | 0 | 0 | 0 |  | 0 |  | 0
863 | 53123056 | 53126109 | 50789685 | 113 | 1 | 1 | 3 | 421/пр_2020_п.75_пп.а |  | Сметная стоимость вспомогательных ненормируемых материальных ресурсов, не учтенная в сметной норме, 2% | 3277935 | 1013 | % | % | 1 | 0 | 274903907 | 2 | 0 | 0 | 0 | 0 | 0 | 0 | 0 | 0 | 1 | 1 | 1 | 1 | 0 | 0 | 0 | 0 | 0 | 0 | 2 |  | 0 | 2 | 53126123 | 1 | 2048 | 777 | 0 | 0 | 0 | 0 | 0 | 0 | 0 | 0 | 0 | 0 | 0 | 0 | 0 | 0 | 0 | 0 | 0 | 0 | 0 | 0 | 0 | 0 |  | 0 | 0 | 0.02 | 0 | 0 | 1 | 0 | 0 | 0 | 0 | 0 | 0 | 0 | 0 |  | 0 |  | 0
865 | 53123056 | 53126125 | 50783891 | 113 | 1 | 1 | 1 | 1-100-39 |  | Средний разряд работы 3,9 | 1191 | 1013 | чел.-ч. | чел.-ч. | 1 | 0 | -1088579471 | 6.099 | 0 | 0 | 0 | 491.89 | 0 | 0 | 0 | 491.89 | 1 | 1 | 1 | 1 | -2 | 0 | 0 | 1 | 1 | 0 | 20.33 | *0,3 | 1 | 2 | 53126133 | 1 | 0 | 778 | 1 | 0 | 0 | 0 | 0 | 0 | 0 | 0 | 0 | 0 | 0 | 10000.1237 | 20.33 | 0 | 1 | 0 | 0 | 0 | 3000.0371 | 6.099 | 0 | 1 | 100 | 0.06099 | 0 | 0.06099 | 491.89 | 491.89 | 1 | 3000.036 | 0 | 0 | 0 | 0 | 30 | 30 | 1 |  | 0 |  | 0
865 | 53123056 | 53126125 | 50784064 | 113 | 1 | 1 | 1 | 4-100-00 |  | Затраты труда машинистов | 1191 | 1013 | чел.-ч. | чел.-ч. | 1 | 0 | -1417349443 | 0.003 | 0 | 0 | 0 | 0 | 0 | 0 | 0 | 0 | 1 | 1 | 1 | 1 | -2 | 0 | 0 | 1 | 1 | 0 | 0.01 | *0,3 | 2 | 2 | 53126134 | 1 | 0 | 779 | 1 | 0 | 0 | 0 | 0 | 0 | 0 | 0 | 0 | 0 | 0 | 0 | 0 | 0 | 0 | 0 | 0 | 0 | 0 | 0 | 0 | 0 |  | 0 | 0 | 3e-05 | 0 | 0 | 1 | 0 | 0 | 0 | 0 | 0 | 0 | 0 | 0 |  | 0 |  | 0
865 | 53123056 | 53126125 | 50908155 | 1 | 1 | 1 | 2 | 91.06.06-048 | ФСЭМ-2022, 91.06.06-048, приказ Минстроя России от 18.05.2022 г. № 378/пр | Подъемники одномачтовые, грузоподъемность до 500 кг, высота подъема 45 м | 1368 | 1011 | маш.-ч | маш.-ч | 1 | 0 | 645851915 | 0.003 | 0 | 54.86 | 531.04 | 0 | 0 | 37.32 | 531.04 | 0 | 1 | 1.47 | 1 | 1 | 2 | 0 | 0 | 1 | 1 | 0 | 0.01 | *0,3 | 1 | 2 | 53126135 | 1 | 0 | 780 | 1 | 0 | 0 | 0 | 0 | 0 | 0 | 0 | 0 | 0.3732 | 5.3104 | 0 | 0 | 0.01 | 1 | 0 | 0.11196 | 1.5931 | 0 | 0 | 0.003 | 1 |  | 0 | 3e-05 | 3e-05 | 54.86 | 37.32 | 1.47 | 0.111 | 1.593 | 0 | 0 | 0.02 | 0 | 0.02 | 0 | 4-100-030 | 3 | чел.-ч. | 1
865 | 53123056 | 53126125 | 50859154 | 1 | 1 | 1 | 3 | 01.7.03.04-0001 | ФСБЦ-2022, 01.7.03.04-0001, приказ Минстроя России от 18.05.2022 г. № 378/пр | Электроэнергия | 1383 | 1013 | КВТ-Ч | КВТ-Ч | 1 | 0 | -966754089 | 0 | 6.1 | 0 | 0 | 0 | 6.1 | 0 | 0 | 0 | 1 | 1 | 1 | 1 | -2 | 0 | 0 | 1 | 1 | 0 | 8.2404 | *0 | 0 | 2 | 53126136 | 1 | 0 | 781 | 1 | 0 | 0 | 0 | 0 | 0 | 0 | 0 | 50.2664 | 0 | 0 | 0 | 0 | 0 | 1 | 0 | 0 | 0 | 0 | 0 | 0 | 0 |  | 0 | 0 | 0 | 6.1 | 6.1 | 1 | 0 | 0 | 0 | 0 | 0 | 0 | 0 | 1 |  | 0 |  | 0
865 | 53123056 | 53126125 | 50860719 | 1 | 1 | 1 | 3 | 01.7.15.07-0022 | ФСБЦ-2022, 01.7.15.07-0022, приказ Минстроя России от 18.05.2022 г. № 378/пр | Дюбели полиэтиленовые распорные, диаметр 6 мм, длина 40 мм | 1407 | 1013 | 1000 ШТ | 1000 ШТ | 1 | 0 | 2141637183 | 0 | 326.36 | 0 | 0 | 0 | 261.09 | 0 | 0 | 0 | 1.25 | 1 | 1 | 1 | 2 | 0 | 0 | 1 | 1 | 0 | 0.4 | *0 | 0 | 2 | 53126137 | 1 | 0 | 782 | 1 | 0 | 0 | 0 | 0 | 0 | 0 | 0 | 104.436 | 0 | 0 | 0 | 0 | 0 | 1 | 0 | 0 | 0 | 0 | 0 | 0 | 0 |  | 0 | 0 | 0 | 326.36 | 261.09 | 1.25 | 0 | 0 | 0 | 0 | 0 | 0 | 0 | 0 |  | 0 |  | 0
865 | 53123056 | 53126125 | 50860995 | 1 | 1 | 1 | 3 | 01.7.15.14-0165 | ФСБЦ-2022 доп.2, 01.7.15.14-0165, приказ Минстроя России от 26.08.2022 г. № 703/пр | Шурупы самонарезающие стальные с полукруглой головкой и прямым шлицем, остроконечные, диаметр 4 мм, длина 40 мм | 1348 | 1009 | т | т | 1000 | 0 | -2047587125 | 0 | 123988.7 | 0 | 0 | 0 | 99190.96 | 0 | 0 | 0 | 1.25 | 1 | 1 | 1 | 2 | 0 | 0 | 1 | 1 | 0 | 0.0014 | *0 | 0 | 2 | 53126138 | 1 | 0 | 783 | 1 | 0 | 0 | 0 | 0 | 0 | 0 | 0 | 138.8673 | 0 | 0 | 0 | 0 | 0 | 1 | 0 | 0 | 0 | 0 | 0 | 0 | 0 |  | 0 | 0 | 0 | 123988.7 | 99190.96 | 1.25 | 0 | 0 | 0 | 0 | 0 | 0 | 0 | 0 |  | 0 |  | 0
865 | 53123056 | 53126125 | 50789685 | 113 | 1 | 1 | 3 | 421/пр_2020_п.75_пп.а |  | Сметная стоимость вспомогательных ненормируемых материальных ресурсов, не учтенная в сметной норме, 2% | 3277935 | 1013 | % | % | 1 | 0 | 274903907 | 2 | 0 | 0 | 0 | 0 | 0 | 0 | 0 | 0 | 1 | 1 | 1 | 1 | 0 | 0 | 0 | 0 | 0 | 0 | 2 |  | 0 | 2 | 53126139 | 1 | 2048 | 784 | 0 | 0 | 0 | 0 | 0 | 0 | 0 | 0 | 0 | 0 | 0 | 0 | 0 | 0 | 0 | 0 | 0 | 0 | 0 | 0 | 0 | 0 |  | 0 | 0 | 0.02 | 0 | 0 | 1 | 0 | 0 | 0 | 0 | 0 | 0 | 0 | 0 |  | 0 |  | 0
902 | 53123056 | 53126141 | 50783891 | 113 | 1 | 1 | 1 | 1-100-39 |  | Средний разряд работы 3,9 | 1191 | 1013 | чел.-ч. | чел.-ч. | 1 | 0 | -1088579471 | 16.29 | 0 | 0 | 0 | 491.89 | 0 | 0 | 0 | 491.89 | 1 | 1 | 1 | 1 | -2 | 0 | 0 | 0 | 1 | 0 | 16.29 |  | 1 | 2 | 53126149 | 1 | 0 | 785 | 1 | 0 | 0 | 0 | 0 | 0 | 0 | 0 | 0 | 0 | 0 | 8012.8881 | 16.29 | 0 | 1 | 0 | 0 | 0 | 8012.8881 | 16.29 | 0 | 1 | 80.13 | 0.1629 | 0 | 0.1629 | 491.89 | 491.89 | 1 | 8012.89 | 0 | 0 | 0 | 0 | 80.13 | 80.13 | 1 |  | 0 |  | 0
902 | 53123056 | 53126141 | 50784064 | 113 | 1 | 1 | 1 | 4-100-00 |  | Затраты труда машинистов | 1191 | 1013 | чел.-ч. | чел.-ч. | 1 | 0 | -1417349443 | 0.01 | 0 | 0 | 0 | 0 | 0 | 0 | 0 | 0 | 1 | 1 | 1 | 1 | -2 | 0 | 0 | 0 | 1 | 0 | 0.01 |  | 2 | 2 | 53126150 | 1 | 0 | 786 | 1 | 0 | 0 | 0 | 0 | 0 | 0 | 0 | 0 | 0 | 0 | 0 | 0 | 0 | 0 | 0 | 0 | 0 | 0 | 0 | 0 | 0 |  | 0 | 0 | 0.0001 | 0 | 0 | 1 | 0 | 0 | 0 | 0 | 0 | 0 | 0 | 0 |  | 0 |  | 0
902 | 53123056 | 53126141 | 50908155 | 1 | 1 | 1 | 2 | 91.06.06-048 | ФСЭМ-2022, 91.06.06-048, приказ Минстроя России от 18.05.2022 г. № 378/пр | Подъемники одномачтовые, грузоподъемность до 500 кг, высота подъема 45 м | 1368 | 1011 | маш.-ч | маш.-ч | 1 | 0 | 645851915 | 0.01 | 0 | 54.86 | 531.04 | 0 | 0 | 37.32 | 531.04 | 0 | 1 | 1.47 | 1 | 1 | 2 | 0 | 0 | 0 | 1 | 0 | 0.01 |  | 1 | 2 | 53126151 | 1 | 0 | 787 | 1 | 0 | 0 | 0 | 0 | 0 | 0 | 0 | 0 | 0.3732 | 5.3104 | 0 | 0 | 0.01 | 1 | 0 | 0.3732 | 5.3104 | 0 | 0 | 0.01 | 1 |  | 0 | 0.0001 | 0.0001 | 54.86 | 37.32 | 1.47 | 0.37 | 5.31 | 0 | 0.01 | 0.05 | 0 | 0.06 | 0 | 4-100-030 | 3 | чел.-ч. | 1
902 | 53123056 | 53126141 | 50859154 | 1 | 1 | 1 | 3 | 01.7.03.04-0001 | ФСБЦ-2022, 01.7.03.04-0001, приказ Минстроя России от 18.05.2022 г. № 378/пр | Электроэнергия | 1383 | 1013 | КВТ-Ч | КВТ-Ч | 1 | 0 | -966754089 | 0 | 6.1 | 0 | 0 | 0 | 6.1 | 0 | 0 | 0 | 1 | 1 | 1 | 1 | -2 | 0 | 0 | 1 | 1 | 0 | 6.5664 | )*0 | 0 | 2 | 53126152 | 1 | 0 | 788 | 1 | 0 | 0 | 0 | 0 | 0 | 0 | 0 | 40.055 | 0 | 0 | 0 | 0 | 0 | 1 | 0 | 0 | 0 | 0 | 0 | 0 | 0 |  | 0 | 0 | 0 | 6.1 | 6.1 | 1 | 0 | 0 | 0 | 0 | 0 | 0 | 0 | 1 |  | 0 |  | 0
902 | 53123056 | 53126141 | 50860719 | 1 | 1 | 1 | 3 | 01.7.15.07-0022 | ФСБЦ-2022, 01.7.15.07-0022, приказ Минстроя России от 18.05.2022 г. № 378/пр | Дюбели полиэтиленовые распорные, диаметр 6 мм, длина 40 мм | 1407 | 1013 | 1000 ШТ | 1000 ШТ | 1 | 0 | 2141637183 | 0 | 326.36 | 0 | 0 | 0 | 261.09 | 0 | 0 | 0 | 1.25 | 1 | 1 | 1 | 2 | 0 | 0 | 1 | 1 | 0 | 0.2 | )*0 | 0 | 2 | 53126153 | 1 | 0 | 789 | 1 | 0 | 0 | 0 | 0 | 0 | 0 | 0 | 52.218 | 0 | 0 | 0 | 0 | 0 | 1 | 0 | 0 | 0 | 0 | 0 | 0 | 0 |  | 0 | 0 | 0 | 326.36 | 261.09 | 1.25 | 0 | 0 | 0 | 0 | 0 | 0 | 0 | 0 |  | 0 |  | 0
902 | 53123056 | 53126141 | 50860995 | 1 | 1 | 1 | 3 | 01.7.15.14-0165 | ФСБЦ-2022 доп.2, 01.7.15.14-0165, приказ Минстроя России от 26.08.2022 г. № 703/пр | Шурупы самонарезающие стальные с полукруглой головкой и прямым шлицем, остроконечные, диаметр 4 мм, длина 40 мм | 1348 | 1009 | т | т | 1000 | 0 | -2047587125 | 0 | 123988.7 | 0 | 0 | 0 | 99190.96 | 0 | 0 | 0 | 1.25 | 1 | 1 | 1 | 2 | 0 | 0 | 1 | 1 | 0 | 0.001 | )*0 | 0 | 2 | 53126154 | 1 | 0 | 790 | 1 | 0 | 0 | 0 | 0 | 0 | 0 | 0 | 99.191 | 0 | 0 | 0 | 0 | 0 | 1 | 0 | 0 | 0 | 0 | 0 | 0 | 0 |  | 0 | 0 | 0 | 123988.7 | 99190.96 | 1.25 | 0 | 0 | 0 | 0 | 0 | 0 | 0 | 0 |  | 0 |  | 0
902 | 53123056 | 53126141 | 50789685 | 113 | 1 | 1 | 3 | 421/пр_2020_п.75_пп.а |  | Сметная стоимость вспомогательных ненормируемых материальных ресурсов, не учтенная в сметной норме, 2% | 3277935 | 1013 | % | % | 1 | 0 | 274903907 | 2 | 0 | 0 | 0 | 0 | 0 | 0 | 0 | 0 | 1 | 1 | 1 | 1 | 0 | 0 | 0 | 0 | 0 | 0 | 2 |  | 0 | 2 | 53126155 | 1 | 2048 | 791 | 0 | 0 | 0 | 0 | 0 | 0 | 0 | 0 | 0 | 0 | 0 | 0 | 0 | 0 | 0 | 0 | 0 | 0 | 0 | 0 | 0 | 0 |  | 0 | 0 | 0.02 | 0 | 0 | 1 | 0 | 0 | 0 | 0 | 0 | 0 | 0 | 0 |  | 0 |  | 0
904 | 53123056 | 53126157 | 50783891 | 113 | 1 | 1 | 1 | 1-100-39 |  | Средний разряд работы 3,9 | 1191 | 1013 | чел.-ч. | чел.-ч. | 1 | 0 | -1088579471 | 18.39 | 0 | 0 | 0 | 491.89 | 0 | 0 | 0 | 491.89 | 1 | 1 | 1 | 1 | -2 | 0 | 0 | 0 | 1 | 0 | 18.39 |  | 1 | 2 | 53126165 | 1 | 0 | 792 | 1 | 0 | 0 | 0 | 0 | 0 | 0 | 0 | 0 | 0 | 0 | 9045.8571 | 18.39 | 0 | 1 | 0 | 0 | 0 | 9045.8571 | 18.39 | 0 | 1 | 90.46 | 0.1839 | 0 | 0.1839 | 491.89 | 491.89 | 1 | 9045.86 | 0 | 0 | 0 | 0 | 90.46 | 90.46 | 1 |  | 0 |  | 0
904 | 53123056 | 53126157 | 50784064 | 113 | 1 | 1 | 1 | 4-100-00 |  | Затраты труда машинистов | 1191 | 1013 | чел.-ч. | чел.-ч. | 1 | 0 | -1417349443 | 0.01 | 0 | 0 | 0 | 0 | 0 | 0 | 0 | 0 | 1 | 1 | 1 | 1 | -2 | 0 | 0 | 0 | 1 | 0 | 0.01 |  | 2 | 2 | 53126166 | 1 | 0 | 793 | 1 | 0 | 0 | 0 | 0 | 0 | 0 | 0 | 0 | 0 | 0 | 0 | 0 | 0 | 0 | 0 | 0 | 0 | 0 | 0 | 0 | 0 |  | 0 | 0 | 0.0001 | 0 | 0 | 1 | 0 | 0 | 0 | 0 | 0 | 0 | 0 | 0 |  | 0 |  | 0
904 | 53123056 | 53126157 | 50908155 | 1 | 1 | 1 | 2 | 91.06.06-048 | ФСЭМ-2022, 91.06.06-048, приказ Минстроя России от 18.05.2022 г. № 378/пр | Подъемники одномачтовые, грузоподъемность до 500 кг, высота подъема 45 м | 1368 | 1011 | маш.-ч | маш.-ч | 1 | 0 | 645851915 | 0.01 | 0 | 54.86 | 531.04 | 0 | 0 | 37.32 | 531.04 | 0 | 1 | 1.47 | 1 | 1 | 2 | 0 | 0 | 0 | 1 | 0 | 0.01 |  | 1 | 2 | 53126167 | 1 | 0 | 794 | 1 | 0 | 0 | 0 | 0 | 0 | 0 | 0 | 0 | 0.3732 | 5.3104 | 0 | 0 | 0.01 | 1 | 0 | 0.3732 | 5.3104 | 0 | 0 | 0.01 | 1 |  | 0 | 0.0001 | 0.0001 | 54.86 | 37.32 | 1.47 | 0.37 | 5.31 | 0 | 0.01 | 0.05 | 0 | 0.06 | 0 | 4-100-030 | 3 | чел.-ч. | 1
904 | 53123056 | 53126157 | 50859154 | 1 | 1 | 1 | 3 | 01.7.03.04-0001 | ФСБЦ-2022, 01.7.03.04-0001, приказ Минстроя России от 18.05.2022 г. № 378/пр | Электроэнергия | 1383 | 1013 | КВТ-Ч | КВТ-Ч | 1 | 0 | -966754089 | 0 | 6.1 | 0 | 0 | 0 | 6.1 | 0 | 0 | 0 | 1 | 1 | 1 | 1 | -2 | 0 | 0 | 1 | 1 | 0 | 7.4304 | )*0 | 0 | 2 | 53126168 | 1 | 0 | 795 | 1 | 0 | 0 | 0 | 0 | 0 | 0 | 0 | 45.3254 | 0 | 0 | 0 | 0 | 0 | 1 | 0 | 0 | 0 | 0 | 0 | 0 | 0 |  | 0 | 0 | 0 | 6.1 | 6.1 | 1 | 0 | 0 | 0 | 0 | 0 | 0 | 0 | 1 |  | 0 |  | 0
904 | 53123056 | 53126157 | 50860719 | 1 | 1 | 1 | 3 | 01.7.15.07-0022 | ФСБЦ-2022, 01.7.15.07-0022, приказ Минстроя России от 18.05.2022 г. № 378/пр | Дюбели полиэтиленовые распорные, диаметр 6 мм, длина 40 мм | 1407 | 1013 | 1000 ШТ | 1000 ШТ | 1 | 0 | 2141637183 | 0 | 326.36 | 0 | 0 | 0 | 261.09 | 0 | 0 | 0 | 1.25 | 1 | 1 | 1 | 2 | 0 | 0 | 1 | 1 | 0 | 0.3 | )*0 | 0 | 2 | 53126169 | 1 | 0 | 796 | 1 | 0 | 0 | 0 | 0 | 0 | 0 | 0 | 78.327 | 0 | 0 | 0 | 0 | 0 | 1 | 0 | 0 | 0 | 0 | 0 | 0 | 0 |  | 0 | 0 | 0 | 326.36 | 261.09 | 1.25 | 0 | 0 | 0 | 0 | 0 | 0 | 0 | 0 |  | 0 |  | 0
904 | 53123056 | 53126157 | 50860995 | 1 | 1 | 1 | 3 | 01.7.15.14-0165 | ФСБЦ-2022 доп.2, 01.7.15.14-0165, приказ Минстроя России от 26.08.2022 г. № 703/пр | Шурупы самонарезающие стальные с полукруглой головкой и прямым шлицем, остроконечные, диаметр 4 мм, длина 40 мм | 1348 | 1009 | т | т | 1000 | 0 | -2047587125 | 0 | 123988.7 | 0 | 0 | 0 | 99190.96 | 0 | 0 | 0 | 1.25 | 1 | 1 | 1 | 2 | 0 | 0 | 1 | 1 | 0 | 0.001 | )*0 | 0 | 2 | 53126170 | 1 | 0 | 797 | 1 | 0 | 0 | 0 | 0 | 0 | 0 | 0 | 99.191 | 0 | 0 | 0 | 0 | 0 | 1 | 0 | 0 | 0 | 0 | 0 | 0 | 0 |  | 0 | 0 | 0 | 123988.7 | 99190.96 | 1.25 | 0 | 0 | 0 | 0 | 0 | 0 | 0 | 0 |  | 0 |  | 0
904 | 53123056 | 53126157 | 50789685 | 113 | 1 | 1 | 3 | 421/пр_2020_п.75_пп.а |  | Сметная стоимость вспомогательных ненормируемых материальных ресурсов, не учтенная в сметной норме, 2% | 3277935 | 1013 | % | % | 1 | 0 | 274903907 | 2 | 0 | 0 | 0 | 0 | 0 | 0 | 0 | 0 | 1 | 1 | 1 | 1 | 0 | 0 | 0 | 0 | 0 | 0 | 2 |  | 0 | 2 | 53126171 | 1 | 2048 | 798 | 0 | 0 | 0 | 0 | 0 | 0 | 0 | 0 | 0 | 0 | 0 | 0 | 0 | 0 | 0 | 0 | 0 | 0 | 0 | 0 | 0 | 0 |  | 0 | 0 | 0.02 | 0 | 0 | 1 | 0 | 0 | 0 | 0 | 0 | 0 | 0 | 0 |  | 0 |  | 0
906 | 53123056 | 53126173 | 50783891 | 113 | 1 | 1 | 1 | 1-100-39 |  | Средний разряд работы 3,9 | 1191 | 1013 | чел.-ч. | чел.-ч. | 1 | 0 | -1088579471 | 20.33 | 0 | 0 | 0 | 491.89 | 0 | 0 | 0 | 491.89 | 1 | 1 | 1 | 1 | -2 | 0 | 0 | 0 | 1 | 0 | 20.33 |  | 1 | 2 | 53126181 | 1 | 0 | 799 | 1 | 0 | 0 | 0 | 0 | 0 | 0 | 0 | 0 | 0 | 0 | 10000.1237 | 20.33 | 0 | 1 | 0 | 0 | 0 | 10000.1237 | 20.33 | 0 | 1 | 100 | 0.2033 | 0 | 0.2033 | 491.89 | 491.89 | 1 | 10000.12 | 0 | 0 | 0 | 0 | 100 | 100 | 1 |  | 0 |  | 0
906 | 53123056 | 53126173 | 50784064 | 113 | 1 | 1 | 1 | 4-100-00 |  | Затраты труда машинистов | 1191 | 1013 | чел.-ч. | чел.-ч. | 1 | 0 | -1417349443 | 0.01 | 0 | 0 | 0 | 0 | 0 | 0 | 0 | 0 | 1 | 1 | 1 | 1 | -2 | 0 | 0 | 0 | 1 | 0 | 0.01 |  | 2 | 2 | 53126182 | 1 | 0 | 800 | 1 | 0 | 0 | 0 | 0 | 0 | 0 | 0 | 0 | 0 | 0 | 0 | 0 | 0 | 0 | 0 | 0 | 0 | 0 | 0 | 0 | 0 |  | 0 | 0 | 0.0001 | 0 | 0 | 1 | 0 | 0 | 0 | 0 | 0 | 0 | 0 | 0 |  | 0 |  | 0
906 | 53123056 | 53126173 | 50908155 | 1 | 1 | 1 | 2 | 91.06.06-048 | ФСЭМ-2022, 91.06.06-048, приказ Минстроя России от 18.05.2022 г. № 378/пр | Подъемники одномачтовые, грузоподъемность до 500 кг, высота подъема 45 м | 1368 | 1011 | маш.-ч | маш.-ч | 1 | 0 | 645851915 | 0.01 | 0 | 54.86 | 531.04 | 0 | 0 | 37.32 | 531.04 | 0 | 1 | 1.47 | 1 | 1 | 2 | 0 | 0 | 0 | 1 | 0 | 0.01 |  | 1 | 2 | 53126183 | 1 | 0 | 801 | 1 | 0 | 0 | 0 | 0 | 0 | 0 | 0 | 0 | 0.3732 | 5.3104 | 0 | 0 | 0.01 | 1 | 0 | 0.3732 | 5.3104 | 0 | 0 | 0.01 | 1 |  | 0 | 0.0001 | 0.0001 | 54.86 | 37.32 | 1.47 | 0.37 | 5.31 | 0 | 0.01 | 0.05 | 0 | 0.06 | 0 | 4-100-030 | 3 | чел.-ч. | 1
906 | 53123056 | 53126173 | 50859154 | 1 | 1 | 1 | 3 | 01.7.03.04-0001 | ФСБЦ-2022, 01.7.03.04-0001, приказ Минстроя России от 18.05.2022 г. № 378/пр | Электроэнергия | 1383 | 1013 | КВТ-Ч | КВТ-Ч | 1 | 0 | -966754089 | 0 | 6.1 | 0 | 0 | 0 | 6.1 | 0 | 0 | 0 | 1 | 1 | 1 | 1 | -2 | 0 | 0 | 1 | 1 | 0 | 8.2404 | )*0 | 0 | 2 | 53126184 | 1 | 0 | 802 | 1 | 0 | 0 | 0 | 0 | 0 | 0 | 0 | 50.2664 | 0 | 0 | 0 | 0 | 0 | 1 | 0 | 0 | 0 | 0 | 0 | 0 | 0 |  | 0 | 0 | 0 | 6.1 | 6.1 | 1 | 0 | 0 | 0 | 0 | 0 | 0 | 0 | 1 |  | 0 |  | 0
906 | 53123056 | 53126173 | 50860719 | 1 | 1 | 1 | 3 | 01.7.15.07-0022 | ФСБЦ-2022, 01.7.15.07-0022, приказ Минстроя России от 18.05.2022 г. № 378/пр | Дюбели полиэтиленовые распорные, диаметр 6 мм, длина 40 мм | 1407 | 1013 | 1000 ШТ | 1000 ШТ | 1 | 0 | 2141637183 | 0 | 326.36 | 0 | 0 | 0 | 261.09 | 0 | 0 | 0 | 1.25 | 1 | 1 | 1 | 2 | 0 | 0 | 1 | 1 | 0 | 0.4 | )*0 | 0 | 2 | 53126185 | 1 | 0 | 803 | 1 | 0 | 0 | 0 | 0 | 0 | 0 | 0 | 104.436 | 0 | 0 | 0 | 0 | 0 | 1 | 0 | 0 | 0 | 0 | 0 | 0 | 0 |  | 0 | 0 | 0 | 326.36 | 261.09 | 1.25 | 0 | 0 | 0 | 0 | 0 | 0 | 0 | 0 |  | 0 |  | 0
906 | 53123056 | 53126173 | 50860995 | 1 | 1 | 1 | 3 | 01.7.15.14-0165 | ФСБЦ-2022 доп.2, 01.7.15.14-0165, приказ Минстроя России от 26.08.2022 г. № 703/пр | Шурупы самонарезающие стальные с полукруглой головкой и прямым шлицем, остроконечные, диаметр 4 мм, длина 40 мм | 1348 | 1009 | т | т | 1000 | 0 | -2047587125 | 0 | 123988.7 | 0 | 0 | 0 | 99190.96 | 0 | 0 | 0 | 1.25 | 1 | 1 | 1 | 2 | 0 | 0 | 1 | 1 | 0 | 0.0014 | )*0 | 0 | 2 | 53126186 | 1 | 0 | 804 | 1 | 0 | 0 | 0 | 0 | 0 | 0 | 0 | 138.8673 | 0 | 0 | 0 | 0 | 0 | 1 | 0 | 0 | 0 | 0 | 0 | 0 | 0 |  | 0 | 0 | 0 | 123988.7 | 99190.96 | 1.25 | 0 | 0 | 0 | 0 | 0 | 0 | 0 | 0 |  | 0 |  | 0
906 | 53123056 | 53126173 | 50789685 | 113 | 1 | 1 | 3 | 421/пр_2020_п.75_пп.а |  | Сметная стоимость вспомогательных ненормируемых материальных ресурсов, не учтенная в сметной норме, 2% | 3277935 | 1013 | % | % | 1 | 0 | 274903907 | 2 | 0 | 0 | 0 | 0 | 0 | 0 | 0 | 0 | 1 | 1 | 1 | 1 | 0 | 0 | 0 | 0 | 0 | 0 | 2 |  | 0 | 2 | 53126187 | 1 | 2048 | 805 | 0 | 0 | 0 | 0 | 0 | 0 | 0 | 0 | 0 | 0 | 0 | 0 | 0 | 0 | 0 | 0 | 0 | 0 | 0 | 0 | 0 | 0 |  | 0 | 0 | 0.02 | 0 | 0 | 1 | 0 | 0 | 0 | 0 | 0 | 0 | 0 | 0 |  | 0 |  | 0

## EtalonRes
66 | 53124411 | 53124395 | 50783901 | 113 | 1 | 1 | 1 | 1-100-43 |  | Средний разряд работы 4,3 | 1191 | 1013 | чел.-ч. | чел.-ч. | 1 | 7.42 | 0 | 0 | 0 | 519.74 | 0 | 1 | 1 | )*0,7 | 5.194 | 2 | 53124396 | 1 | 0 | 0 | 0 | 0 | 0 | 0 | 0 | 0
66 | 53124412 | 53124395 | 50784064 | 113 | 1 | 1 | 1 | 4-100-00 |  | Затраты труда машинистов | 1191 | 1013 | чел.-ч. | чел.-ч. | 1 | 1.02 | 0 | 0 | 0 | 0 | 0 | 1 | 2 | )*0,7 | 0.714 | 2 | 53124397 | 2 | 0 | 0 | 0 | 0 | 0 | 0 | 0 | 0
66 | 53124413 | 53124395 | 50907969 | 1 | 1 | 1 | 2 | 91.05.05-015 | ФСЭМ-2022, 91.05.05-015, приказ Минстроя России от 18.05.2022 г. № 378/пр | Краны на автомобильном ходу, грузоподъемность 16 т | 1368 | 1011 | маш.-ч | маш.-ч | 1 | 0.61 | 0 | 1552.12 | 668.23 | 0 | 0 | 1 | 0 | )*0,7 | 0.427 | 2 | 53124398 | 3 | 0 | 0 | 0 | 0 | 0 | 0 | 0 | 0
66 | 53124414 | 53124395 | 50908859 | 1 | 1 | 1 | 2 | 91.14.02-001 | ФСЭМ-2022 доп.7, 91.14.02-001, приказ Минстроя России от 02.08.2023 г. № 551/пр | Автомобили бортовые, грузоподъемность до 5 т | 1368 | 1011 | маш.-ч | маш.-ч | 1 | 0.41 | 0 | 477.92 | 597.98 | 0 | 0 | 1 | 0 | )*0,7 | 0.287 | 2 | 53124399 | 4 | 0 | 0 | 0 | 0 | 0 | 0 | 0 | 0
66 | 53124415 | 53124395 | 50857390 | 1 | 1 | 1 | 3 | 01.3.01.06-0038 | ФСБЦ-2022, 01.3.01.06-0038, приказ Минстроя России от 18.05.2022 г. № 378/пр | Смазка защитная электросетевая | 1346 | 1009 | кг | кг | 1 | 0.01 | 238.29 | 0 | 0 | 0 | 0 | 1 | 0 | )*0 | 0 | 2 | 53124400 | 5 | 0 | 0 | 0 | 0 | 0 | 0 | 0 | 0
66 | 53124416 | 53124395 | 50857397 | 1 | 1 | 1 | 3 | 01.3.01.06-0051 | ФСБЦ-2022 доп.12, 01.3.01.06-0051, приказ Минстроя России от 07.11.2024 г. № 747/пр | Смазка солидол жировой Ж | 1346 | 1009 | кг | кг | 1 | 0.03 | 58.53 | 0 | 0 | 0 | 0 | 1 | 0 | )*0 | 0 | 2 | 53124401 | 6 | 0 | 0 | 0 | 0 | 0 | 0 | 0 | 0
66 | 53124417 | 53124395 | 50860650 | 1 | 1 | 1 | 3 | 01.7.15.03-0042 | ФСБЦ-2022, 01.7.15.03-0042, приказ Минстроя России от 18.05.2022 г. № 378/пр | Болты с гайками и шайбами строительные | 1346 | 1009 | кг | кг | 1 | 0 | 174.93 | 0 | 0 | 0 | 1 | 0 | 0 | )*0 | 0 | 2 | 53124402 | 7 | 0 | 0 | 0 | 0 | 0 | 0 | 0 | 0
66 | 53124418 | 53124395 | 50861772 | 1 | 1 | 1 | 3 | 01.7.20.08-0051 | ФСБЦ-2022 доп.8, 01.7.20.08-0051, приказ Минстроя России от 14.11.2023 г. № 817/пр | Ветошь хлопчатобумажная цветная | 1346 | 1009 | кг | кг | 1 | 0.02 | 56.11 | 0 | 0 | 0 | 0 | 1 | 0 | )*0 | 0 | 2 | 53124403 | 8 | 0 | 0 | 0 | 0 | 0 | 0 | 0 | 0
66 | 53124419 | 53124395 | 50786204 | 113 | 1 | 1 | 3 | 07.2.07.13 |  | Хомуты стальные | 1346 | 1009 | кг | кг | 1 | 0 | 0 | 0 | 0 | 0 | 1 | 0 | 0 | )*0 | 0 | 2 | 53124404 | 9 | 0 | 0 | 0 | 0 | 0 | 0 | 0 | 0
66 | 53124420 | 53124395 | 50786517 | 113 | 1 | 1 | 3 | 08.3.04.02 |  | Сталь стержневая диаметром до 10 мм | 1348 | 1009 | т | т | 1000 | 0 | 0 | 0 | 0 | 0 | 1 | 0 | 0 | )*0 | 0 | 2 | 53124405 | 10 | 0 | 0 | 0 | 0 | 0 | 0 | 0 | 0
66 | 53124421 | 53124395 | 50879096 | 1 | 1 | 1 | 3 | 14.4.03.03-0102 | ФСБЦ-2022 доп.4, 14.4.03.03-0102, приказ Минстроя России от 27.12.2022 г. № 1133/пр | Лак битумный БТ-577 | 1348 | 1009 | т | т | 1000 | 0.0001 | 80020.98 | 0 | 0 | 0 | 0 | 1 | 0 | )*0 | 0 | 2 | 53124406 | 11 | 0 | 0 | 0 | 0 | 0 | 0 | 0 | 0
66 | 53124422 | 53124395 | 50879485 | 1 | 1 | 1 | 3 | 14.5.09.11-0102 | ФСБЦ-2022, 14.5.09.11-0102, приказ Минстроя России от 18.05.2022 г. № 378/пр | Уайт-спирит | 1346 | 1009 | кг | кг | 1 | 0.12 | 60.6 | 0 | 0 | 0 | 0 | 1 | 0 | )*0 | 0 | 2 | 53124407 | 12 | 0 | 0 | 0 | 0 | 0 | 0 | 0 | 0
66 | 53124423 | 53124395 | 50788743 | 113 | 1 | 1 | 3 | 21.2.01.02 |  | Провода неизолированные для воздушных линий электропередач | 1348 | 1009 | т | т | 1000 | 0 | 0 | 0 | 0 | 0 | 1 | 0 | 0 | )*0 | 0 | 2 | 53124408 | 13 | 0 | 0 | 0 | 0 | 0 | 0 | 0 | 0
66 | 53124424 | 53124395 | 50788774 | 113 | 1 | 1 | 3 | 22.2.01.04 |  | Изоляторы линейные штыревые фарфоровые | 1371 | 1013 | ШТ | ШТ | 1 | 0 | 0 | 0 | 0 | 0 | 1 | 0 | 0 | )*0 | 0 | 2 | 53124409 | 14 | 0 | 0 | 0 | 0 | 0 | 0 | 0 | 0
66 | 53124425 | 53124395 | 50788783 | 113 | 1 | 1 | 3 | 22.2.02.03 |  | Детали крепления стальные | 1346 | 1009 | кг | кг | 1 | 0 | 0 | 0 | 0 | 0 | 1 | 0 | 0 | )*0 | 0 | 2 | 53124410 | 15 | 0 | 0 | 0 | 0 | 0 | 0 | 0 | 0
73 | 53124448 | 53124432 | 50783901 | 113 | 1 | 1 | 1 | 1-100-43 |  | Средний разряд работы 4,3 | 1191 | 1013 | чел.-ч. | чел.-ч. | 1 | 7.42 | 0 | 0 | 0 | 519.74 | 0 | 1 | 1 |  | 7.42 | 2 | 53124433 | 16 | 0 | 0 | 0 | 0 | 0 | 0 | 0 | 0
73 | 53124449 | 53124432 | 50784064 | 113 | 1 | 1 | 1 | 4-100-00 |  | Затраты труда машинистов | 1191 | 1013 | чел.-ч. | чел.-ч. | 1 | 1.02 | 0 | 0 | 0 | 0 | 0 | 1 | 2 |  | 1.02 | 2 | 53124434 | 17 | 0 | 0 | 0 | 0 | 0 | 0 | 0 | 0
73 | 53124450 | 53124432 | 50907969 | 1 | 1 | 1 | 2 | 91.05.05-015 | ФСЭМ-2022, 91.05.05-015, приказ Минстроя России от 18.05.2022 г. № 378/пр | Краны на автомобильном ходу, грузоподъемность 16 т | 1368 | 1011 | маш.-ч | маш.-ч | 1 | 0.61 | 0 | 1552.12 | 668.23 | 0 | 0 | 1 | 0 |  | 0.61 | 2 | 53124435 | 18 | 0 | 0 | 0 | 0 | 0 | 0 | 0 | 0
73 | 53124451 | 53124432 | 50908859 | 1 | 1 | 1 | 2 | 91.14.02-001 | ФСЭМ-2022 доп.7, 91.14.02-001, приказ Минстроя России от 02.08.2023 г. № 551/пр | Автомобили бортовые, грузоподъемность до 5 т | 1368 | 1011 | маш.-ч | маш.-ч | 1 | 0.41 | 0 | 477.92 | 597.98 | 0 | 0 | 1 | 0 |  | 0.41 | 2 | 53124436 | 19 | 0 | 0 | 0 | 0 | 0 | 0 | 0 | 0
73 | 53124452 | 53124432 | 50857390 | 1 | 1 | 1 | 3 | 01.3.01.06-0038 | ФСБЦ-2022, 01.3.01.06-0038, приказ Минстроя России от 18.05.2022 г. № 378/пр | Смазка защитная электросетевая | 1346 | 1009 | кг | кг | 1 | 0.01 | 238.29 | 0 | 0 | 0 | 0 | 1 | 0 | )*0 | 0 | 2 | 53124437 | 20 | 0 | 0 | 0 | 0 | 0 | 0 | 0 | 0
73 | 53124453 | 53124432 | 50857397 | 1 | 1 | 1 | 3 | 01.3.01.06-0051 | ФСБЦ-2022 доп.12, 01.3.01.06-0051, приказ Минстроя России от 07.11.2024 г. № 747/пр | Смазка солидол жировой Ж | 1346 | 1009 | кг | кг | 1 | 0.03 | 58.53 | 0 | 0 | 0 | 0 | 1 | 0 | )*0 | 0 | 2 | 53124438 | 21 | 0 | 0 | 0 | 0 | 0 | 0 | 0 | 0
73 | 53124454 | 53124432 | 50860650 | 1 | 1 | 1 | 3 | 01.7.15.03-0042 | ФСБЦ-2022, 01.7.15.03-0042, приказ Минстроя России от 18.05.2022 г. № 378/пр | Болты с гайками и шайбами строительные | 1346 | 1009 | кг | кг | 1 | 0 | 174.93 | 0 | 0 | 0 | 1 | 0 | 0 | )*0 | 0 | 2 | 53124439 | 22 | 0 | 0 | 0 | 0 | 0 | 0 | 0 | 0
73 | 53124455 | 53124432 | 50861772 | 1 | 1 | 1 | 3 | 01.7.20.08-0051 | ФСБЦ-2022 доп.8, 01.7.20.08-0051, приказ Минстроя России от 14.11.2023 г. № 817/пр | Ветошь хлопчатобумажная цветная | 1346 | 1009 | кг | кг | 1 | 0.02 | 56.11 | 0 | 0 | 0 | 0 | 1 | 0 | )*0 | 0 | 2 | 53124440 | 23 | 0 | 0 | 0 | 0 | 0 | 0 | 0 | 0
73 | 53124456 | 53124432 | 50786204 | 113 | 1 | 1 | 3 | 07.2.07.13 |  | Хомуты стальные | 1346 | 1009 | кг | кг | 1 | 0 | 0 | 0 | 0 | 0 | 1 | 0 | 0 | )*0 | 0 | 2 | 53124441 | 24 | 0 | 0 | 0 | 0 | 0 | 0 | 0 | 0
73 | 53124457 | 53124432 | 50786517 | 113 | 1 | 1 | 3 | 08.3.04.02 |  | Сталь стержневая диаметром до 10 мм | 1348 | 1009 | т | т | 1000 | 0 | 0 | 0 | 0 | 0 | 1 | 0 | 0 | )*0 | 0 | 2 | 53124442 | 25 | 0 | 0 | 0 | 0 | 0 | 0 | 0 | 0
73 | 53124458 | 53124432 | 50879096 | 1 | 1 | 1 | 3 | 14.4.03.03-0102 | ФСБЦ-2022 доп.4, 14.4.03.03-0102, приказ Минстроя России от 27.12.2022 г. № 1133/пр | Лак битумный БТ-577 | 1348 | 1009 | т | т | 1000 | 0.0001 | 80020.98 | 0 | 0 | 0 | 0 | 1 | 0 | )*0 | 0 | 2 | 53124443 | 26 | 0 | 0 | 0 | 0 | 0 | 0 | 0 | 0
73 | 53124459 | 53124432 | 50879485 | 1 | 1 | 1 | 3 | 14.5.09.11-0102 | ФСБЦ-2022, 14.5.09.11-0102, приказ Минстроя России от 18.05.2022 г. № 378/пр | Уайт-спирит | 1346 | 1009 | кг | кг | 1 | 0.12 | 60.6 | 0 | 0 | 0 | 0 | 1 | 0 | )*0 | 0 | 2 | 53124444 | 27 | 0 | 0 | 0 | 0 | 0 | 0 | 0 | 0
73 | 53124460 | 53124432 | 50788743 | 113 | 1 | 1 | 3 | 21.2.01.02 |  | Провода неизолированные для воздушных линий электропередач | 1348 | 1009 | т | т | 1000 | 0 | 0 | 0 | 0 | 0 | 1 | 0 | 0 | )*0 | 0 | 2 | 53124445 | 28 | 0 | 0 | 0 | 0 | 0 | 0 | 0 | 0
73 | 53124461 | 53124432 | 50788774 | 113 | 1 | 1 | 3 | 22.2.01.04 |  | Изоляторы линейные штыревые фарфоровые | 1371 | 1013 | ШТ | ШТ | 1 | 0 | 0 | 0 | 0 | 0 | 1 | 0 | 0 | )*0 | 0 | 2 | 53124446 | 29 | 0 | 0 | 0 | 0 | 0 | 0 | 0 | 0
73 | 53124462 | 53124432 | 50788783 | 113 | 1 | 1 | 3 | 22.2.02.03 |  | Детали крепления стальные | 1346 | 1009 | кг | кг | 1 | 0 | 0 | 0 | 0 | 0 | 1 | 0 | 0 | )*0 | 0 | 2 | 53124447 | 30 | 0 | 0 | 0 | 0 | 0 | 0 | 0 | 0
115 | 53124482 | 53124469 | 50783893 | 113 | 1 | 1 | 1 | 1-100-40 |  | Средний разряд работы 4,0 | 1191 | 1013 | чел.-ч. | чел.-ч. | 1 | 19.6 | 0 | 0 | 0 | 497.46 | 0 | 1 | 1 | )*0,7 | 13.72 | 2 | 53124470 | 31 | 0 | 0 | 0 | 0 | 0 | 0 | 0 | 0
115 | 53124483 | 53124469 | 50784064 | 113 | 1 | 1 | 1 | 4-100-00 |  | Затраты труда машинистов | 1191 | 1013 | чел.-ч. | чел.-ч. | 1 | 2.1 | 0 | 0 | 0 | 0 | 0 | 1 | 2 | )*0,7 | 1.47 | 2 | 53124471 | 32 | 0 | 0 | 0 | 0 | 0 | 0 | 0 | 0
115 | 53124484 | 53124469 | 50907969 | 1 | 1 | 1 | 2 | 91.05.05-015 | ФСЭМ-2022, 91.05.05-015, приказ Минстроя России от 18.05.2022 г. № 378/пр | Краны на автомобильном ходу, грузоподъемность 16 т | 1368 | 1011 | маш.-ч | маш.-ч | 1 | 1.9 | 0 | 1552.12 | 668.23 | 0 | 0 | 1 | 0 | )*0,7 | 1.33 | 2 | 53124472 | 33 | 0 | 0 | 0 | 0 | 0 | 0 | 0 | 0
115 | 53124485 | 53124469 | 50908859 | 1 | 1 | 1 | 2 | 91.14.02-001 | ФСЭМ-2022 доп.7, 91.14.02-001, приказ Минстроя России от 02.08.2023 г. № 551/пр | Автомобили бортовые, грузоподъемность до 5 т | 1368 | 1011 | маш.-ч | маш.-ч | 1 | 0.2 | 0 | 477.92 | 597.98 | 0 | 0 | 1 | 0 | )*0,7 | 0.14 | 2 | 53124473 | 34 | 0 | 0 | 0 | 0 | 0 | 0 | 0 | 0
115 | 53124486 | 53124469 | 50909052 | 1 | 1 | 1 | 2 | 91.17.04-233 | ФСЭМ-2022, 91.17.04-233, приказ Минстроя России от 18.05.2022 г. № 378/пр | Аппараты сварочные для ручной дуговой сварки, сварочный ток до 350 А | 1368 | 1011 | маш.-ч | маш.-ч | 1 | 1.33 | 0 | 29.08 | 0 | 0 | 0 | 1 | 0 | )*0,7 | 0.931 | 2 | 53124474 | 35 | 0 | 0 | 0 | 0 | 0 | 0 | 0 | 0
115 | 53124487 | 53124469 | 50857396 | 1 | 1 | 1 | 3 | 01.3.01.06-0050 | ФСБЦ-2022, 01.3.01.06-0050, приказ Минстроя России от 18.05.2022 г. № 378/пр | Смазка универсальная тугоплавкая УТ (консталин жировой) | 1348 | 1009 | т | т | 1000 | 0.001 | 144581.55 | 0 | 0 | 0 | 0 | 1 | 0 | )*0 | 0 | 2 | 53124475 | 36 | 0 | 0 | 0 | 0 | 0 | 0 | 0 | 0
115 | 53124488 | 53124469 | 50859872 | 1 | 1 | 1 | 3 | 01.7.11.07-0227 | ФСБЦ-2022, 01.7.11.07-0227, приказ Минстроя России от 18.05.2022 г. № 378/пр | Электроды сварочные для сварки низколегированных и углеродистых сталей УОНИ 13/45, Э42А, диаметр 4-5 мм | 1346 | 1009 | кг | кг | 1 | 3.5 | 155.63 | 0 | 0 | 0 | 0 | 1 | 0 | )*0 | 0 | 2 | 53124476 | 37 | 0 | 0 | 0 | 0 | 0 | 0 | 0 | 0
115 | 53124489 | 53124469 | 50860650 | 1 | 1 | 1 | 3 | 01.7.15.03-0042 | ФСБЦ-2022, 01.7.15.03-0042, приказ Минстроя России от 18.05.2022 г. № 378/пр | Болты с гайками и шайбами строительные | 1346 | 1009 | кг | кг | 1 | 3.03 | 174.93 | 0 | 0 | 0 | 0 | 1 | 0 | )*0 | 0 | 2 | 53124477 | 38 | 0 | 0 | 0 | 0 | 0 | 0 | 0 | 0
115 | 53124490 | 53124469 | 50861770 | 1 | 1 | 1 | 3 | 01.7.20.08-0031 | ФСБЦ-2022, 01.7.20.08-0031, приказ Минстроя России от 18.05.2022 г. № 378/пр | Бязь суровая, ширина 1640 мм, поверхностная плотность 125 г/м2 | 1330 | 1005 | 10 м2 | 10 м2 | 10 | 0.1 | 386.46 | 0 | 0 | 0 | 0 | 1 | 0 | )*0 | 0 | 2 | 53124478 | 39 | 0 | 0 | 0 | 0 | 0 | 0 | 0 | 0
115 | 53124491 | 53124469 | 50867587 | 1 | 1 | 1 | 3 | 08.3.07.01-0052 | ФСБЦ-2022 доп.4, 08.3.07.01-0052, приказ Минстроя России от 27.12.2022 г. № 1133/пр | Прокат стальной горячекатаный полосовой, марки стали Ст3сп, Ст3пс, размеры 50х5 мм | 1348 | 1009 | т | т | 1000 | 0.01 | 70310.45 | 0 | 0 | 0 | 0 | 1 | 0 | )*0 | 0 | 2 | 53124479 | 40 | 0 | 0 | 0 | 0 | 0 | 0 | 0 | 0
115 | 53124492 | 53124469 | 50879063 | 1 | 1 | 1 | 3 | 14.4.02.04-0142 | ФСБЦ-2022, 14.4.02.04-0142, приказ Минстроя России от 18.05.2022 г. № 378/пр | Краска масляная МА-0115, мумия, сурик железный | 1346 | 1009 | кг | кг | 1 | 1.7 | 79.88 | 0 | 0 | 0 | 0 | 1 | 0 | )*0 | 0 | 2 | 53124480 | 41 | 0 | 0 | 0 | 0 | 0 | 0 | 0 | 0
115 | 53124493 | 53124469 | 50789685 | 113 | 1 | 1 | 3 | 421/пр_2020_п.75_пп.а |  | Сметная стоимость вспомогательных ненормируемых материальных ресурсов, не учтенная в сметной норме, 2% | 3277935 | 1013 | % | % | 1 | 2 | 0 | 0 | 0 | 0 | 0 | 0 | 0 | )*0 | 0 | 2 | 53124481 | 42 | 0 | 0 | 0 | 0 | 0 | 0 | 0 | 0
117 | 53124508 | 53124495 | 50783893 | 113 | 1 | 1 | 1 | 1-100-40 |  | Средний разряд работы 4,0 | 1191 | 1013 | чел.-ч. | чел.-ч. | 1 | 27.8 | 0 | 0 | 0 | 497.46 | 0 | 1 | 1 | )*0,7 | 19.46 | 2 | 53124496 | 43 | 0 | 0 | 0 | 0 | 0 | 0 | 0 | 0
117 | 53124509 | 53124495 | 50784064 | 113 | 1 | 1 | 1 | 4-100-00 |  | Затраты труда машинистов | 1191 | 1013 | чел.-ч. | чел.-ч. | 1 | 3.16 | 0 | 0 | 0 | 0 | 0 | 1 | 2 | )*0,7 | 2.212 | 2 | 53124497 | 44 | 0 | 0 | 0 | 0 | 0 | 0 | 0 | 0
117 | 53124510 | 53124495 | 50907969 | 1 | 1 | 1 | 2 | 91.05.05-015 | ФСЭМ-2022, 91.05.05-015, приказ Минстроя России от 18.05.2022 г. № 378/пр | Краны на автомобильном ходу, грузоподъемность 16 т | 1368 | 1011 | маш.-ч | маш.-ч | 1 | 2.93 | 0 | 1552.12 | 668.23 | 0 | 0 | 1 | 0 | )*0,7 | 2.051 | 2 | 53124498 | 45 | 0 | 0 | 0 | 0 | 0 | 0 | 0 | 0
117 | 53124511 | 53124495 | 50908859 | 1 | 1 | 1 | 2 | 91.14.02-001 | ФСЭМ-2022 доп.7, 91.14.02-001, приказ Минстроя России от 02.08.2023 г. № 551/пр | Автомобили бортовые, грузоподъемность до 5 т | 1368 | 1011 | маш.-ч | маш.-ч | 1 | 0.23 | 0 | 477.92 | 597.98 | 0 | 0 | 1 | 0 | )*0,7 | 0.161 | 2 | 53124499 | 46 | 0 | 0 | 0 | 0 | 0 | 0 | 0 | 0
117 | 53124512 | 53124495 | 50909052 | 1 | 1 | 1 | 2 | 91.17.04-233 | ФСЭМ-2022, 91.17.04-233, приказ Минстроя России от 18.05.2022 г. № 378/пр | Аппараты сварочные для ручной дуговой сварки, сварочный ток до 350 А | 1368 | 1011 | маш.-ч | маш.-ч | 1 | 2.36 | 0 | 29.08 | 0 | 0 | 0 | 1 | 0 | )*0,7 | 1.652 | 2 | 53124500 | 47 | 0 | 0 | 0 | 0 | 0 | 0 | 0 | 0
117 | 53124513 | 53124495 | 50857396 | 1 | 1 | 1 | 3 | 01.3.01.06-0050 | ФСБЦ-2022, 01.3.01.06-0050, приказ Минстроя России от 18.05.2022 г. № 378/пр | Смазка универсальная тугоплавкая УТ (консталин жировой) | 1348 | 1009 | т | т | 1000 | 0.001 | 144581.55 | 0 | 0 | 0 | 0 | 1 | 0 | )*0 | 0 | 2 | 53124501 | 48 | 0 | 0 | 0 | 0 | 0 | 0 | 0 | 0
117 | 53124514 | 53124495 | 50859872 | 1 | 1 | 1 | 3 | 01.7.11.07-0227 | ФСБЦ-2022, 01.7.11.07-0227, приказ Минстроя России от 18.05.2022 г. № 378/пр | Электроды сварочные для сварки низколегированных и углеродистых сталей УОНИ 13/45, Э42А, диаметр 4-5 мм | 1346 | 1009 | кг | кг | 1 | 3.5 | 155.63 | 0 | 0 | 0 | 0 | 1 | 0 | )*0 | 0 | 2 | 53124502 | 49 | 0 | 0 | 0 | 0 | 0 | 0 | 0 | 0
117 | 53124515 | 53124495 | 50860650 | 1 | 1 | 1 | 3 | 01.7.15.03-0042 | ФСБЦ-2022, 01.7.15.03-0042, приказ Минстроя России от 18.05.2022 г. № 378/пр | Болты с гайками и шайбами строительные | 1346 | 1009 | кг | кг | 1 | 3.03 | 174.93 | 0 | 0 | 0 | 0 | 1 | 0 | )*0 | 0 | 2 | 53124503 | 50 | 0 | 0 | 0 | 0 | 0 | 0 | 0 | 0
117 | 53124516 | 53124495 | 50861770 | 1 | 1 | 1 | 3 | 01.7.20.08-0031 | ФСБЦ-2022, 01.7.20.08-0031, приказ Минстроя России от 18.05.2022 г. № 378/пр | Бязь суровая, ширина 1640 мм, поверхностная плотность 125 г/м2 | 1330 | 1005 | 10 м2 | 10 м2 | 10 | 0.1 | 386.46 | 0 | 0 | 0 | 0 | 1 | 0 | )*0 | 0 | 2 | 53124504 | 51 | 0 | 0 | 0 | 0 | 0 | 0 | 0 | 0
117 | 53124517 | 53124495 | 50867587 | 1 | 1 | 1 | 3 | 08.3.07.01-0052 | ФСБЦ-2022 доп.4, 08.3.07.01-0052, приказ Минстроя России от 27.12.2022 г. № 1133/пр | Прокат стальной горячекатаный полосовой, марки стали Ст3сп, Ст3пс, размеры 50х5 мм | 1348 | 1009 | т | т | 1000 | 0.01 | 70310.45 | 0 | 0 | 0 | 0 | 1 | 0 | )*0 | 0 | 2 | 53124505 | 52 | 0 | 0 | 0 | 0 | 0 | 0 | 0 | 0
117 | 53124518 | 53124495 | 50879063 | 1 | 1 | 1 | 3 | 14.4.02.04-0142 | ФСБЦ-2022, 14.4.02.04-0142, приказ Минстроя России от 18.05.2022 г. № 378/пр | Краска масляная МА-0115, мумия, сурик железный | 1346 | 1009 | кг | кг | 1 | 1.7 | 79.88 | 0 | 0 | 0 | 0 | 1 | 0 | )*0 | 0 | 2 | 53124506 | 53 | 0 | 0 | 0 | 0 | 0 | 0 | 0 | 0
117 | 53124519 | 53124495 | 50789685 | 113 | 1 | 1 | 3 | 421/пр_2020_п.75_пп.а |  | Сметная стоимость вспомогательных ненормируемых материальных ресурсов, не учтенная в сметной норме, 2% | 3277935 | 1013 | % | % | 1 | 2 | 0 | 0 | 0 | 0 | 0 | 0 | 0 | )*0 | 0 | 2 | 53124507 | 54 | 0 | 0 | 0 | 0 | 0 | 0 | 0 | 0
119 | 53124534 | 53124521 | 50783893 | 113 | 1 | 1 | 1 | 1-100-40 |  | Средний разряд работы 4,0 | 1191 | 1013 | чел.-ч. | чел.-ч. | 1 | 25.8 | 0 | 0 | 0 | 497.46 | 0 | 1 | 1 | )*0,7 | 18.06 | 2 | 53124522 | 55 | 0 | 0 | 0 | 0 | 0 | 0 | 0 | 0
119 | 53124535 | 53124521 | 50784064 | 113 | 1 | 1 | 1 | 4-100-00 |  | Затраты труда машинистов | 1191 | 1013 | чел.-ч. | чел.-ч. | 1 | 3 | 0 | 0 | 0 | 0 | 0 | 1 | 2 | )*0,7 | 2.1 | 2 | 53124523 | 56 | 0 | 0 | 0 | 0 | 0 | 0 | 0 | 0
119 | 53124536 | 53124521 | 50907969 | 1 | 1 | 1 | 2 | 91.05.05-015 | ФСЭМ-2022, 91.05.05-015, приказ Минстроя России от 18.05.2022 г. № 378/пр | Краны на автомобильном ходу, грузоподъемность 16 т | 1368 | 1011 | маш.-ч | маш.-ч | 1 | 2.75 | 0 | 1552.12 | 668.23 | 0 | 0 | 1 | 0 | )*0,7 | 1.925 | 2 | 53124524 | 57 | 0 | 0 | 0 | 0 | 0 | 0 | 0 | 0
119 | 53124537 | 53124521 | 50908859 | 1 | 1 | 1 | 2 | 91.14.02-001 | ФСЭМ-2022 доп.7, 91.14.02-001, приказ Минстроя России от 02.08.2023 г. № 551/пр | Автомобили бортовые, грузоподъемность до 5 т | 1368 | 1011 | маш.-ч | маш.-ч | 1 | 0.25 | 0 | 477.92 | 597.98 | 0 | 0 | 1 | 0 | )*0,7 | 0.175 | 2 | 53124525 | 58 | 0 | 0 | 0 | 0 | 0 | 0 | 0 | 0
119 | 53124538 | 53124521 | 50909052 | 1 | 1 | 1 | 2 | 91.17.04-233 | ФСЭМ-2022, 91.17.04-233, приказ Минстроя России от 18.05.2022 г. № 378/пр | Аппараты сварочные для ручной дуговой сварки, сварочный ток до 350 А | 1368 | 1011 | маш.-ч | маш.-ч | 1 | 1.56 | 0 | 29.08 | 0 | 0 | 0 | 1 | 0 | )*0,7 | 1.092 | 2 | 53124526 | 59 | 0 | 0 | 0 | 0 | 0 | 0 | 0 | 0
119 | 53124539 | 53124521 | 50857396 | 1 | 1 | 1 | 3 | 01.3.01.06-0050 | ФСБЦ-2022, 01.3.01.06-0050, приказ Минстроя России от 18.05.2022 г. № 378/пр | Смазка универсальная тугоплавкая УТ (консталин жировой) | 1348 | 1009 | т | т | 1000 | 0.001 | 144581.55 | 0 | 0 | 0 | 0 | 1 | 0 | )*0 | 0 | 2 | 53124527 | 60 | 0 | 0 | 0 | 0 | 0 | 0 | 0 | 0
119 | 53124540 | 53124521 | 50859872 | 1 | 1 | 1 | 3 | 01.7.11.07-0227 | ФСБЦ-2022, 01.7.11.07-0227, приказ Минстроя России от 18.05.2022 г. № 378/пр | Электроды сварочные для сварки низколегированных и углеродистых сталей УОНИ 13/45, Э42А, диаметр 4-5 мм | 1346 | 1009 | кг | кг | 1 | 3.5 | 155.63 | 0 | 0 | 0 | 0 | 1 | 0 | )*0 | 0 | 2 | 53124528 | 61 | 0 | 0 | 0 | 0 | 0 | 0 | 0 | 0
119 | 53124541 | 53124521 | 50860650 | 1 | 1 | 1 | 3 | 01.7.15.03-0042 | ФСБЦ-2022, 01.7.15.03-0042, приказ Минстроя России от 18.05.2022 г. № 378/пр | Болты с гайками и шайбами строительные | 1346 | 1009 | кг | кг | 1 | 3.03 | 174.93 | 0 | 0 | 0 | 0 | 1 | 0 | )*0 | 0 | 2 | 53124529 | 62 | 0 | 0 | 0 | 0 | 0 | 0 | 0 | 0
119 | 53124542 | 53124521 | 50861770 | 1 | 1 | 1 | 3 | 01.7.20.08-0031 | ФСБЦ-2022, 01.7.20.08-0031, приказ Минстроя России от 18.05.2022 г. № 378/пр | Бязь суровая, ширина 1640 мм, поверхностная плотность 125 г/м2 | 1330 | 1005 | 10 м2 | 10 м2 | 10 | 0.1 | 386.46 | 0 | 0 | 0 | 0 | 1 | 0 | )*0 | 0 | 2 | 53124530 | 63 | 0 | 0 | 0 | 0 | 0 | 0 | 0 | 0
119 | 53124543 | 53124521 | 50867587 | 1 | 1 | 1 | 3 | 08.3.07.01-0052 | ФСБЦ-2022 доп.4, 08.3.07.01-0052, приказ Минстроя России от 27.12.2022 г. № 1133/пр | Прокат стальной горячекатаный полосовой, марки стали Ст3сп, Ст3пс, размеры 50х5 мм | 1348 | 1009 | т | т | 1000 | 0.01 | 70310.45 | 0 | 0 | 0 | 0 | 1 | 0 | )*0 | 0 | 2 | 53124531 | 64 | 0 | 0 | 0 | 0 | 0 | 0 | 0 | 0
119 | 53124544 | 53124521 | 50879063 | 1 | 1 | 1 | 3 | 14.4.02.04-0142 | ФСБЦ-2022, 14.4.02.04-0142, приказ Минстроя России от 18.05.2022 г. № 378/пр | Краска масляная МА-0115, мумия, сурик железный | 1346 | 1009 | кг | кг | 1 | 1.7 | 79.88 | 0 | 0 | 0 | 0 | 1 | 0 | )*0 | 0 | 2 | 53124532 | 65 | 0 | 0 | 0 | 0 | 0 | 0 | 0 | 0
119 | 53124545 | 53124521 | 50789685 | 113 | 1 | 1 | 3 | 421/пр_2020_п.75_пп.а |  | Сметная стоимость вспомогательных ненормируемых материальных ресурсов, не учтенная в сметной норме, 2% | 3277935 | 1013 | % | % | 1 | 2 | 0 | 0 | 0 | 0 | 0 | 0 | 0 | )*0 | 0 | 2 | 53124533 | 66 | 0 | 0 | 0 | 0 | 0 | 0 | 0 | 0
121 | 53124560 | 53124547 | 50783893 | 113 | 1 | 1 | 1 | 1-100-40 |  | Средний разряд работы 4,0 | 1191 | 1013 | чел.-ч. | чел.-ч. | 1 | 35 | 0 | 0 | 0 | 497.46 | 0 | 1 | 1 | )*0,7 | 24.5 | 2 | 53124548 | 67 | 0 | 0 | 0 | 0 | 0 | 0 | 0 | 0
121 | 53124561 | 53124547 | 50784064 | 113 | 1 | 1 | 1 | 4-100-00 |  | Затраты труда машинистов | 1191 | 1013 | чел.-ч. | чел.-ч. | 1 | 4.33 | 0 | 0 | 0 | 0 | 0 | 1 | 2 | )*0,7 | 3.031 | 2 | 53124549 | 68 | 0 | 0 | 0 | 0 | 0 | 0 | 0 | 0
121 | 53124562 | 53124547 | 50907969 | 1 | 1 | 1 | 2 | 91.05.05-015 | ФСЭМ-2022, 91.05.05-015, приказ Минстроя России от 18.05.2022 г. № 378/пр | Краны на автомобильном ходу, грузоподъемность 16 т | 1368 | 1011 | маш.-ч | маш.-ч | 1 | 4.04 | 0 | 1552.12 | 668.23 | 0 | 0 | 1 | 0 | )*0,7 | 2.828 | 2 | 53124550 | 69 | 0 | 0 | 0 | 0 | 0 | 0 | 0 | 0
121 | 53124563 | 53124547 | 50908859 | 1 | 1 | 1 | 2 | 91.14.02-001 | ФСЭМ-2022 доп.7, 91.14.02-001, приказ Минстроя России от 02.08.2023 г. № 551/пр | Автомобили бортовые, грузоподъемность до 5 т | 1368 | 1011 | маш.-ч | маш.-ч | 1 | 0.29 | 0 | 477.92 | 597.98 | 0 | 0 | 1 | 0 | )*0,7 | 0.203 | 2 | 53124551 | 70 | 0 | 0 | 0 | 0 | 0 | 0 | 0 | 0
121 | 53124564 | 53124547 | 50909052 | 1 | 1 | 1 | 2 | 91.17.04-233 | ФСЭМ-2022, 91.17.04-233, приказ Минстроя России от 18.05.2022 г. № 378/пр | Аппараты сварочные для ручной дуговой сварки, сварочный ток до 350 А | 1368 | 1011 | маш.-ч | маш.-ч | 1 | 2.96 | 0 | 29.08 | 0 | 0 | 0 | 1 | 0 | )*0,7 | 2.072 | 2 | 53124552 | 71 | 0 | 0 | 0 | 0 | 0 | 0 | 0 | 0
121 | 53124565 | 53124547 | 50857396 | 1 | 1 | 1 | 3 | 01.3.01.06-0050 | ФСБЦ-2022, 01.3.01.06-0050, приказ Минстроя России от 18.05.2022 г. № 378/пр | Смазка универсальная тугоплавкая УТ (консталин жировой) | 1348 | 1009 | т | т | 1000 | 0.001 | 144581.55 | 0 | 0 | 0 | 0 | 1 | 0 | )*0 | 0 | 2 | 53124553 | 72 | 0 | 0 | 0 | 0 | 0 | 0 | 0 | 0
121 | 53124566 | 53124547 | 50859872 | 1 | 1 | 1 | 3 | 01.7.11.07-0227 | ФСБЦ-2022, 01.7.11.07-0227, приказ Минстроя России от 18.05.2022 г. № 378/пр | Электроды сварочные для сварки низколегированных и углеродистых сталей УОНИ 13/45, Э42А, диаметр 4-5 мм | 1346 | 1009 | кг | кг | 1 | 3.5 | 155.63 | 0 | 0 | 0 | 0 | 1 | 0 | )*0 | 0 | 2 | 53124554 | 73 | 0 | 0 | 0 | 0 | 0 | 0 | 0 | 0
121 | 53124567 | 53124547 | 50860650 | 1 | 1 | 1 | 3 | 01.7.15.03-0042 | ФСБЦ-2022, 01.7.15.03-0042, приказ Минстроя России от 18.05.2022 г. № 378/пр | Болты с гайками и шайбами строительные | 1346 | 1009 | кг | кг | 1 | 3.03 | 174.93 | 0 | 0 | 0 | 0 | 1 | 0 | )*0 | 0 | 2 | 53124555 | 74 | 0 | 0 | 0 | 0 | 0 | 0 | 0 | 0
121 | 53124568 | 53124547 | 50861770 | 1 | 1 | 1 | 3 | 01.7.20.08-0031 | ФСБЦ-2022, 01.7.20.08-0031, приказ Минстроя России от 18.05.2022 г. № 378/пр | Бязь суровая, ширина 1640 мм, поверхностная плотность 125 г/м2 | 1330 | 1005 | 10 м2 | 10 м2 | 10 | 0.1 | 386.46 | 0 | 0 | 0 | 0 | 1 | 0 | )*0 | 0 | 2 | 53124556 | 75 | 0 | 0 | 0 | 0 | 0 | 0 | 0 | 0
121 | 53124569 | 53124547 | 50867587 | 1 | 1 | 1 | 3 | 08.3.07.01-0052 | ФСБЦ-2022 доп.4, 08.3.07.01-0052, приказ Минстроя России от 27.12.2022 г. № 1133/пр | Прокат стальной горячекатаный полосовой, марки стали Ст3сп, Ст3пс, размеры 50х5 мм | 1348 | 1009 | т | т | 1000 | 0.01 | 70310.45 | 0 | 0 | 0 | 0 | 1 | 0 | )*0 | 0 | 2 | 53124557 | 76 | 0 | 0 | 0 | 0 | 0 | 0 | 0 | 0
121 | 53124570 | 53124547 | 50879063 | 1 | 1 | 1 | 3 | 14.4.02.04-0142 | ФСБЦ-2022, 14.4.02.04-0142, приказ Минстроя России от 18.05.2022 г. № 378/пр | Краска масляная МА-0115, мумия, сурик железный | 1346 | 1009 | кг | кг | 1 | 1.7 | 79.88 | 0 | 0 | 0 | 0 | 1 | 0 | )*0 | 0 | 2 | 53124558 | 77 | 0 | 0 | 0 | 0 | 0 | 0 | 0 | 0
121 | 53124571 | 53124547 | 50789685 | 113 | 1 | 1 | 3 | 421/пр_2020_п.75_пп.а |  | Сметная стоимость вспомогательных ненормируемых материальных ресурсов, не учтенная в сметной норме, 2% | 3277935 | 1013 | % | % | 1 | 2 | 0 | 0 | 0 | 0 | 0 | 0 | 0 | )*0 | 0 | 2 | 53124559 | 78 | 0 | 0 | 0 | 0 | 0 | 0 | 0 | 0
123 | 53124586 | 53124573 | 50783893 | 113 | 1 | 1 | 1 | 1-100-40 |  | Средний разряд работы 4,0 | 1191 | 1013 | чел.-ч. | чел.-ч. | 1 | 19.6 | 0 | 0 | 0 | 497.46 | 0 | 1 | 1 |  | 19.6 | 2 | 53124574 | 79 | 0 | 0 | 0 | 0 | 0 | 0 | 0 | 0
123 | 53124587 | 53124573 | 50784064 | 113 | 1 | 1 | 1 | 4-100-00 |  | Затраты труда машинистов | 1191 | 1013 | чел.-ч. | чел.-ч. | 1 | 2.1 | 0 | 0 | 0 | 0 | 0 | 1 | 2 |  | 2.1 | 2 | 53124575 | 80 | 0 | 0 | 0 | 0 | 0 | 0 | 0 | 0
123 | 53124588 | 53124573 | 50907969 | 1 | 1 | 1 | 2 | 91.05.05-015 | ФСЭМ-2022, 91.05.05-015, приказ Минстроя России от 18.05.2022 г. № 378/пр | Краны на автомобильном ходу, грузоподъемность 16 т | 1368 | 1011 | маш.-ч | маш.-ч | 1 | 1.9 | 0 | 1552.12 | 668.23 | 0 | 0 | 1 | 0 |  | 1.9 | 2 | 53124576 | 81 | 0 | 0 | 0 | 0 | 0 | 0 | 0 | 0
123 | 53124589 | 53124573 | 50908859 | 1 | 1 | 1 | 2 | 91.14.02-001 | ФСЭМ-2022 доп.7, 91.14.02-001, приказ Минстроя России от 02.08.2023 г. № 551/пр | Автомобили бортовые, грузоподъемность до 5 т | 1368 | 1011 | маш.-ч | маш.-ч | 1 | 0.2 | 0 | 477.92 | 597.98 | 0 | 0 | 1 | 0 |  | 0.2 | 2 | 53124577 | 82 | 0 | 0 | 0 | 0 | 0 | 0 | 0 | 0
123 | 53124590 | 53124573 | 50909052 | 1 | 1 | 1 | 2 | 91.17.04-233 | ФСЭМ-2022, 91.17.04-233, приказ Минстроя России от 18.05.2022 г. № 378/пр | Аппараты сварочные для ручной дуговой сварки, сварочный ток до 350 А | 1368 | 1011 | маш.-ч | маш.-ч | 1 | 1.33 | 0 | 29.08 | 0 | 0 | 0 | 1 | 0 |  | 1.33 | 2 | 53124578 | 83 | 0 | 0 | 0 | 0 | 0 | 0 | 0 | 0
123 | 53124591 | 53124573 | 50857396 | 1 | 1 | 1 | 3 | 01.3.01.06-0050 | ФСБЦ-2022, 01.3.01.06-0050, приказ Минстроя России от 18.05.2022 г. № 378/пр | Смазка универсальная тугоплавкая УТ (консталин жировой) | 1348 | 1009 | т | т | 1000 | 0.001 | 144581.55 | 0 | 0 | 0 | 0 | 1 | 0 | )*0 | 0 | 2 | 53124579 | 84 | 0 | 0 | 0 | 0 | 0 | 0 | 0 | 0
123 | 53124592 | 53124573 | 50859872 | 1 | 1 | 1 | 3 | 01.7.11.07-0227 | ФСБЦ-2022, 01.7.11.07-0227, приказ Минстроя России от 18.05.2022 г. № 378/пр | Электроды сварочные для сварки низколегированных и углеродистых сталей УОНИ 13/45, Э42А, диаметр 4-5 мм | 1346 | 1009 | кг | кг | 1 | 3.5 | 155.63 | 0 | 0 | 0 | 0 | 1 | 0 | )*0 | 0 | 2 | 53124580 | 85 | 0 | 0 | 0 | 0 | 0 | 0 | 0 | 0
123 | 53124593 | 53124573 | 50860650 | 1 | 1 | 1 | 3 | 01.7.15.03-0042 | ФСБЦ-2022, 01.7.15.03-0042, приказ Минстроя России от 18.05.2022 г. № 378/пр | Болты с гайками и шайбами строительные | 1346 | 1009 | кг | кг | 1 | 3.03 | 174.93 | 0 | 0 | 0 | 0 | 1 | 0 | )*0 | 0 | 2 | 53124581 | 86 | 0 | 0 | 0 | 0 | 0 | 0 | 0 | 0
123 | 53124594 | 53124573 | 50861770 | 1 | 1 | 1 | 3 | 01.7.20.08-0031 | ФСБЦ-2022, 01.7.20.08-0031, приказ Минстроя России от 18.05.2022 г. № 378/пр | Бязь суровая, ширина 1640 мм, поверхностная плотность 125 г/м2 | 1330 | 1005 | 10 м2 | 10 м2 | 10 | 0.1 | 386.46 | 0 | 0 | 0 | 0 | 1 | 0 | )*0 | 0 | 2 | 53124582 | 87 | 0 | 0 | 0 | 0 | 0 | 0 | 0 | 0
123 | 53124595 | 53124573 | 50867587 | 1 | 1 | 1 | 3 | 08.3.07.01-0052 | ФСБЦ-2022 доп.4, 08.3.07.01-0052, приказ Минстроя России от 27.12.2022 г. № 1133/пр | Прокат стальной горячекатаный полосовой, марки стали Ст3сп, Ст3пс, размеры 50х5 мм | 1348 | 1009 | т | т | 1000 | 0.01 | 70310.45 | 0 | 0 | 0 | 0 | 1 | 0 | )*0 | 0 | 2 | 53124583 | 88 | 0 | 0 | 0 | 0 | 0 | 0 | 0 | 0
123 | 53124596 | 53124573 | 50879063 | 1 | 1 | 1 | 3 | 14.4.02.04-0142 | ФСБЦ-2022, 14.4.02.04-0142, приказ Минстроя России от 18.05.2022 г. № 378/пр | Краска масляная МА-0115, мумия, сурик железный | 1346 | 1009 | кг | кг | 1 | 1.7 | 79.88 | 0 | 0 | 0 | 0 | 1 | 0 | )*0 | 0 | 2 | 53124584 | 89 | 0 | 0 | 0 | 0 | 0 | 0 | 0 | 0
123 | 53124597 | 53124573 | 50789685 | 113 | 1 | 1 | 3 | 421/пр_2020_п.75_пп.а |  | Сметная стоимость вспомогательных ненормируемых материальных ресурсов, не учтенная в сметной норме, 2% | 3277935 | 1013 | % | % | 1 | 2 | 0 | 0 | 0 | 0 | 0 | 0 | 0 | )*0 | 0 | 2 | 53124585 | 90 | 0 | 0 | 0 | 0 | 0 | 0 | 0 | 0
125 | 53124612 | 53124599 | 50783893 | 113 | 1 | 1 | 1 | 1-100-40 |  | Средний разряд работы 4,0 | 1191 | 1013 | чел.-ч. | чел.-ч. | 1 | 27.8 | 0 | 0 | 0 | 497.46 | 0 | 1 | 1 |  | 27.8 | 2 | 53124600 | 91 | 0 | 0 | 0 | 0 | 0 | 0 | 0 | 0
125 | 53124613 | 53124599 | 50784064 | 113 | 1 | 1 | 1 | 4-100-00 |  | Затраты труда машинистов | 1191 | 1013 | чел.-ч. | чел.-ч. | 1 | 3.16 | 0 | 0 | 0 | 0 | 0 | 1 | 2 |  | 3.16 | 2 | 53124601 | 92 | 0 | 0 | 0 | 0 | 0 | 0 | 0 | 0
125 | 53124614 | 53124599 | 50907969 | 1 | 1 | 1 | 2 | 91.05.05-015 | ФСЭМ-2022, 91.05.05-015, приказ Минстроя России от 18.05.2022 г. № 378/пр | Краны на автомобильном ходу, грузоподъемность 16 т | 1368 | 1011 | маш.-ч | маш.-ч | 1 | 2.93 | 0 | 1552.12 | 668.23 | 0 | 0 | 1 | 0 |  | 2.93 | 2 | 53124602 | 93 | 0 | 0 | 0 | 0 | 0 | 0 | 0 | 0
125 | 53124615 | 53124599 | 50908859 | 1 | 1 | 1 | 2 | 91.14.02-001 | ФСЭМ-2022 доп.7, 91.14.02-001, приказ Минстроя России от 02.08.2023 г. № 551/пр | Автомобили бортовые, грузоподъемность до 5 т | 1368 | 1011 | маш.-ч | маш.-ч | 1 | 0.23 | 0 | 477.92 | 597.98 | 0 | 0 | 1 | 0 |  | 0.23 | 2 | 53124603 | 94 | 0 | 0 | 0 | 0 | 0 | 0 | 0 | 0
125 | 53124616 | 53124599 | 50909052 | 1 | 1 | 1 | 2 | 91.17.04-233 | ФСЭМ-2022, 91.17.04-233, приказ Минстроя России от 18.05.2022 г. № 378/пр | Аппараты сварочные для ручной дуговой сварки, сварочный ток до 350 А | 1368 | 1011 | маш.-ч | маш.-ч | 1 | 2.36 | 0 | 29.08 | 0 | 0 | 0 | 1 | 0 |  | 2.36 | 2 | 53124604 | 95 | 0 | 0 | 0 | 0 | 0 | 0 | 0 | 0
125 | 53124617 | 53124599 | 50857396 | 1 | 1 | 1 | 3 | 01.3.01.06-0050 | ФСБЦ-2022, 01.3.01.06-0050, приказ Минстроя России от 18.05.2022 г. № 378/пр | Смазка универсальная тугоплавкая УТ (консталин жировой) | 1348 | 1009 | т | т | 1000 | 0.001 | 144581.55 | 0 | 0 | 0 | 0 | 1 | 0 | )*0 | 0 | 2 | 53124605 | 96 | 0 | 0 | 0 | 0 | 0 | 0 | 0 | 0
125 | 53124618 | 53124599 | 50859872 | 1 | 1 | 1 | 3 | 01.7.11.07-0227 | ФСБЦ-2022, 01.7.11.07-0227, приказ Минстроя России от 18.05.2022 г. № 378/пр | Электроды сварочные для сварки низколегированных и углеродистых сталей УОНИ 13/45, Э42А, диаметр 4-5 мм | 1346 | 1009 | кг | кг | 1 | 3.5 | 155.63 | 0 | 0 | 0 | 0 | 1 | 0 | )*0 | 0 | 2 | 53124606 | 97 | 0 | 0 | 0 | 0 | 0 | 0 | 0 | 0
125 | 53124619 | 53124599 | 50860650 | 1 | 1 | 1 | 3 | 01.7.15.03-0042 | ФСБЦ-2022, 01.7.15.03-0042, приказ Минстроя России от 18.05.2022 г. № 378/пр | Болты с гайками и шайбами строительные | 1346 | 1009 | кг | кг | 1 | 3.03 | 174.93 | 0 | 0 | 0 | 0 | 1 | 0 | )*0 | 0 | 2 | 53124607 | 98 | 0 | 0 | 0 | 0 | 0 | 0 | 0 | 0
125 | 53124620 | 53124599 | 50861770 | 1 | 1 | 1 | 3 | 01.7.20.08-0031 | ФСБЦ-2022, 01.7.20.08-0031, приказ Минстроя России от 18.05.2022 г. № 378/пр | Бязь суровая, ширина 1640 мм, поверхностная плотность 125 г/м2 | 1330 | 1005 | 10 м2 | 10 м2 | 10 | 0.1 | 386.46 | 0 | 0 | 0 | 0 | 1 | 0 | )*0 | 0 | 2 | 53124608 | 99 | 0 | 0 | 0 | 0 | 0 | 0 | 0 | 0
125 | 53124621 | 53124599 | 50867587 | 1 | 1 | 1 | 3 | 08.3.07.01-0052 | ФСБЦ-2022 доп.4, 08.3.07.01-0052, приказ Минстроя России от 27.12.2022 г. № 1133/пр | Прокат стальной горячекатаный полосовой, марки стали Ст3сп, Ст3пс, размеры 50х5 мм | 1348 | 1009 | т | т | 1000 | 0.01 | 70310.45 | 0 | 0 | 0 | 0 | 1 | 0 | )*0 | 0 | 2 | 53124609 | 100 | 0 | 0 | 0 | 0 | 0 | 0 | 0 | 0
125 | 53124622 | 53124599 | 50879063 | 1 | 1 | 1 | 3 | 14.4.02.04-0142 | ФСБЦ-2022, 14.4.02.04-0142, приказ Минстроя России от 18.05.2022 г. № 378/пр | Краска масляная МА-0115, мумия, сурик железный | 1346 | 1009 | кг | кг | 1 | 1.7 | 79.88 | 0 | 0 | 0 | 0 | 1 | 0 | )*0 | 0 | 2 | 53124610 | 101 | 0 | 0 | 0 | 0 | 0 | 0 | 0 | 0
125 | 53124623 | 53124599 | 50789685 | 113 | 1 | 1 | 3 | 421/пр_2020_п.75_пп.а |  | Сметная стоимость вспомогательных ненормируемых материальных ресурсов, не учтенная в сметной норме, 2% | 3277935 | 1013 | % | % | 1 | 2 | 0 | 0 | 0 | 0 | 0 | 0 | 0 | )*0 | 0 | 2 | 53124611 | 102 | 0 | 0 | 0 | 0 | 0 | 0 | 0 | 0
127 | 53124638 | 53124625 | 50783893 | 113 | 1 | 1 | 1 | 1-100-40 |  | Средний разряд работы 4,0 | 1191 | 1013 | чел.-ч. | чел.-ч. | 1 | 25.8 | 0 | 0 | 0 | 497.46 | 0 | 1 | 1 |  | 25.8 | 2 | 53124626 | 103 | 0 | 0 | 0 | 0 | 0 | 0 | 0 | 0
127 | 53124639 | 53124625 | 50784064 | 113 | 1 | 1 | 1 | 4-100-00 |  | Затраты труда машинистов | 1191 | 1013 | чел.-ч. | чел.-ч. | 1 | 3 | 0 | 0 | 0 | 0 | 0 | 1 | 2 |  | 3 | 2 | 53124627 | 104 | 0 | 0 | 0 | 0 | 0 | 0 | 0 | 0
127 | 53124640 | 53124625 | 50907969 | 1 | 1 | 1 | 2 | 91.05.05-015 | ФСЭМ-2022, 91.05.05-015, приказ Минстроя России от 18.05.2022 г. № 378/пр | Краны на автомобильном ходу, грузоподъемность 16 т | 1368 | 1011 | маш.-ч | маш.-ч | 1 | 2.75 | 0 | 1552.12 | 668.23 | 0 | 0 | 1 | 0 |  | 2.75 | 2 | 53124628 | 105 | 0 | 0 | 0 | 0 | 0 | 0 | 0 | 0
127 | 53124641 | 53124625 | 50908859 | 1 | 1 | 1 | 2 | 91.14.02-001 | ФСЭМ-2022 доп.7, 91.14.02-001, приказ Минстроя России от 02.08.2023 г. № 551/пр | Автомобили бортовые, грузоподъемность до 5 т | 1368 | 1011 | маш.-ч | маш.-ч | 1 | 0.25 | 0 | 477.92 | 597.98 | 0 | 0 | 1 | 0 |  | 0.25 | 2 | 53124629 | 106 | 0 | 0 | 0 | 0 | 0 | 0 | 0 | 0
127 | 53124642 | 53124625 | 50909052 | 1 | 1 | 1 | 2 | 91.17.04-233 | ФСЭМ-2022, 91.17.04-233, приказ Минстроя России от 18.05.2022 г. № 378/пр | Аппараты сварочные для ручной дуговой сварки, сварочный ток до 350 А | 1368 | 1011 | маш.-ч | маш.-ч | 1 | 1.56 | 0 | 29.08 | 0 | 0 | 0 | 1 | 0 |  | 1.56 | 2 | 53124630 | 107 | 0 | 0 | 0 | 0 | 0 | 0 | 0 | 0
127 | 53124643 | 53124625 | 50857396 | 1 | 1 | 1 | 3 | 01.3.01.06-0050 | ФСБЦ-2022, 01.3.01.06-0050, приказ Минстроя России от 18.05.2022 г. № 378/пр | Смазка универсальная тугоплавкая УТ (консталин жировой) | 1348 | 1009 | т | т | 1000 | 0.001 | 144581.55 | 0 | 0 | 0 | 0 | 1 | 0 | )*0 | 0 | 2 | 53124631 | 108 | 0 | 0 | 0 | 0 | 0 | 0 | 0 | 0
127 | 53124644 | 53124625 | 50859872 | 1 | 1 | 1 | 3 | 01.7.11.07-0227 | ФСБЦ-2022, 01.7.11.07-0227, приказ Минстроя России от 18.05.2022 г. № 378/пр | Электроды сварочные для сварки низколегированных и углеродистых сталей УОНИ 13/45, Э42А, диаметр 4-5 мм | 1346 | 1009 | кг | кг | 1 | 3.5 | 155.63 | 0 | 0 | 0 | 0 | 1 | 0 | )*0 | 0 | 2 | 53124632 | 109 | 0 | 0 | 0 | 0 | 0 | 0 | 0 | 0
127 | 53124645 | 53124625 | 50860650 | 1 | 1 | 1 | 3 | 01.7.15.03-0042 | ФСБЦ-2022, 01.7.15.03-0042, приказ Минстроя России от 18.05.2022 г. № 378/пр | Болты с гайками и шайбами строительные | 1346 | 1009 | кг | кг | 1 | 3.03 | 174.93 | 0 | 0 | 0 | 0 | 1 | 0 | )*0 | 0 | 2 | 53124633 | 110 | 0 | 0 | 0 | 0 | 0 | 0 | 0 | 0
127 | 53124646 | 53124625 | 50861770 | 1 | 1 | 1 | 3 | 01.7.20.08-0031 | ФСБЦ-2022, 01.7.20.08-0031, приказ Минстроя России от 18.05.2022 г. № 378/пр | Бязь суровая, ширина 1640 мм, поверхностная плотность 125 г/м2 | 1330 | 1005 | 10 м2 | 10 м2 | 10 | 0.1 | 386.46 | 0 | 0 | 0 | 0 | 1 | 0 | )*0 | 0 | 2 | 53124634 | 111 | 0 | 0 | 0 | 0 | 0 | 0 | 0 | 0
127 | 53124647 | 53124625 | 50867587 | 1 | 1 | 1 | 3 | 08.3.07.01-0052 | ФСБЦ-2022 доп.4, 08.3.07.01-0052, приказ Минстроя России от 27.12.2022 г. № 1133/пр | Прокат стальной горячекатаный полосовой, марки стали Ст3сп, Ст3пс, размеры 50х5 мм | 1348 | 1009 | т | т | 1000 | 0.01 | 70310.45 | 0 | 0 | 0 | 0 | 1 | 0 | )*0 | 0 | 2 | 53124635 | 112 | 0 | 0 | 0 | 0 | 0 | 0 | 0 | 0
127 | 53124648 | 53124625 | 50879063 | 1 | 1 | 1 | 3 | 14.4.02.04-0142 | ФСБЦ-2022, 14.4.02.04-0142, приказ Минстроя России от 18.05.2022 г. № 378/пр | Краска масляная МА-0115, мумия, сурик железный | 1346 | 1009 | кг | кг | 1 | 1.7 | 79.88 | 0 | 0 | 0 | 0 | 1 | 0 | )*0 | 0 | 2 | 53124636 | 113 | 0 | 0 | 0 | 0 | 0 | 0 | 0 | 0
127 | 53124649 | 53124625 | 50789685 | 113 | 1 | 1 | 3 | 421/пр_2020_п.75_пп.а |  | Сметная стоимость вспомогательных ненормируемых материальных ресурсов, не учтенная в сметной норме, 2% | 3277935 | 1013 | % | % | 1 | 2 | 0 | 0 | 0 | 0 | 0 | 0 | 0 | )*0 | 0 | 2 | 53124637 | 114 | 0 | 0 | 0 | 0 | 0 | 0 | 0 | 0
129 | 53124664 | 53124651 | 50783893 | 113 | 1 | 1 | 1 | 1-100-40 |  | Средний разряд работы 4,0 | 1191 | 1013 | чел.-ч. | чел.-ч. | 1 | 35 | 0 | 0 | 0 | 497.46 | 0 | 1 | 1 |  | 35 | 2 | 53124652 | 115 | 0 | 0 | 0 | 0 | 0 | 0 | 0 | 0
129 | 53124665 | 53124651 | 50784064 | 113 | 1 | 1 | 1 | 4-100-00 |  | Затраты труда машинистов | 1191 | 1013 | чел.-ч. | чел.-ч. | 1 | 4.33 | 0 | 0 | 0 | 0 | 0 | 1 | 2 |  | 4.33 | 2 | 53124653 | 116 | 0 | 0 | 0 | 0 | 0 | 0 | 0 | 0
129 | 53124666 | 53124651 | 50907969 | 1 | 1 | 1 | 2 | 91.05.05-015 | ФСЭМ-2022, 91.05.05-015, приказ Минстроя России от 18.05.2022 г. № 378/пр | Краны на автомобильном ходу, грузоподъемность 16 т | 1368 | 1011 | маш.-ч | маш.-ч | 1 | 4.04 | 0 | 1552.12 | 668.23 | 0 | 0 | 1 | 0 |  | 4.04 | 2 | 53124654 | 117 | 0 | 0 | 0 | 0 | 0 | 0 | 0 | 0
129 | 53124667 | 53124651 | 50908859 | 1 | 1 | 1 | 2 | 91.14.02-001 | ФСЭМ-2022 доп.7, 91.14.02-001, приказ Минстроя России от 02.08.2023 г. № 551/пр | Автомобили бортовые, грузоподъемность до 5 т | 1368 | 1011 | маш.-ч | маш.-ч | 1 | 0.29 | 0 | 477.92 | 597.98 | 0 | 0 | 1 | 0 |  | 0.29 | 2 | 53124655 | 118 | 0 | 0 | 0 | 0 | 0 | 0 | 0 | 0
129 | 53124668 | 53124651 | 50909052 | 1 | 1 | 1 | 2 | 91.17.04-233 | ФСЭМ-2022, 91.17.04-233, приказ Минстроя России от 18.05.2022 г. № 378/пр | Аппараты сварочные для ручной дуговой сварки, сварочный ток до 350 А | 1368 | 1011 | маш.-ч | маш.-ч | 1 | 2.96 | 0 | 29.08 | 0 | 0 | 0 | 1 | 0 |  | 2.96 | 2 | 53124656 | 119 | 0 | 0 | 0 | 0 | 0 | 0 | 0 | 0
129 | 53124669 | 53124651 | 50857396 | 1 | 1 | 1 | 3 | 01.3.01.06-0050 | ФСБЦ-2022, 01.3.01.06-0050, приказ Минстроя России от 18.05.2022 г. № 378/пр | Смазка универсальная тугоплавкая УТ (консталин жировой) | 1348 | 1009 | т | т | 1000 | 0.001 | 144581.55 | 0 | 0 | 0 | 0 | 1 | 0 | )*0 | 0 | 2 | 53124657 | 120 | 0 | 0 | 0 | 0 | 0 | 0 | 0 | 0
129 | 53124670 | 53124651 | 50859872 | 1 | 1 | 1 | 3 | 01.7.11.07-0227 | ФСБЦ-2022, 01.7.11.07-0227, приказ Минстроя России от 18.05.2022 г. № 378/пр | Электроды сварочные для сварки низколегированных и углеродистых сталей УОНИ 13/45, Э42А, диаметр 4-5 мм | 1346 | 1009 | кг | кг | 1 | 3.5 | 155.63 | 0 | 0 | 0 | 0 | 1 | 0 | )*0 | 0 | 2 | 53124658 | 121 | 0 | 0 | 0 | 0 | 0 | 0 | 0 | 0
129 | 53124671 | 53124651 | 50860650 | 1 | 1 | 1 | 3 | 01.7.15.03-0042 | ФСБЦ-2022, 01.7.15.03-0042, приказ Минстроя России от 18.05.2022 г. № 378/пр | Болты с гайками и шайбами строительные | 1346 | 1009 | кг | кг | 1 | 3.03 | 174.93 | 0 | 0 | 0 | 0 | 1 | 0 | )*0 | 0 | 2 | 53124659 | 122 | 0 | 0 | 0 | 0 | 0 | 0 | 0 | 0
129 | 53124672 | 53124651 | 50861770 | 1 | 1 | 1 | 3 | 01.7.20.08-0031 | ФСБЦ-2022, 01.7.20.08-0031, приказ Минстроя России от 18.05.2022 г. № 378/пр | Бязь суровая, ширина 1640 мм, поверхностная плотность 125 г/м2 | 1330 | 1005 | 10 м2 | 10 м2 | 10 | 0.1 | 386.46 | 0 | 0 | 0 | 0 | 1 | 0 | )*0 | 0 | 2 | 53124660 | 123 | 0 | 0 | 0 | 0 | 0 | 0 | 0 | 0
129 | 53124673 | 53124651 | 50867587 | 1 | 1 | 1 | 3 | 08.3.07.01-0052 | ФСБЦ-2022 доп.4, 08.3.07.01-0052, приказ Минстроя России от 27.12.2022 г. № 1133/пр | Прокат стальной горячекатаный полосовой, марки стали Ст3сп, Ст3пс, размеры 50х5 мм | 1348 | 1009 | т | т | 1000 | 0.01 | 70310.45 | 0 | 0 | 0 | 0 | 1 | 0 | )*0 | 0 | 2 | 53124661 | 124 | 0 | 0 | 0 | 0 | 0 | 0 | 0 | 0
129 | 53124674 | 53124651 | 50879063 | 1 | 1 | 1 | 3 | 14.4.02.04-0142 | ФСБЦ-2022, 14.4.02.04-0142, приказ Минстроя России от 18.05.2022 г. № 378/пр | Краска масляная МА-0115, мумия, сурик железный | 1346 | 1009 | кг | кг | 1 | 1.7 | 79.88 | 0 | 0 | 0 | 0 | 1 | 0 | )*0 | 0 | 2 | 53124662 | 125 | 0 | 0 | 0 | 0 | 0 | 0 | 0 | 0
129 | 53124675 | 53124651 | 50789685 | 113 | 1 | 1 | 3 | 421/пр_2020_п.75_пп.а |  | Сметная стоимость вспомогательных ненормируемых материальных ресурсов, не учтенная в сметной норме, 2% | 3277935 | 1013 | % | % | 1 | 2 | 0 | 0 | 0 | 0 | 0 | 0 | 0 | )*0 | 0 | 2 | 53124663 | 126 | 0 | 0 | 0 | 0 | 0 | 0 | 0 | 0
166 | 53124691 | 53124677 | 50783893 | 113 | 1 | 1 | 1 | 1-100-40 |  | Средний разряд работы 4,0 | 1191 | 1013 | чел.-ч. | чел.-ч. | 1 | 31.9 | 0 | 0 | 0 | 497.46 | 0 | 1 | 1 | )*0,7 | 22.33 | 2 | 53124678 | 127 | 0 | 0 | 0 | 0 | 0 | 0 | 0 | 0
166 | 53124692 | 53124677 | 50784064 | 113 | 1 | 1 | 1 | 4-100-00 |  | Затраты труда машинистов | 1191 | 1013 | чел.-ч. | чел.-ч. | 1 | 8.17 | 0 | 0 | 0 | 0 | 0 | 1 | 2 | )*0,7 | 5.719 | 2 | 53124679 | 128 | 0 | 0 | 0 | 0 | 0 | 0 | 0 | 0
166 | 53124693 | 53124677 | 50907969 | 1 | 1 | 1 | 2 | 91.05.05-015 | ФСЭМ-2022, 91.05.05-015, приказ Минстроя России от 18.05.2022 г. № 378/пр | Краны на автомобильном ходу, грузоподъемность 16 т | 1368 | 1011 | маш.-ч | маш.-ч | 1 | 3.38 | 0 | 1552.12 | 668.23 | 0 | 0 | 1 | 0 | )*0,7 | 2.366 | 2 | 53124680 | 129 | 0 | 0 | 0 | 0 | 0 | 0 | 0 | 0
166 | 53124694 | 53124677 | 50908149 | 1 | 1 | 1 | 2 | 91.06.06-042 | ФСЭМ-2022, 91.06.06-042, приказ Минстроя России от 18.05.2022 г. № 378/пр | Подъемники гидравлические, высота подъема 10 м | 1368 | 1011 | маш.-ч | маш.-ч | 1 | 4.41 | 0 | 104.99 | 597.98 | 0 | 0 | 1 | 0 | )*0,7 | 3.087 | 2 | 53124681 | 130 | 0 | 0 | 0 | 0 | 0 | 0 | 0 | 0
166 | 53124695 | 53124677 | 50908859 | 1 | 1 | 1 | 2 | 91.14.02-001 | ФСЭМ-2022 доп.7, 91.14.02-001, приказ Минстроя России от 02.08.2023 г. № 551/пр | Автомобили бортовые, грузоподъемность до 5 т | 1368 | 1011 | маш.-ч | маш.-ч | 1 | 0.38 | 0 | 477.92 | 597.98 | 0 | 0 | 1 | 0 | )*0,7 | 0.266 | 2 | 53124682 | 131 | 0 | 0 | 0 | 0 | 0 | 0 | 0 | 0
166 | 53124696 | 53124677 | 50909052 | 1 | 1 | 1 | 2 | 91.17.04-233 | ФСЭМ-2022, 91.17.04-233, приказ Минстроя России от 18.05.2022 г. № 378/пр | Аппараты сварочные для ручной дуговой сварки, сварочный ток до 350 А | 1368 | 1011 | маш.-ч | маш.-ч | 1 | 1.76 | 0 | 29.08 | 0 | 0 | 0 | 1 | 0 | )*0,7 | 1.232 | 2 | 53124683 | 132 | 0 | 0 | 0 | 0 | 0 | 0 | 0 | 0
166 | 53124697 | 53124677 | 50857396 | 1 | 1 | 1 | 3 | 01.3.01.06-0050 | ФСБЦ-2022, 01.3.01.06-0050, приказ Минстроя России от 18.05.2022 г. № 378/пр | Смазка универсальная тугоплавкая УТ (консталин жировой) | 1348 | 1009 | т | т | 1000 | 0.002 | 144581.55 | 0 | 0 | 0 | 0 | 1 | 0 | )*0 | 0 | 2 | 53124684 | 133 | 0 | 0 | 0 | 0 | 0 | 0 | 0 | 0
166 | 53124698 | 53124677 | 50859872 | 1 | 1 | 1 | 3 | 01.7.11.07-0227 | ФСБЦ-2022, 01.7.11.07-0227, приказ Минстроя России от 18.05.2022 г. № 378/пр | Электроды сварочные для сварки низколегированных и углеродистых сталей УОНИ 13/45, Э42А, диаметр 4-5 мм | 1346 | 1009 | кг | кг | 1 | 4.9 | 155.63 | 0 | 0 | 0 | 0 | 1 | 0 | )*0 | 0 | 2 | 53124685 | 134 | 0 | 0 | 0 | 0 | 0 | 0 | 0 | 0
166 | 53124699 | 53124677 | 50860650 | 1 | 1 | 1 | 3 | 01.7.15.03-0042 | ФСБЦ-2022, 01.7.15.03-0042, приказ Минстроя России от 18.05.2022 г. № 378/пр | Болты с гайками и шайбами строительные | 1346 | 1009 | кг | кг | 1 | 10.2 | 174.93 | 0 | 0 | 0 | 0 | 1 | 0 | )*0 | 0 | 2 | 53124686 | 135 | 0 | 0 | 0 | 0 | 0 | 0 | 0 | 0
166 | 53124700 | 53124677 | 50861770 | 1 | 1 | 1 | 3 | 01.7.20.08-0031 | ФСБЦ-2022, 01.7.20.08-0031, приказ Минстроя России от 18.05.2022 г. № 378/пр | Бязь суровая, ширина 1640 мм, поверхностная плотность 125 г/м2 | 1330 | 1005 | 10 м2 | 10 м2 | 10 | 0.14 | 386.46 | 0 | 0 | 0 | 0 | 1 | 0 | )*0 | 0 | 2 | 53124687 | 136 | 0 | 0 | 0 | 0 | 0 | 0 | 0 | 0
166 | 53124701 | 53124677 | 50867587 | 1 | 1 | 1 | 3 | 08.3.07.01-0052 | ФСБЦ-2022 доп.4, 08.3.07.01-0052, приказ Минстроя России от 27.12.2022 г. № 1133/пр | Прокат стальной горячекатаный полосовой, марки стали Ст3сп, Ст3пс, размеры 50х5 мм | 1348 | 1009 | т | т | 1000 | 0.011 | 70310.45 | 0 | 0 | 0 | 0 | 1 | 0 | )*0 | 0 | 2 | 53124688 | 137 | 0 | 0 | 0 | 0 | 0 | 0 | 0 | 0
166 | 53124702 | 53124677 | 50879063 | 1 | 1 | 1 | 3 | 14.4.02.04-0142 | ФСБЦ-2022, 14.4.02.04-0142, приказ Минстроя России от 18.05.2022 г. № 378/пр | Краска масляная МА-0115, мумия, сурик железный | 1346 | 1009 | кг | кг | 1 | 1.9 | 79.88 | 0 | 0 | 0 | 0 | 1 | 0 | )*0 | 0 | 2 | 53124689 | 138 | 0 | 0 | 0 | 0 | 0 | 0 | 0 | 0
166 | 53124703 | 53124677 | 50789685 | 113 | 1 | 1 | 3 | 421/пр_2020_п.75_пп.а |  | Сметная стоимость вспомогательных ненормируемых материальных ресурсов, не учтенная в сметной норме, 2% | 3277935 | 1013 | % | % | 1 | 2 | 0 | 0 | 0 | 0 | 0 | 0 | 0 | )*0 | 0 | 2 | 53124690 | 139 | 0 | 0 | 0 | 0 | 0 | 0 | 0 | 0
168 | 53124719 | 53124705 | 50783893 | 113 | 1 | 1 | 1 | 1-100-40 |  | Средний разряд работы 4,0 | 1191 | 1013 | чел.-ч. | чел.-ч. | 1 | 43.3 | 0 | 0 | 0 | 497.46 | 0 | 1 | 1 | )*0,7 | 30.31 | 2 | 53124706 | 140 | 0 | 0 | 0 | 0 | 0 | 0 | 0 | 0
168 | 53124720 | 53124705 | 50784064 | 113 | 1 | 1 | 1 | 4-100-00 |  | Затраты труда машинистов | 1191 | 1013 | чел.-ч. | чел.-ч. | 1 | 11.41 | 0 | 0 | 0 | 0 | 0 | 1 | 2 | )*0,7 | 7.987 | 2 | 53124707 | 141 | 0 | 0 | 0 | 0 | 0 | 0 | 0 | 0
168 | 53124721 | 53124705 | 50907969 | 1 | 1 | 1 | 2 | 91.05.05-015 | ФСЭМ-2022, 91.05.05-015, приказ Минстроя России от 18.05.2022 г. № 378/пр | Краны на автомобильном ходу, грузоподъемность 16 т | 1368 | 1011 | маш.-ч | маш.-ч | 1 | 5 | 0 | 1552.12 | 668.23 | 0 | 0 | 1 | 0 | )*0,7 | 3.5 | 2 | 53124708 | 142 | 0 | 0 | 0 | 0 | 0 | 0 | 0 | 0
168 | 53124722 | 53124705 | 50908149 | 1 | 1 | 1 | 2 | 91.06.06-042 | ФСЭМ-2022, 91.06.06-042, приказ Минстроя России от 18.05.2022 г. № 378/пр | Подъемники гидравлические, высота подъема 10 м | 1368 | 1011 | маш.-ч | маш.-ч | 1 | 5.83 | 0 | 104.99 | 597.98 | 0 | 0 | 1 | 0 | )*0,7 | 4.081 | 2 | 53124709 | 143 | 0 | 0 | 0 | 0 | 0 | 0 | 0 | 0
168 | 53124723 | 53124705 | 50908859 | 1 | 1 | 1 | 2 | 91.14.02-001 | ФСЭМ-2022 доп.7, 91.14.02-001, приказ Минстроя России от 02.08.2023 г. № 551/пр | Автомобили бортовые, грузоподъемность до 5 т | 1368 | 1011 | маш.-ч | маш.-ч | 1 | 0.58 | 0 | 477.92 | 597.98 | 0 | 0 | 1 | 0 | )*0,7 | 0.406 | 2 | 53124710 | 144 | 0 | 0 | 0 | 0 | 0 | 0 | 0 | 0
168 | 53124724 | 53124705 | 50909052 | 1 | 1 | 1 | 2 | 91.17.04-233 | ФСЭМ-2022, 91.17.04-233, приказ Минстроя России от 18.05.2022 г. № 378/пр | Аппараты сварочные для ручной дуговой сварки, сварочный ток до 350 А | 1368 | 1011 | маш.-ч | маш.-ч | 1 | 3.66 | 0 | 29.08 | 0 | 0 | 0 | 1 | 0 | )*0,7 | 2.562 | 2 | 53124711 | 145 | 0 | 0 | 0 | 0 | 0 | 0 | 0 | 0
168 | 53124725 | 53124705 | 50857396 | 1 | 1 | 1 | 3 | 01.3.01.06-0050 | ФСБЦ-2022, 01.3.01.06-0050, приказ Минстроя России от 18.05.2022 г. № 378/пр | Смазка универсальная тугоплавкая УТ (консталин жировой) | 1348 | 1009 | т | т | 1000 | 0.002 | 144581.55 | 0 | 0 | 0 | 0 | 1 | 0 | )*0 | 0 | 2 | 53124712 | 146 | 0 | 0 | 0 | 0 | 0 | 0 | 0 | 0
168 | 53124726 | 53124705 | 50859872 | 1 | 1 | 1 | 3 | 01.7.11.07-0227 | ФСБЦ-2022, 01.7.11.07-0227, приказ Минстроя России от 18.05.2022 г. № 378/пр | Электроды сварочные для сварки низколегированных и углеродистых сталей УОНИ 13/45, Э42А, диаметр 4-5 мм | 1346 | 1009 | кг | кг | 1 | 4.9 | 155.63 | 0 | 0 | 0 | 0 | 1 | 0 | )*0 | 0 | 2 | 53124713 | 147 | 0 | 0 | 0 | 0 | 0 | 0 | 0 | 0
168 | 53124727 | 53124705 | 50860650 | 1 | 1 | 1 | 3 | 01.7.15.03-0042 | ФСБЦ-2022, 01.7.15.03-0042, приказ Минстроя России от 18.05.2022 г. № 378/пр | Болты с гайками и шайбами строительные | 1346 | 1009 | кг | кг | 1 | 10.2 | 174.93 | 0 | 0 | 0 | 0 | 1 | 0 | )*0 | 0 | 2 | 53124714 | 148 | 0 | 0 | 0 | 0 | 0 | 0 | 0 | 0
168 | 53124728 | 53124705 | 50861770 | 1 | 1 | 1 | 3 | 01.7.20.08-0031 | ФСБЦ-2022, 01.7.20.08-0031, приказ Минстроя России от 18.05.2022 г. № 378/пр | Бязь суровая, ширина 1640 мм, поверхностная плотность 125 г/м2 | 1330 | 1005 | 10 м2 | 10 м2 | 10 | 0.14 | 386.46 | 0 | 0 | 0 | 0 | 1 | 0 | )*0 | 0 | 2 | 53124715 | 149 | 0 | 0 | 0 | 0 | 0 | 0 | 0 | 0
168 | 53124729 | 53124705 | 50867587 | 1 | 1 | 1 | 3 | 08.3.07.01-0052 | ФСБЦ-2022 доп.4, 08.3.07.01-0052, приказ Минстроя России от 27.12.2022 г. № 1133/пр | Прокат стальной горячекатаный полосовой, марки стали Ст3сп, Ст3пс, размеры 50х5 мм | 1348 | 1009 | т | т | 1000 | 0.011 | 70310.45 | 0 | 0 | 0 | 0 | 1 | 0 | )*0 | 0 | 2 | 53124716 | 150 | 0 | 0 | 0 | 0 | 0 | 0 | 0 | 0
168 | 53124730 | 53124705 | 50879063 | 1 | 1 | 1 | 3 | 14.4.02.04-0142 | ФСБЦ-2022, 14.4.02.04-0142, приказ Минстроя России от 18.05.2022 г. № 378/пр | Краска масляная МА-0115, мумия, сурик железный | 1346 | 1009 | кг | кг | 1 | 1.9 | 79.88 | 0 | 0 | 0 | 0 | 1 | 0 | )*0 | 0 | 2 | 53124717 | 151 | 0 | 0 | 0 | 0 | 0 | 0 | 0 | 0
168 | 53124731 | 53124705 | 50789685 | 113 | 1 | 1 | 3 | 421/пр_2020_п.75_пп.а |  | Сметная стоимость вспомогательных ненормируемых материальных ресурсов, не учтенная в сметной норме, 2% | 3277935 | 1013 | % | % | 1 | 2 | 0 | 0 | 0 | 0 | 0 | 0 | 0 | )*0 | 0 | 2 | 53124718 | 152 | 0 | 0 | 0 | 0 | 0 | 0 | 0 | 0
170 | 53124747 | 53124733 | 50783893 | 113 | 1 | 1 | 1 | 1-100-40 |  | Средний разряд работы 4,0 | 1191 | 1013 | чел.-ч. | чел.-ч. | 1 | 31.9 | 0 | 0 | 0 | 497.46 | 0 | 1 | 1 |  | 31.9 | 2 | 53124734 | 153 | 0 | 0 | 0 | 0 | 0 | 0 | 0 | 0
170 | 53124748 | 53124733 | 50784064 | 113 | 1 | 1 | 1 | 4-100-00 |  | Затраты труда машинистов | 1191 | 1013 | чел.-ч. | чел.-ч. | 1 | 8.17 | 0 | 0 | 0 | 0 | 0 | 1 | 2 |  | 8.17 | 2 | 53124735 | 154 | 0 | 0 | 0 | 0 | 0 | 0 | 0 | 0
170 | 53124749 | 53124733 | 50907969 | 1 | 1 | 1 | 2 | 91.05.05-015 | ФСЭМ-2022, 91.05.05-015, приказ Минстроя России от 18.05.2022 г. № 378/пр | Краны на автомобильном ходу, грузоподъемность 16 т | 1368 | 1011 | маш.-ч | маш.-ч | 1 | 3.38 | 0 | 1552.12 | 668.23 | 0 | 0 | 1 | 0 |  | 3.38 | 2 | 53124736 | 155 | 0 | 0 | 0 | 0 | 0 | 0 | 0 | 0
170 | 53124750 | 53124733 | 50908149 | 1 | 1 | 1 | 2 | 91.06.06-042 | ФСЭМ-2022, 91.06.06-042, приказ Минстроя России от 18.05.2022 г. № 378/пр | Подъемники гидравлические, высота подъема 10 м | 1368 | 1011 | маш.-ч | маш.-ч | 1 | 4.41 | 0 | 104.99 | 597.98 | 0 | 0 | 1 | 0 |  | 4.41 | 2 | 53124737 | 156 | 0 | 0 | 0 | 0 | 0 | 0 | 0 | 0
170 | 53124751 | 53124733 | 50908859 | 1 | 1 | 1 | 2 | 91.14.02-001 | ФСЭМ-2022 доп.7, 91.14.02-001, приказ Минстроя России от 02.08.2023 г. № 551/пр | Автомобили бортовые, грузоподъемность до 5 т | 1368 | 1011 | маш.-ч | маш.-ч | 1 | 0.38 | 0 | 477.92 | 597.98 | 0 | 0 | 1 | 0 |  | 0.38 | 2 | 53124738 | 157 | 0 | 0 | 0 | 0 | 0 | 0 | 0 | 0
170 | 53124752 | 53124733 | 50909052 | 1 | 1 | 1 | 2 | 91.17.04-233 | ФСЭМ-2022, 91.17.04-233, приказ Минстроя России от 18.05.2022 г. № 378/пр | Аппараты сварочные для ручной дуговой сварки, сварочный ток до 350 А | 1368 | 1011 | маш.-ч | маш.-ч | 1 | 1.76 | 0 | 29.08 | 0 | 0 | 0 | 1 | 0 |  | 1.76 | 2 | 53124739 | 158 | 0 | 0 | 0 | 0 | 0 | 0 | 0 | 0
170 | 53124753 | 53124733 | 50857396 | 1 | 1 | 1 | 3 | 01.3.01.06-0050 | ФСБЦ-2022, 01.3.01.06-0050, приказ Минстроя России от 18.05.2022 г. № 378/пр | Смазка универсальная тугоплавкая УТ (консталин жировой) | 1348 | 1009 | т | т | 1000 | 0.002 | 144581.55 | 0 | 0 | 0 | 0 | 1 | 0 | )*0 | 0 | 2 | 53124740 | 159 | 0 | 0 | 0 | 0 | 0 | 0 | 0 | 0
170 | 53124754 | 53124733 | 50859872 | 1 | 1 | 1 | 3 | 01.7.11.07-0227 | ФСБЦ-2022, 01.7.11.07-0227, приказ Минстроя России от 18.05.2022 г. № 378/пр | Электроды сварочные для сварки низколегированных и углеродистых сталей УОНИ 13/45, Э42А, диаметр 4-5 мм | 1346 | 1009 | кг | кг | 1 | 4.9 | 155.63 | 0 | 0 | 0 | 0 | 1 | 0 | )*0 | 0 | 2 | 53124741 | 160 | 0 | 0 | 0 | 0 | 0 | 0 | 0 | 0
170 | 53124755 | 53124733 | 50860650 | 1 | 1 | 1 | 3 | 01.7.15.03-0042 | ФСБЦ-2022, 01.7.15.03-0042, приказ Минстроя России от 18.05.2022 г. № 378/пр | Болты с гайками и шайбами строительные | 1346 | 1009 | кг | кг | 1 | 10.2 | 174.93 | 0 | 0 | 0 | 0 | 1 | 0 | )*0 | 0 | 2 | 53124742 | 161 | 0 | 0 | 0 | 0 | 0 | 0 | 0 | 0
170 | 53124756 | 53124733 | 50861770 | 1 | 1 | 1 | 3 | 01.7.20.08-0031 | ФСБЦ-2022, 01.7.20.08-0031, приказ Минстроя России от 18.05.2022 г. № 378/пр | Бязь суровая, ширина 1640 мм, поверхностная плотность 125 г/м2 | 1330 | 1005 | 10 м2 | 10 м2 | 10 | 0.14 | 386.46 | 0 | 0 | 0 | 0 | 1 | 0 | )*0 | 0 | 2 | 53124743 | 162 | 0 | 0 | 0 | 0 | 0 | 0 | 0 | 0
170 | 53124757 | 53124733 | 50867587 | 1 | 1 | 1 | 3 | 08.3.07.01-0052 | ФСБЦ-2022 доп.4, 08.3.07.01-0052, приказ Минстроя России от 27.12.2022 г. № 1133/пр | Прокат стальной горячекатаный полосовой, марки стали Ст3сп, Ст3пс, размеры 50х5 мм | 1348 | 1009 | т | т | 1000 | 0.011 | 70310.45 | 0 | 0 | 0 | 0 | 1 | 0 | )*0 | 0 | 2 | 53124744 | 163 | 0 | 0 | 0 | 0 | 0 | 0 | 0 | 0
170 | 53124758 | 53124733 | 50879063 | 1 | 1 | 1 | 3 | 14.4.02.04-0142 | ФСБЦ-2022, 14.4.02.04-0142, приказ Минстроя России от 18.05.2022 г. № 378/пр | Краска масляная МА-0115, мумия, сурик железный | 1346 | 1009 | кг | кг | 1 | 1.9 | 79.88 | 0 | 0 | 0 | 0 | 1 | 0 | )*0 | 0 | 2 | 53124745 | 164 | 0 | 0 | 0 | 0 | 0 | 0 | 0 | 0
170 | 53124759 | 53124733 | 50789685 | 113 | 1 | 1 | 3 | 421/пр_2020_п.75_пп.а |  | Сметная стоимость вспомогательных ненормируемых материальных ресурсов, не учтенная в сметной норме, 2% | 3277935 | 1013 | % | % | 1 | 2 | 0 | 0 | 0 | 0 | 0 | 0 | 0 | )*0 | 0 | 2 | 53124746 | 165 | 0 | 0 | 0 | 0 | 0 | 0 | 0 | 0
172 | 53124775 | 53124761 | 50783893 | 113 | 1 | 1 | 1 | 1-100-40 |  | Средний разряд работы 4,0 | 1191 | 1013 | чел.-ч. | чел.-ч. | 1 | 43.3 | 0 | 0 | 0 | 497.46 | 0 | 1 | 1 |  | 43.3 | 2 | 53124762 | 166 | 0 | 0 | 0 | 0 | 0 | 0 | 0 | 0
172 | 53124776 | 53124761 | 50784064 | 113 | 1 | 1 | 1 | 4-100-00 |  | Затраты труда машинистов | 1191 | 1013 | чел.-ч. | чел.-ч. | 1 | 11.41 | 0 | 0 | 0 | 0 | 0 | 1 | 2 |  | 11.41 | 2 | 53124763 | 167 | 0 | 0 | 0 | 0 | 0 | 0 | 0 | 0
172 | 53124777 | 53124761 | 50907969 | 1 | 1 | 1 | 2 | 91.05.05-015 | ФСЭМ-2022, 91.05.05-015, приказ Минстроя России от 18.05.2022 г. № 378/пр | Краны на автомобильном ходу, грузоподъемность 16 т | 1368 | 1011 | маш.-ч | маш.-ч | 1 | 5 | 0 | 1552.12 | 668.23 | 0 | 0 | 1 | 0 |  | 5 | 2 | 53124764 | 168 | 0 | 0 | 0 | 0 | 0 | 0 | 0 | 0
172 | 53124778 | 53124761 | 50908149 | 1 | 1 | 1 | 2 | 91.06.06-042 | ФСЭМ-2022, 91.06.06-042, приказ Минстроя России от 18.05.2022 г. № 378/пр | Подъемники гидравлические, высота подъема 10 м | 1368 | 1011 | маш.-ч | маш.-ч | 1 | 5.83 | 0 | 104.99 | 597.98 | 0 | 0 | 1 | 0 |  | 5.83 | 2 | 53124765 | 169 | 0 | 0 | 0 | 0 | 0 | 0 | 0 | 0
172 | 53124779 | 53124761 | 50908859 | 1 | 1 | 1 | 2 | 91.14.02-001 | ФСЭМ-2022 доп.7, 91.14.02-001, приказ Минстроя России от 02.08.2023 г. № 551/пр | Автомобили бортовые, грузоподъемность до 5 т | 1368 | 1011 | маш.-ч | маш.-ч | 1 | 0.58 | 0 | 477.92 | 597.98 | 0 | 0 | 1 | 0 |  | 0.58 | 2 | 53124766 | 170 | 0 | 0 | 0 | 0 | 0 | 0 | 0 | 0
172 | 53124780 | 53124761 | 50909052 | 1 | 1 | 1 | 2 | 91.17.04-233 | ФСЭМ-2022, 91.17.04-233, приказ Минстроя России от 18.05.2022 г. № 378/пр | Аппараты сварочные для ручной дуговой сварки, сварочный ток до 350 А | 1368 | 1011 | маш.-ч | маш.-ч | 1 | 3.66 | 0 | 29.08 | 0 | 0 | 0 | 1 | 0 |  | 3.66 | 2 | 53124767 | 171 | 0 | 0 | 0 | 0 | 0 | 0 | 0 | 0
172 | 53124781 | 53124761 | 50857396 | 1 | 1 | 1 | 3 | 01.3.01.06-0050 | ФСБЦ-2022, 01.3.01.06-0050, приказ Минстроя России от 18.05.2022 г. № 378/пр | Смазка универсальная тугоплавкая УТ (консталин жировой) | 1348 | 1009 | т | т | 1000 | 0.002 | 144581.55 | 0 | 0 | 0 | 0 | 1 | 0 | )*0 | 0 | 2 | 53124768 | 172 | 0 | 0 | 0 | 0 | 0 | 0 | 0 | 0
172 | 53124782 | 53124761 | 50859872 | 1 | 1 | 1 | 3 | 01.7.11.07-0227 | ФСБЦ-2022, 01.7.11.07-0227, приказ Минстроя России от 18.05.2022 г. № 378/пр | Электроды сварочные для сварки низколегированных и углеродистых сталей УОНИ 13/45, Э42А, диаметр 4-5 мм | 1346 | 1009 | кг | кг | 1 | 4.9 | 155.63 | 0 | 0 | 0 | 0 | 1 | 0 | )*0 | 0 | 2 | 53124769 | 173 | 0 | 0 | 0 | 0 | 0 | 0 | 0 | 0
172 | 53124783 | 53124761 | 50860650 | 1 | 1 | 1 | 3 | 01.7.15.03-0042 | ФСБЦ-2022, 01.7.15.03-0042, приказ Минстроя России от 18.05.2022 г. № 378/пр | Болты с гайками и шайбами строительные | 1346 | 1009 | кг | кг | 1 | 10.2 | 174.93 | 0 | 0 | 0 | 0 | 1 | 0 | )*0 | 0 | 2 | 53124770 | 174 | 0 | 0 | 0 | 0 | 0 | 0 | 0 | 0
172 | 53124784 | 53124761 | 50861770 | 1 | 1 | 1 | 3 | 01.7.20.08-0031 | ФСБЦ-2022, 01.7.20.08-0031, приказ Минстроя России от 18.05.2022 г. № 378/пр | Бязь суровая, ширина 1640 мм, поверхностная плотность 125 г/м2 | 1330 | 1005 | 10 м2 | 10 м2 | 10 | 0.14 | 386.46 | 0 | 0 | 0 | 0 | 1 | 0 | )*0 | 0 | 2 | 53124771 | 175 | 0 | 0 | 0 | 0 | 0 | 0 | 0 | 0
172 | 53124785 | 53124761 | 50867587 | 1 | 1 | 1 | 3 | 08.3.07.01-0052 | ФСБЦ-2022 доп.4, 08.3.07.01-0052, приказ Минстроя России от 27.12.2022 г. № 1133/пр | Прокат стальной горячекатаный полосовой, марки стали Ст3сп, Ст3пс, размеры 50х5 мм | 1348 | 1009 | т | т | 1000 | 0.011 | 70310.45 | 0 | 0 | 0 | 0 | 1 | 0 | )*0 | 0 | 2 | 53124772 | 176 | 0 | 0 | 0 | 0 | 0 | 0 | 0 | 0
172 | 53124786 | 53124761 | 50879063 | 1 | 1 | 1 | 3 | 14.4.02.04-0142 | ФСБЦ-2022, 14.4.02.04-0142, приказ Минстроя России от 18.05.2022 г. № 378/пр | Краска масляная МА-0115, мумия, сурик железный | 1346 | 1009 | кг | кг | 1 | 1.9 | 79.88 | 0 | 0 | 0 | 0 | 1 | 0 | )*0 | 0 | 2 | 53124773 | 177 | 0 | 0 | 0 | 0 | 0 | 0 | 0 | 0
172 | 53124787 | 53124761 | 50789685 | 113 | 1 | 1 | 3 | 421/пр_2020_п.75_пп.а |  | Сметная стоимость вспомогательных ненормируемых материальных ресурсов, не учтенная в сметной норме, 2% | 3277935 | 1013 | % | % | 1 | 2 | 0 | 0 | 0 | 0 | 0 | 0 | 0 | )*0 | 0 | 2 | 53124774 | 178 | 0 | 0 | 0 | 0 | 0 | 0 | 0 | 0
209 | 53124803 | 53124789 | 50783893 | 113 | 1 | 1 | 1 | 1-100-40 |  | Средний разряд работы 4,0 | 1191 | 1013 | чел.-ч. | чел.-ч. | 1 | 52.5 | 0 | 0 | 0 | 497.46 | 0 | 1 | 1 | )*0,7 | 36.75 | 2 | 53124790 | 179 | 0 | 0 | 0 | 0 | 0 | 0 | 0 | 0
209 | 53124804 | 53124789 | 50784064 | 113 | 1 | 1 | 1 | 4-100-00 |  | Затраты труда машинистов | 1191 | 1013 | чел.-ч. | чел.-ч. | 1 | 17.18 | 0 | 0 | 0 | 0 | 0 | 1 | 2 | )*0,7 | 12.026 | 2 | 53124791 | 180 | 0 | 0 | 0 | 0 | 0 | 0 | 0 | 0
209 | 53124805 | 53124789 | 50907969 | 1 | 1 | 1 | 2 | 91.05.05-015 | ФСЭМ-2022, 91.05.05-015, приказ Минстроя России от 18.05.2022 г. № 378/пр | Краны на автомобильном ходу, грузоподъемность 16 т | 1368 | 1011 | маш.-ч | маш.-ч | 1 | 7.18 | 0 | 1552.12 | 668.23 | 0 | 0 | 1 | 0 | )*0,7 | 5.026 | 2 | 53124792 | 181 | 0 | 0 | 0 | 0 | 0 | 0 | 0 | 0
209 | 53124806 | 53124789 | 50908149 | 1 | 1 | 1 | 2 | 91.06.06-042 | ФСЭМ-2022, 91.06.06-042, приказ Минстроя России от 18.05.2022 г. № 378/пр | Подъемники гидравлические, высота подъема 10 м | 1368 | 1011 | маш.-ч | маш.-ч | 1 | 7.52 | 0 | 104.99 | 597.98 | 0 | 0 | 1 | 0 | )*0,7 | 5.264 | 2 | 53124793 | 182 | 0 | 0 | 0 | 0 | 0 | 0 | 0 | 0
209 | 53124807 | 53124789 | 50908859 | 1 | 1 | 1 | 2 | 91.14.02-001 | ФСЭМ-2022 доп.7, 91.14.02-001, приказ Минстроя России от 02.08.2023 г. № 551/пр | Автомобили бортовые, грузоподъемность до 5 т | 1368 | 1011 | маш.-ч | маш.-ч | 1 | 2.48 | 0 | 477.92 | 597.98 | 0 | 0 | 1 | 0 | )*0,7 | 1.736 | 2 | 53124794 | 183 | 0 | 0 | 0 | 0 | 0 | 0 | 0 | 0
209 | 53124808 | 53124789 | 50909052 | 1 | 1 | 1 | 2 | 91.17.04-233 | ФСЭМ-2022, 91.17.04-233, приказ Минстроя России от 18.05.2022 г. № 378/пр | Аппараты сварочные для ручной дуговой сварки, сварочный ток до 350 А | 1368 | 1011 | маш.-ч | маш.-ч | 1 | 2.86 | 0 | 29.08 | 0 | 0 | 0 | 1 | 0 | )*0,7 | 2.002 | 2 | 53124795 | 184 | 0 | 0 | 0 | 0 | 0 | 0 | 0 | 0
209 | 53124809 | 53124789 | 50857396 | 1 | 1 | 1 | 3 | 01.3.01.06-0050 | ФСБЦ-2022, 01.3.01.06-0050, приказ Минстроя России от 18.05.2022 г. № 378/пр | Смазка универсальная тугоплавкая УТ (консталин жировой) | 1348 | 1009 | т | т | 1000 | 0.002 | 144581.55 | 0 | 0 | 0 | 0 | 1 | 0 | )*0 | 0 | 2 | 53124796 | 185 | 0 | 0 | 0 | 0 | 0 | 0 | 0 | 0
209 | 53124810 | 53124789 | 50859872 | 1 | 1 | 1 | 3 | 01.7.11.07-0227 | ФСБЦ-2022, 01.7.11.07-0227, приказ Минстроя России от 18.05.2022 г. № 378/пр | Электроды сварочные для сварки низколегированных и углеродистых сталей УОНИ 13/45, Э42А, диаметр 4-5 мм | 1346 | 1009 | кг | кг | 1 | 6 | 155.63 | 0 | 0 | 0 | 0 | 1 | 0 | )*0 | 0 | 2 | 53124797 | 186 | 0 | 0 | 0 | 0 | 0 | 0 | 0 | 0
209 | 53124811 | 53124789 | 50860650 | 1 | 1 | 1 | 3 | 01.7.15.03-0042 | ФСБЦ-2022, 01.7.15.03-0042, приказ Минстроя России от 18.05.2022 г. № 378/пр | Болты с гайками и шайбами строительные | 1346 | 1009 | кг | кг | 1 | 1.7 | 174.93 | 0 | 0 | 0 | 0 | 1 | 0 | )*0 | 0 | 2 | 53124798 | 187 | 0 | 0 | 0 | 0 | 0 | 0 | 0 | 0
209 | 53124812 | 53124789 | 50861770 | 1 | 1 | 1 | 3 | 01.7.20.08-0031 | ФСБЦ-2022, 01.7.20.08-0031, приказ Минстроя России от 18.05.2022 г. № 378/пр | Бязь суровая, ширина 1640 мм, поверхностная плотность 125 г/м2 | 1330 | 1005 | 10 м2 | 10 м2 | 10 | 0.15 | 386.46 | 0 | 0 | 0 | 0 | 1 | 0 | )*0 | 0 | 2 | 53124799 | 188 | 0 | 0 | 0 | 0 | 0 | 0 | 0 | 0
209 | 53124813 | 53124789 | 50867587 | 1 | 1 | 1 | 3 | 08.3.07.01-0052 | ФСБЦ-2022 доп.4, 08.3.07.01-0052, приказ Минстроя России от 27.12.2022 г. № 1133/пр | Прокат стальной горячекатаный полосовой, марки стали Ст3сп, Ст3пс, размеры 50х5 мм | 1348 | 1009 | т | т | 1000 | 0.01 | 70310.45 | 0 | 0 | 0 | 0 | 1 | 0 | )*0 | 0 | 2 | 53124800 | 189 | 0 | 0 | 0 | 0 | 0 | 0 | 0 | 0
209 | 53124814 | 53124789 | 50879063 | 1 | 1 | 1 | 3 | 14.4.02.04-0142 | ФСБЦ-2022, 14.4.02.04-0142, приказ Минстроя России от 18.05.2022 г. № 378/пр | Краска масляная МА-0115, мумия, сурик железный | 1346 | 1009 | кг | кг | 1 | 1.9 | 79.88 | 0 | 0 | 0 | 0 | 1 | 0 | )*0 | 0 | 2 | 53124801 | 190 | 0 | 0 | 0 | 0 | 0 | 0 | 0 | 0
209 | 53124815 | 53124789 | 50789685 | 113 | 1 | 1 | 3 | 421/пр_2020_п.75_пп.а |  | Сметная стоимость вспомогательных ненормируемых материальных ресурсов, не учтенная в сметной норме, 2% | 3277935 | 1013 | % | % | 1 | 2 | 0 | 0 | 0 | 0 | 0 | 0 | 0 | )*0 | 0 | 2 | 53124802 | 191 | 0 | 0 | 0 | 0 | 0 | 0 | 0 | 0
211 | 53124831 | 53124817 | 50783893 | 113 | 1 | 1 | 1 | 1-100-40 |  | Средний разряд работы 4,0 | 1191 | 1013 | чел.-ч. | чел.-ч. | 1 | 72.1 | 0 | 0 | 0 | 497.46 | 0 | 1 | 1 | )*0,7 | 50.47 | 2 | 53124818 | 192 | 0 | 0 | 0 | 0 | 0 | 0 | 0 | 0
211 | 53124832 | 53124817 | 50784064 | 113 | 1 | 1 | 1 | 4-100-00 |  | Затраты труда машинистов | 1191 | 1013 | чел.-ч. | чел.-ч. | 1 | 22.84 | 0 | 0 | 0 | 0 | 0 | 1 | 2 | )*0,7 | 15.988 | 2 | 53124819 | 193 | 0 | 0 | 0 | 0 | 0 | 0 | 0 | 0
211 | 53124833 | 53124817 | 50907969 | 1 | 1 | 1 | 2 | 91.05.05-015 | ФСЭМ-2022, 91.05.05-015, приказ Минстроя России от 18.05.2022 г. № 378/пр | Краны на автомобильном ходу, грузоподъемность 16 т | 1368 | 1011 | маш.-ч | маш.-ч | 1 | 10 | 0 | 1552.12 | 668.23 | 0 | 0 | 1 | 0 | )*0,7 | 7 | 2 | 53124820 | 194 | 0 | 0 | 0 | 0 | 0 | 0 | 0 | 0
211 | 53124834 | 53124817 | 50908149 | 1 | 1 | 1 | 2 | 91.06.06-042 | ФСЭМ-2022, 91.06.06-042, приказ Минстроя России от 18.05.2022 г. № 378/пр | Подъемники гидравлические, высота подъема 10 м | 1368 | 1011 | маш.-ч | маш.-ч | 1 | 9.72 | 0 | 104.99 | 597.98 | 0 | 0 | 1 | 0 | )*0,7 | 6.804 | 2 | 53124821 | 195 | 0 | 0 | 0 | 0 | 0 | 0 | 0 | 0
211 | 53124835 | 53124817 | 50908859 | 1 | 1 | 1 | 2 | 91.14.02-001 | ФСЭМ-2022 доп.7, 91.14.02-001, приказ Минстроя России от 02.08.2023 г. № 551/пр | Автомобили бортовые, грузоподъемность до 5 т | 1368 | 1011 | маш.-ч | маш.-ч | 1 | 3.12 | 0 | 477.92 | 597.98 | 0 | 0 | 1 | 0 | )*0,7 | 2.184 | 2 | 53124822 | 196 | 0 | 0 | 0 | 0 | 0 | 0 | 0 | 0
211 | 53124836 | 53124817 | 50909052 | 1 | 1 | 1 | 2 | 91.17.04-233 | ФСЭМ-2022, 91.17.04-233, приказ Минстроя России от 18.05.2022 г. № 378/пр | Аппараты сварочные для ручной дуговой сварки, сварочный ток до 350 А | 1368 | 1011 | маш.-ч | маш.-ч | 1 | 6.66 | 0 | 29.08 | 0 | 0 | 0 | 1 | 0 | )*0,7 | 4.662 | 2 | 53124823 | 197 | 0 | 0 | 0 | 0 | 0 | 0 | 0 | 0
211 | 53124837 | 53124817 | 50857396 | 1 | 1 | 1 | 3 | 01.3.01.06-0050 | ФСБЦ-2022, 01.3.01.06-0050, приказ Минстроя России от 18.05.2022 г. № 378/пр | Смазка универсальная тугоплавкая УТ (консталин жировой) | 1348 | 1009 | т | т | 1000 | 0.002 | 144581.55 | 0 | 0 | 0 | 0 | 1 | 0 | )*0 | 0 | 2 | 53124824 | 198 | 0 | 0 | 0 | 0 | 0 | 0 | 0 | 0
211 | 53124838 | 53124817 | 50859872 | 1 | 1 | 1 | 3 | 01.7.11.07-0227 | ФСБЦ-2022, 01.7.11.07-0227, приказ Минстроя России от 18.05.2022 г. № 378/пр | Электроды сварочные для сварки низколегированных и углеродистых сталей УОНИ 13/45, Э42А, диаметр 4-5 мм | 1346 | 1009 | кг | кг | 1 | 6 | 155.63 | 0 | 0 | 0 | 0 | 1 | 0 | )*0 | 0 | 2 | 53124825 | 199 | 0 | 0 | 0 | 0 | 0 | 0 | 0 | 0
211 | 53124839 | 53124817 | 50860650 | 1 | 1 | 1 | 3 | 01.7.15.03-0042 | ФСБЦ-2022, 01.7.15.03-0042, приказ Минстроя России от 18.05.2022 г. № 378/пр | Болты с гайками и шайбами строительные | 1346 | 1009 | кг | кг | 1 | 1.7 | 174.93 | 0 | 0 | 0 | 0 | 1 | 0 | )*0 | 0 | 2 | 53124826 | 200 | 0 | 0 | 0 | 0 | 0 | 0 | 0 | 0
211 | 53124840 | 53124817 | 50861770 | 1 | 1 | 1 | 3 | 01.7.20.08-0031 | ФСБЦ-2022, 01.7.20.08-0031, приказ Минстроя России от 18.05.2022 г. № 378/пр | Бязь суровая, ширина 1640 мм, поверхностная плотность 125 г/м2 | 1330 | 1005 | 10 м2 | 10 м2 | 10 | 0.15 | 386.46 | 0 | 0 | 0 | 0 | 1 | 0 | )*0 | 0 | 2 | 53124827 | 201 | 0 | 0 | 0 | 0 | 0 | 0 | 0 | 0
211 | 53124841 | 53124817 | 50867587 | 1 | 1 | 1 | 3 | 08.3.07.01-0052 | ФСБЦ-2022 доп.4, 08.3.07.01-0052, приказ Минстроя России от 27.12.2022 г. № 1133/пр | Прокат стальной горячекатаный полосовой, марки стали Ст3сп, Ст3пс, размеры 50х5 мм | 1348 | 1009 | т | т | 1000 | 0.01 | 70310.45 | 0 | 0 | 0 | 0 | 1 | 0 | )*0 | 0 | 2 | 53124828 | 202 | 0 | 0 | 0 | 0 | 0 | 0 | 0 | 0
211 | 53124842 | 53124817 | 50879063 | 1 | 1 | 1 | 3 | 14.4.02.04-0142 | ФСБЦ-2022, 14.4.02.04-0142, приказ Минстроя России от 18.05.2022 г. № 378/пр | Краска масляная МА-0115, мумия, сурик железный | 1346 | 1009 | кг | кг | 1 | 1.9 | 79.88 | 0 | 0 | 0 | 0 | 1 | 0 | )*0 | 0 | 2 | 53124829 | 203 | 0 | 0 | 0 | 0 | 0 | 0 | 0 | 0
211 | 53124843 | 53124817 | 50789685 | 113 | 1 | 1 | 3 | 421/пр_2020_п.75_пп.а |  | Сметная стоимость вспомогательных ненормируемых материальных ресурсов, не учтенная в сметной норме, 2% | 3277935 | 1013 | % | % | 1 | 2 | 0 | 0 | 0 | 0 | 0 | 0 | 0 | )*0 | 0 | 2 | 53124830 | 204 | 0 | 0 | 0 | 0 | 0 | 0 | 0 | 0
213 | 53124859 | 53124845 | 50783893 | 113 | 1 | 1 | 1 | 1-100-40 |  | Средний разряд работы 4,0 | 1191 | 1013 | чел.-ч. | чел.-ч. | 1 | 52.5 | 0 | 0 | 0 | 497.46 | 0 | 1 | 1 |  | 52.5 | 2 | 53124846 | 205 | 0 | 0 | 0 | 0 | 0 | 0 | 0 | 0
213 | 53124860 | 53124845 | 50784064 | 113 | 1 | 1 | 1 | 4-100-00 |  | Затраты труда машинистов | 1191 | 1013 | чел.-ч. | чел.-ч. | 1 | 17.18 | 0 | 0 | 0 | 0 | 0 | 1 | 2 |  | 17.18 | 2 | 53124847 | 206 | 0 | 0 | 0 | 0 | 0 | 0 | 0 | 0
213 | 53124861 | 53124845 | 50907969 | 1 | 1 | 1 | 2 | 91.05.05-015 | ФСЭМ-2022, 91.05.05-015, приказ Минстроя России от 18.05.2022 г. № 378/пр | Краны на автомобильном ходу, грузоподъемность 16 т | 1368 | 1011 | маш.-ч | маш.-ч | 1 | 7.18 | 0 | 1552.12 | 668.23 | 0 | 0 | 1 | 0 |  | 7.18 | 2 | 53124848 | 207 | 0 | 0 | 0 | 0 | 0 | 0 | 0 | 0
213 | 53124862 | 53124845 | 50908149 | 1 | 1 | 1 | 2 | 91.06.06-042 | ФСЭМ-2022, 91.06.06-042, приказ Минстроя России от 18.05.2022 г. № 378/пр | Подъемники гидравлические, высота подъема 10 м | 1368 | 1011 | маш.-ч | маш.-ч | 1 | 7.52 | 0 | 104.99 | 597.98 | 0 | 0 | 1 | 0 |  | 7.52 | 2 | 53124849 | 208 | 0 | 0 | 0 | 0 | 0 | 0 | 0 | 0
213 | 53124863 | 53124845 | 50908859 | 1 | 1 | 1 | 2 | 91.14.02-001 | ФСЭМ-2022 доп.7, 91.14.02-001, приказ Минстроя России от 02.08.2023 г. № 551/пр | Автомобили бортовые, грузоподъемность до 5 т | 1368 | 1011 | маш.-ч | маш.-ч | 1 | 2.48 | 0 | 477.92 | 597.98 | 0 | 0 | 1 | 0 |  | 2.48 | 2 | 53124850 | 209 | 0 | 0 | 0 | 0 | 0 | 0 | 0 | 0
213 | 53124864 | 53124845 | 50909052 | 1 | 1 | 1 | 2 | 91.17.04-233 | ФСЭМ-2022, 91.17.04-233, приказ Минстроя России от 18.05.2022 г. № 378/пр | Аппараты сварочные для ручной дуговой сварки, сварочный ток до 350 А | 1368 | 1011 | маш.-ч | маш.-ч | 1 | 2.86 | 0 | 29.08 | 0 | 0 | 0 | 1 | 0 |  | 2.86 | 2 | 53124851 | 210 | 0 | 0 | 0 | 0 | 0 | 0 | 0 | 0
213 | 53124865 | 53124845 | 50857396 | 1 | 1 | 1 | 3 | 01.3.01.06-0050 | ФСБЦ-2022, 01.3.01.06-0050, приказ Минстроя России от 18.05.2022 г. № 378/пр | Смазка универсальная тугоплавкая УТ (консталин жировой) | 1348 | 1009 | т | т | 1000 | 0.002 | 144581.55 | 0 | 0 | 0 | 0 | 1 | 0 | )*0 | 0 | 2 | 53124852 | 211 | 0 | 0 | 0 | 0 | 0 | 0 | 0 | 0
213 | 53124866 | 53124845 | 50859872 | 1 | 1 | 1 | 3 | 01.7.11.07-0227 | ФСБЦ-2022, 01.7.11.07-0227, приказ Минстроя России от 18.05.2022 г. № 378/пр | Электроды сварочные для сварки низколегированных и углеродистых сталей УОНИ 13/45, Э42А, диаметр 4-5 мм | 1346 | 1009 | кг | кг | 1 | 6 | 155.63 | 0 | 0 | 0 | 0 | 1 | 0 | )*0 | 0 | 2 | 53124853 | 212 | 0 | 0 | 0 | 0 | 0 | 0 | 0 | 0
213 | 53124867 | 53124845 | 50860650 | 1 | 1 | 1 | 3 | 01.7.15.03-0042 | ФСБЦ-2022, 01.7.15.03-0042, приказ Минстроя России от 18.05.2022 г. № 378/пр | Болты с гайками и шайбами строительные | 1346 | 1009 | кг | кг | 1 | 1.7 | 174.93 | 0 | 0 | 0 | 0 | 1 | 0 | )*0 | 0 | 2 | 53124854 | 213 | 0 | 0 | 0 | 0 | 0 | 0 | 0 | 0
213 | 53124868 | 53124845 | 50861770 | 1 | 1 | 1 | 3 | 01.7.20.08-0031 | ФСБЦ-2022, 01.7.20.08-0031, приказ Минстроя России от 18.05.2022 г. № 378/пр | Бязь суровая, ширина 1640 мм, поверхностная плотность 125 г/м2 | 1330 | 1005 | 10 м2 | 10 м2 | 10 | 0.15 | 386.46 | 0 | 0 | 0 | 0 | 1 | 0 | )*0 | 0 | 2 | 53124855 | 214 | 0 | 0 | 0 | 0 | 0 | 0 | 0 | 0
213 | 53124869 | 53124845 | 50867587 | 1 | 1 | 1 | 3 | 08.3.07.01-0052 | ФСБЦ-2022 доп.4, 08.3.07.01-0052, приказ Минстроя России от 27.12.2022 г. № 1133/пр | Прокат стальной горячекатаный полосовой, марки стали Ст3сп, Ст3пс, размеры 50х5 мм | 1348 | 1009 | т | т | 1000 | 0.01 | 70310.45 | 0 | 0 | 0 | 0 | 1 | 0 | )*0 | 0 | 2 | 53124856 | 215 | 0 | 0 | 0 | 0 | 0 | 0 | 0 | 0
213 | 53124870 | 53124845 | 50879063 | 1 | 1 | 1 | 3 | 14.4.02.04-0142 | ФСБЦ-2022, 14.4.02.04-0142, приказ Минстроя России от 18.05.2022 г. № 378/пр | Краска масляная МА-0115, мумия, сурик железный | 1346 | 1009 | кг | кг | 1 | 1.9 | 79.88 | 0 | 0 | 0 | 0 | 1 | 0 | )*0 | 0 | 2 | 53124857 | 216 | 0 | 0 | 0 | 0 | 0 | 0 | 0 | 0
213 | 53124871 | 53124845 | 50789685 | 113 | 1 | 1 | 3 | 421/пр_2020_п.75_пп.а |  | Сметная стоимость вспомогательных ненормируемых материальных ресурсов, не учтенная в сметной норме, 2% | 3277935 | 1013 | % | % | 1 | 2 | 0 | 0 | 0 | 0 | 0 | 0 | 0 | )*0 | 0 | 2 | 53124858 | 217 | 0 | 0 | 0 | 0 | 0 | 0 | 0 | 0
215 | 53124887 | 53124873 | 50783893 | 113 | 1 | 1 | 1 | 1-100-40 |  | Средний разряд работы 4,0 | 1191 | 1013 | чел.-ч. | чел.-ч. | 1 | 72.1 | 0 | 0 | 0 | 497.46 | 0 | 1 | 1 |  | 72.1 | 2 | 53124874 | 218 | 0 | 0 | 0 | 0 | 0 | 0 | 0 | 0
215 | 53124888 | 53124873 | 50784064 | 113 | 1 | 1 | 1 | 4-100-00 |  | Затраты труда машинистов | 1191 | 1013 | чел.-ч. | чел.-ч. | 1 | 22.84 | 0 | 0 | 0 | 0 | 0 | 1 | 2 |  | 22.84 | 2 | 53124875 | 219 | 0 | 0 | 0 | 0 | 0 | 0 | 0 | 0
215 | 53124889 | 53124873 | 50907969 | 1 | 1 | 1 | 2 | 91.05.05-015 | ФСЭМ-2022, 91.05.05-015, приказ Минстроя России от 18.05.2022 г. № 378/пр | Краны на автомобильном ходу, грузоподъемность 16 т | 1368 | 1011 | маш.-ч | маш.-ч | 1 | 10 | 0 | 1552.12 | 668.23 | 0 | 0 | 1 | 0 |  | 10 | 2 | 53124876 | 220 | 0 | 0 | 0 | 0 | 0 | 0 | 0 | 0
215 | 53124890 | 53124873 | 50908149 | 1 | 1 | 1 | 2 | 91.06.06-042 | ФСЭМ-2022, 91.06.06-042, приказ Минстроя России от 18.05.2022 г. № 378/пр | Подъемники гидравлические, высота подъема 10 м | 1368 | 1011 | маш.-ч | маш.-ч | 1 | 9.72 | 0 | 104.99 | 597.98 | 0 | 0 | 1 | 0 |  | 9.72 | 2 | 53124877 | 221 | 0 | 0 | 0 | 0 | 0 | 0 | 0 | 0
215 | 53124891 | 53124873 | 50908859 | 1 | 1 | 1 | 2 | 91.14.02-001 | ФСЭМ-2022 доп.7, 91.14.02-001, приказ Минстроя России от 02.08.2023 г. № 551/пр | Автомобили бортовые, грузоподъемность до 5 т | 1368 | 1011 | маш.-ч | маш.-ч | 1 | 3.12 | 0 | 477.92 | 597.98 | 0 | 0 | 1 | 0 |  | 3.12 | 2 | 53124878 | 222 | 0 | 0 | 0 | 0 | 0 | 0 | 0 | 0
215 | 53124892 | 53124873 | 50909052 | 1 | 1 | 1 | 2 | 91.17.04-233 | ФСЭМ-2022, 91.17.04-233, приказ Минстроя России от 18.05.2022 г. № 378/пр | Аппараты сварочные для ручной дуговой сварки, сварочный ток до 350 А | 1368 | 1011 | маш.-ч | маш.-ч | 1 | 6.66 | 0 | 29.08 | 0 | 0 | 0 | 1 | 0 |  | 6.66 | 2 | 53124879 | 223 | 0 | 0 | 0 | 0 | 0 | 0 | 0 | 0
215 | 53124893 | 53124873 | 50857396 | 1 | 1 | 1 | 3 | 01.3.01.06-0050 | ФСБЦ-2022, 01.3.01.06-0050, приказ Минстроя России от 18.05.2022 г. № 378/пр | Смазка универсальная тугоплавкая УТ (консталин жировой) | 1348 | 1009 | т | т | 1000 | 0.002 | 144581.55 | 0 | 0 | 0 | 0 | 1 | 0 | )*0 | 0 | 2 | 53124880 | 224 | 0 | 0 | 0 | 0 | 0 | 0 | 0 | 0
215 | 53124894 | 53124873 | 50859872 | 1 | 1 | 1 | 3 | 01.7.11.07-0227 | ФСБЦ-2022, 01.7.11.07-0227, приказ Минстроя России от 18.05.2022 г. № 378/пр | Электроды сварочные для сварки низколегированных и углеродистых сталей УОНИ 13/45, Э42А, диаметр 4-5 мм | 1346 | 1009 | кг | кг | 1 | 6 | 155.63 | 0 | 0 | 0 | 0 | 1 | 0 | )*0 | 0 | 2 | 53124881 | 225 | 0 | 0 | 0 | 0 | 0 | 0 | 0 | 0
215 | 53124895 | 53124873 | 50860650 | 1 | 1 | 1 | 3 | 01.7.15.03-0042 | ФСБЦ-2022, 01.7.15.03-0042, приказ Минстроя России от 18.05.2022 г. № 378/пр | Болты с гайками и шайбами строительные | 1346 | 1009 | кг | кг | 1 | 1.7 | 174.93 | 0 | 0 | 0 | 0 | 1 | 0 | )*0 | 0 | 2 | 53124882 | 226 | 0 | 0 | 0 | 0 | 0 | 0 | 0 | 0
215 | 53124896 | 53124873 | 50861770 | 1 | 1 | 1 | 3 | 01.7.20.08-0031 | ФСБЦ-2022, 01.7.20.08-0031, приказ Минстроя России от 18.05.2022 г. № 378/пр | Бязь суровая, ширина 1640 мм, поверхностная плотность 125 г/м2 | 1330 | 1005 | 10 м2 | 10 м2 | 10 | 0.15 | 386.46 | 0 | 0 | 0 | 0 | 1 | 0 | )*0 | 0 | 2 | 53124883 | 227 | 0 | 0 | 0 | 0 | 0 | 0 | 0 | 0
215 | 53124897 | 53124873 | 50867587 | 1 | 1 | 1 | 3 | 08.3.07.01-0052 | ФСБЦ-2022 доп.4, 08.3.07.01-0052, приказ Минстроя России от 27.12.2022 г. № 1133/пр | Прокат стальной горячекатаный полосовой, марки стали Ст3сп, Ст3пс, размеры 50х5 мм | 1348 | 1009 | т | т | 1000 | 0.01 | 70310.45 | 0 | 0 | 0 | 0 | 1 | 0 | )*0 | 0 | 2 | 53124884 | 228 | 0 | 0 | 0 | 0 | 0 | 0 | 0 | 0
215 | 53124898 | 53124873 | 50879063 | 1 | 1 | 1 | 3 | 14.4.02.04-0142 | ФСБЦ-2022, 14.4.02.04-0142, приказ Минстроя России от 18.05.2022 г. № 378/пр | Краска масляная МА-0115, мумия, сурик железный | 1346 | 1009 | кг | кг | 1 | 1.9 | 79.88 | 0 | 0 | 0 | 0 | 1 | 0 | )*0 | 0 | 2 | 53124885 | 229 | 0 | 0 | 0 | 0 | 0 | 0 | 0 | 0
215 | 53124899 | 53124873 | 50789685 | 113 | 1 | 1 | 3 | 421/пр_2020_п.75_пп.а |  | Сметная стоимость вспомогательных ненормируемых материальных ресурсов, не учтенная в сметной норме, 2% | 3277935 | 1013 | % | % | 1 | 2 | 0 | 0 | 0 | 0 | 0 | 0 | 0 | )*0 | 0 | 2 | 53124886 | 230 | 0 | 0 | 0 | 0 | 0 | 0 | 0 | 0
286 | 53124908 | 53124901 | 50783893 | 113 | 1 | 1 | 1 | 1-100-40 |  | Средний разряд работы 4,0 | 1191 | 1013 | чел.-ч. | чел.-ч. | 1 | 0.4 | 0 | 0 | 0 | 497.46 | 0 | 1 | 1 | )*0,3 | 0.12 | 2 | 53124902 | 231 | 0 | 0 | 0 | 0 | 0 | 0 | 0 | 0
286 | 53124909 | 53124901 | 50784064 | 113 | 1 | 1 | 1 | 4-100-00 |  | Затраты труда машинистов | 1191 | 1013 | чел.-ч. | чел.-ч. | 1 | 0.01 | 0 | 0 | 0 | 0 | 0 | 1 | 2 | )*0,3 | 0.003 | 2 | 53124903 | 232 | 0 | 0 | 0 | 0 | 0 | 0 | 0 | 0
286 | 53124910 | 53124901 | 50907969 | 1 | 1 | 1 | 2 | 91.05.05-015 | ФСЭМ-2022, 91.05.05-015, приказ Минстроя России от 18.05.2022 г. № 378/пр | Краны на автомобильном ходу, грузоподъемность 16 т | 1368 | 1011 | маш.-ч | маш.-ч | 1 | 0.004 | 0 | 1552.12 | 668.23 | 0 | 0 | 1 | 0 | )*0,3 | 0.0012 | 2 | 53124904 | 233 | 0 | 0 | 0 | 0 | 0 | 0 | 0 | 0
286 | 53124911 | 53124901 | 50908859 | 1 | 1 | 1 | 2 | 91.14.02-001 | ФСЭМ-2022 доп.7, 91.14.02-001, приказ Минстроя России от 02.08.2023 г. № 551/пр | Автомобили бортовые, грузоподъемность до 5 т | 1368 | 1011 | маш.-ч | маш.-ч | 1 | 0.004 | 0 | 477.92 | 597.98 | 0 | 0 | 1 | 0 | )*0,3 | 0.0012 | 2 | 53124905 | 234 | 0 | 0 | 0 | 0 | 0 | 0 | 0 | 0
286 | 53124912 | 53124901 | 50860650 | 1 | 1 | 1 | 3 | 01.7.15.03-0042 | ФСБЦ-2022, 01.7.15.03-0042, приказ Минстроя России от 18.05.2022 г. № 378/пр | Болты с гайками и шайбами строительные | 1346 | 1009 | кг | кг | 1 | 0.08 | 174.93 | 0 | 0 | 0 | 0 | 1 | 0 | )*0 | 0 | 2 | 53124906 | 235 | 0 | 0 | 0 | 0 | 0 | 0 | 0 | 0
286 | 53124913 | 53124901 | 50789685 | 113 | 1 | 1 | 3 | 421/пр_2020_п.75_пп.а |  | Сметная стоимость вспомогательных ненормируемых материальных ресурсов, не учтенная в сметной норме, 2% | 3277935 | 1013 | % | % | 1 | 2 | 0 | 0 | 0 | 0 | 0 | 0 | 0 | )*0 | 0 | 2 | 53124907 | 236 | 0 | 0 | 0 | 0 | 0 | 0 | 0 | 0
288 | 53124922 | 53124915 | 50783893 | 113 | 1 | 1 | 1 | 1-100-40 |  | Средний разряд работы 4,0 | 1191 | 1013 | чел.-ч. | чел.-ч. | 1 | 0.4 | 0 | 0 | 0 | 497.46 | 0 | 1 | 1 | )*0,3 | 0.12 | 2 | 53124916 | 237 | 0 | 0 | 0 | 0 | 0 | 0 | 0 | 0
288 | 53124923 | 53124915 | 50784064 | 113 | 1 | 1 | 1 | 4-100-00 |  | Затраты труда машинистов | 1191 | 1013 | чел.-ч. | чел.-ч. | 1 | 0.01 | 0 | 0 | 0 | 0 | 0 | 1 | 2 | )*0,3 | 0.003 | 2 | 53124917 | 238 | 0 | 0 | 0 | 0 | 0 | 0 | 0 | 0
288 | 53124924 | 53124915 | 50907969 | 1 | 1 | 1 | 2 | 91.05.05-015 | ФСЭМ-2022, 91.05.05-015, приказ Минстроя России от 18.05.2022 г. № 378/пр | Краны на автомобильном ходу, грузоподъемность 16 т | 1368 | 1011 | маш.-ч | маш.-ч | 1 | 0.007 | 0 | 1552.12 | 668.23 | 0 | 0 | 1 | 0 | )*0,3 | 0.0021 | 2 | 53124918 | 239 | 0 | 0 | 0 | 0 | 0 | 0 | 0 | 0
288 | 53124925 | 53124915 | 50908859 | 1 | 1 | 1 | 2 | 91.14.02-001 | ФСЭМ-2022 доп.7, 91.14.02-001, приказ Минстроя России от 02.08.2023 г. № 551/пр | Автомобили бортовые, грузоподъемность до 5 т | 1368 | 1011 | маш.-ч | маш.-ч | 1 | 0.007 | 0 | 477.92 | 597.98 | 0 | 0 | 1 | 0 | )*0,3 | 0.0021 | 2 | 53124919 | 240 | 0 | 0 | 0 | 0 | 0 | 0 | 0 | 0
288 | 53124926 | 53124915 | 50860650 | 1 | 1 | 1 | 3 | 01.7.15.03-0042 | ФСБЦ-2022, 01.7.15.03-0042, приказ Минстроя России от 18.05.2022 г. № 378/пр | Болты с гайками и шайбами строительные | 1346 | 1009 | кг | кг | 1 | 0.08 | 174.93 | 0 | 0 | 0 | 0 | 1 | 0 | )*0 | 0 | 2 | 53124920 | 241 | 0 | 0 | 0 | 0 | 0 | 0 | 0 | 0
288 | 53124927 | 53124915 | 50789685 | 113 | 1 | 1 | 3 | 421/пр_2020_п.75_пп.а |  | Сметная стоимость вспомогательных ненормируемых материальных ресурсов, не учтенная в сметной норме, 2% | 3277935 | 1013 | % | % | 1 | 2 | 0 | 0 | 0 | 0 | 0 | 0 | 0 | )*0 | 0 | 2 | 53124921 | 242 | 0 | 0 | 0 | 0 | 0 | 0 | 0 | 0
290 | 53124937 | 53124929 | 50783893 | 113 | 1 | 1 | 1 | 1-100-40 |  | Средний разряд работы 4,0 | 1191 | 1013 | чел.-ч. | чел.-ч. | 1 | 0.6 | 0 | 0 | 0 | 497.46 | 0 | 1 | 1 | )*0,3 | 0.18 | 2 | 53124930 | 243 | 0 | 0 | 0 | 0 | 0 | 0 | 0 | 0
290 | 53124938 | 53124929 | 50784064 | 113 | 1 | 1 | 1 | 4-100-00 |  | Затраты труда машинистов | 1191 | 1013 | чел.-ч. | чел.-ч. | 1 | 0.04 | 0 | 0 | 0 | 0 | 0 | 1 | 2 | )*0,3 | 0.012 | 2 | 53124931 | 244 | 0 | 0 | 0 | 0 | 0 | 0 | 0 | 0
290 | 53124939 | 53124929 | 50907969 | 1 | 1 | 1 | 2 | 91.05.05-015 | ФСЭМ-2022, 91.05.05-015, приказ Минстроя России от 18.05.2022 г. № 378/пр | Краны на автомобильном ходу, грузоподъемность 16 т | 1368 | 1011 | маш.-ч | маш.-ч | 1 | 0.016 | 0 | 1552.12 | 668.23 | 0 | 0 | 1 | 0 | )*0,3 | 0.0048 | 2 | 53124932 | 245 | 0 | 0 | 0 | 0 | 0 | 0 | 0 | 0
290 | 53124940 | 53124929 | 50908106 | 1 | 1 | 1 | 2 | 91.06.03-058 | ФСЭМ-2022, 91.06.03-058, приказ Минстроя России от 18.05.2022 г. № 378/пр | Лебедки электрические тяговым усилием 156,96 кН (16 т) | 1368 | 1011 | маш.-ч | маш.-ч | 1 | 0.007 | 0 | 55.78 | 531.04 | 0 | 0 | 1 | 0 | )*0,3 | 0.0021 | 2 | 53124933 | 246 | 0 | 0 | 0 | 0 | 0 | 0 | 0 | 0
290 | 53124941 | 53124929 | 50908859 | 1 | 1 | 1 | 2 | 91.14.02-001 | ФСЭМ-2022 доп.7, 91.14.02-001, приказ Минстроя России от 02.08.2023 г. № 551/пр | Автомобили бортовые, грузоподъемность до 5 т | 1368 | 1011 | маш.-ч | маш.-ч | 1 | 0.016 | 0 | 477.92 | 597.98 | 0 | 0 | 1 | 0 | )*0,3 | 0.0048 | 2 | 53124934 | 247 | 0 | 0 | 0 | 0 | 0 | 0 | 0 | 0
290 | 53124942 | 53124929 | 50860650 | 1 | 1 | 1 | 3 | 01.7.15.03-0042 | ФСБЦ-2022, 01.7.15.03-0042, приказ Минстроя России от 18.05.2022 г. № 378/пр | Болты с гайками и шайбами строительные | 1346 | 1009 | кг | кг | 1 | 0.25 | 174.93 | 0 | 0 | 0 | 0 | 1 | 0 | )*0 | 0 | 2 | 53124935 | 248 | 0 | 0 | 0 | 0 | 0 | 0 | 0 | 0
290 | 53124943 | 53124929 | 50789685 | 113 | 1 | 1 | 3 | 421/пр_2020_п.75_пп.а |  | Сметная стоимость вспомогательных ненормируемых материальных ресурсов, не учтенная в сметной норме, 2% | 3277935 | 1013 | % | % | 1 | 2 | 0 | 0 | 0 | 0 | 0 | 0 | 0 | )*0 | 0 | 2 | 53124936 | 249 | 0 | 0 | 0 | 0 | 0 | 0 | 0 | 0
292 | 53124959 | 53124945 | 50783893 | 113 | 1 | 1 | 1 | 1-100-40 |  | Средний разряд работы 4,0 | 1191 | 1013 | чел.-ч. | чел.-ч. | 1 | 2.03 | 0 | 0 | 0 | 497.46 | 0 | 1 | 1 | )*0,3 | 0.609 | 2 | 53124946 | 250 | 0 | 0 | 0 | 0 | 0 | 0 | 0 | 0
292 | 53124960 | 53124945 | 50784064 | 113 | 1 | 1 | 1 | 4-100-00 |  | Затраты труда машинистов | 1191 | 1013 | чел.-ч. | чел.-ч. | 1 | 0.43 | 0 | 0 | 0 | 0 | 0 | 1 | 2 | )*0,3 | 0.129 | 2 | 53124947 | 251 | 0 | 0 | 0 | 0 | 0 | 0 | 0 | 0
292 | 53124961 | 53124945 | 50907969 | 1 | 1 | 1 | 2 | 91.05.05-015 | ФСЭМ-2022, 91.05.05-015, приказ Минстроя России от 18.05.2022 г. № 378/пр | Краны на автомобильном ходу, грузоподъемность 16 т | 1368 | 1011 | маш.-ч | маш.-ч | 1 | 0.3 | 0 | 1552.12 | 668.23 | 0 | 0 | 1 | 0 | )*0,3 | 0.09 | 2 | 53124948 | 252 | 0 | 0 | 0 | 0 | 0 | 0 | 0 | 0
292 | 53124962 | 53124945 | 50908149 | 1 | 1 | 1 | 2 | 91.06.06-042 | ФСЭМ-2022, 91.06.06-042, приказ Минстроя России от 18.05.2022 г. № 378/пр | Подъемники гидравлические, высота подъема 10 м | 1368 | 1011 | маш.-ч | маш.-ч | 1 | 0.11 | 0 | 104.99 | 597.98 | 0 | 0 | 1 | 0 | )*0,3 | 0.033 | 2 | 53124949 | 253 | 0 | 0 | 0 | 0 | 0 | 0 | 0 | 0
292 | 53124963 | 53124945 | 50908859 | 1 | 1 | 1 | 2 | 91.14.02-001 | ФСЭМ-2022 доп.7, 91.14.02-001, приказ Минстроя России от 02.08.2023 г. № 551/пр | Автомобили бортовые, грузоподъемность до 5 т | 1368 | 1011 | маш.-ч | маш.-ч | 1 | 0.02 | 0 | 477.92 | 597.98 | 0 | 0 | 1 | 0 | )*0,3 | 0.006 | 2 | 53124950 | 254 | 0 | 0 | 0 | 0 | 0 | 0 | 0 | 0
292 | 53124964 | 53124945 | 50909052 | 1 | 1 | 1 | 2 | 91.17.04-233 | ФСЭМ-2022, 91.17.04-233, приказ Минстроя России от 18.05.2022 г. № 378/пр | Аппараты сварочные для ручной дуговой сварки, сварочный ток до 350 А | 1368 | 1011 | маш.-ч | маш.-ч | 1 | 0.12 | 0 | 29.08 | 0 | 0 | 0 | 1 | 0 | )*0,3 | 0.036 | 2 | 53124951 | 255 | 0 | 0 | 0 | 0 | 0 | 0 | 0 | 0
292 | 53124965 | 53124945 | 50857396 | 1 | 1 | 1 | 3 | 01.3.01.06-0050 | ФСБЦ-2022, 01.3.01.06-0050, приказ Минстроя России от 18.05.2022 г. № 378/пр | Смазка универсальная тугоплавкая УТ (консталин жировой) | 1348 | 1009 | т | т | 1000 | 2e-05 | 144581.55 | 0 | 0 | 0 | 0 | 1 | 0 | )*0 | 0 | 2 | 53124952 | 256 | 0 | 0 | 0 | 0 | 0 | 0 | 0 | 0
292 | 53124966 | 53124945 | 50859872 | 1 | 1 | 1 | 3 | 01.7.11.07-0227 | ФСБЦ-2022, 01.7.11.07-0227, приказ Минстроя России от 18.05.2022 г. № 378/пр | Электроды сварочные для сварки низколегированных и углеродистых сталей УОНИ 13/45, Э42А, диаметр 4-5 мм | 1346 | 1009 | кг | кг | 1 | 0.05 | 155.63 | 0 | 0 | 0 | 0 | 1 | 0 | )*0 | 0 | 2 | 53124953 | 257 | 0 | 0 | 0 | 0 | 0 | 0 | 0 | 0
292 | 53124967 | 53124945 | 50860650 | 1 | 1 | 1 | 3 | 01.7.15.03-0042 | ФСБЦ-2022, 01.7.15.03-0042, приказ Минстроя России от 18.05.2022 г. № 378/пр | Болты с гайками и шайбами строительные | 1346 | 1009 | кг | кг | 1 | 0.79 | 174.93 | 0 | 0 | 0 | 0 | 1 | 0 | )*0 | 0 | 2 | 53124954 | 258 | 0 | 0 | 0 | 0 | 0 | 0 | 0 | 0
292 | 53124968 | 53124945 | 50861770 | 1 | 1 | 1 | 3 | 01.7.20.08-0031 | ФСБЦ-2022, 01.7.20.08-0031, приказ Минстроя России от 18.05.2022 г. № 378/пр | Бязь суровая, ширина 1640 мм, поверхностная плотность 125 г/м2 | 1330 | 1005 | 10 м2 | 10 м2 | 10 | 0.003 | 386.46 | 0 | 0 | 0 | 0 | 1 | 0 | )*0 | 0 | 2 | 53124955 | 259 | 0 | 0 | 0 | 0 | 0 | 0 | 0 | 0
292 | 53124969 | 53124945 | 50867587 | 1 | 1 | 1 | 3 | 08.3.07.01-0052 | ФСБЦ-2022 доп.4, 08.3.07.01-0052, приказ Минстроя России от 27.12.2022 г. № 1133/пр | Прокат стальной горячекатаный полосовой, марки стали Ст3сп, Ст3пс, размеры 50х5 мм | 1348 | 1009 | т | т | 1000 | 0.003 | 70310.45 | 0 | 0 | 0 | 0 | 1 | 0 | )*0 | 0 | 2 | 53124956 | 260 | 0 | 0 | 0 | 0 | 0 | 0 | 0 | 0
292 | 53124970 | 53124945 | 50879063 | 1 | 1 | 1 | 3 | 14.4.02.04-0142 | ФСБЦ-2022, 14.4.02.04-0142, приказ Минстроя России от 18.05.2022 г. № 378/пр | Краска масляная МА-0115, мумия, сурик железный | 1346 | 1009 | кг | кг | 1 | 0.7 | 79.88 | 0 | 0 | 0 | 0 | 1 | 0 | )*0 | 0 | 2 | 53124957 | 261 | 0 | 0 | 0 | 0 | 0 | 0 | 0 | 0
292 | 53124971 | 53124945 | 50789685 | 113 | 1 | 1 | 3 | 421/пр_2020_п.75_пп.а |  | Сметная стоимость вспомогательных ненормируемых материальных ресурсов, не учтенная в сметной норме, 2% | 3277935 | 1013 | % | % | 1 | 2 | 0 | 0 | 0 | 0 | 0 | 0 | 0 | )*0 | 0 | 2 | 53124958 | 262 | 0 | 0 | 0 | 0 | 0 | 0 | 0 | 0
294 | 53124987 | 53124973 | 50783893 | 113 | 1 | 1 | 1 | 1-100-40 |  | Средний разряд работы 4,0 | 1191 | 1013 | чел.-ч. | чел.-ч. | 1 | 2.1 | 0 | 0 | 0 | 497.46 | 0 | 1 | 1 | )*0,3 | 0.63 | 2 | 53124974 | 263 | 0 | 0 | 0 | 0 | 0 | 0 | 0 | 0
294 | 53124988 | 53124973 | 50784064 | 113 | 1 | 1 | 1 | 4-100-00 |  | Затраты труда машинистов | 1191 | 1013 | чел.-ч. | чел.-ч. | 1 | 0.55 | 0 | 0 | 0 | 0 | 0 | 1 | 2 | )*0,3 | 0.165 | 2 | 53124975 | 264 | 0 | 0 | 0 | 0 | 0 | 0 | 0 | 0
294 | 53124989 | 53124973 | 50907969 | 1 | 1 | 1 | 2 | 91.05.05-015 | ФСЭМ-2022, 91.05.05-015, приказ Минстроя России от 18.05.2022 г. № 378/пр | Краны на автомобильном ходу, грузоподъемность 16 т | 1368 | 1011 | маш.-ч | маш.-ч | 1 | 0.35 | 0 | 1552.12 | 668.23 | 0 | 0 | 1 | 0 | )*0,3 | 0.105 | 2 | 53124976 | 265 | 0 | 0 | 0 | 0 | 0 | 0 | 0 | 0
294 | 53124990 | 53124973 | 50908149 | 1 | 1 | 1 | 2 | 91.06.06-042 | ФСЭМ-2022, 91.06.06-042, приказ Минстроя России от 18.05.2022 г. № 378/пр | Подъемники гидравлические, высота подъема 10 м | 1368 | 1011 | маш.-ч | маш.-ч | 1 | 0.16 | 0 | 104.99 | 597.98 | 0 | 0 | 1 | 0 | )*0,3 | 0.048 | 2 | 53124977 | 266 | 0 | 0 | 0 | 0 | 0 | 0 | 0 | 0
294 | 53124991 | 53124973 | 50908859 | 1 | 1 | 1 | 2 | 91.14.02-001 | ФСЭМ-2022 доп.7, 91.14.02-001, приказ Минстроя России от 02.08.2023 г. № 551/пр | Автомобили бортовые, грузоподъемность до 5 т | 1368 | 1011 | маш.-ч | маш.-ч | 1 | 0.04 | 0 | 477.92 | 597.98 | 0 | 0 | 1 | 0 | )*0,3 | 0.012 | 2 | 53124978 | 267 | 0 | 0 | 0 | 0 | 0 | 0 | 0 | 0
294 | 53124992 | 53124973 | 50909052 | 1 | 1 | 1 | 2 | 91.17.04-233 | ФСЭМ-2022, 91.17.04-233, приказ Минстроя России от 18.05.2022 г. № 378/пр | Аппараты сварочные для ручной дуговой сварки, сварочный ток до 350 А | 1368 | 1011 | маш.-ч | маш.-ч | 1 | 0.12 | 0 | 29.08 | 0 | 0 | 0 | 1 | 0 | )*0,3 | 0.036 | 2 | 53124979 | 268 | 0 | 0 | 0 | 0 | 0 | 0 | 0 | 0
294 | 53124993 | 53124973 | 50857396 | 1 | 1 | 1 | 3 | 01.3.01.06-0050 | ФСБЦ-2022, 01.3.01.06-0050, приказ Минстроя России от 18.05.2022 г. № 378/пр | Смазка универсальная тугоплавкая УТ (консталин жировой) | 1348 | 1009 | т | т | 1000 | 2e-05 | 144581.55 | 0 | 0 | 0 | 0 | 1 | 0 | )*0 | 0 | 2 | 53124980 | 269 | 0 | 0 | 0 | 0 | 0 | 0 | 0 | 0
294 | 53124994 | 53124973 | 50859872 | 1 | 1 | 1 | 3 | 01.7.11.07-0227 | ФСБЦ-2022, 01.7.11.07-0227, приказ Минстроя России от 18.05.2022 г. № 378/пр | Электроды сварочные для сварки низколегированных и углеродистых сталей УОНИ 13/45, Э42А, диаметр 4-5 мм | 1346 | 1009 | кг | кг | 1 | 0.05 | 155.63 | 0 | 0 | 0 | 0 | 1 | 0 | )*0 | 0 | 2 | 53124981 | 270 | 0 | 0 | 0 | 0 | 0 | 0 | 0 | 0
294 | 53124995 | 53124973 | 50860650 | 1 | 1 | 1 | 3 | 01.7.15.03-0042 | ФСБЦ-2022, 01.7.15.03-0042, приказ Минстроя России от 18.05.2022 г. № 378/пр | Болты с гайками и шайбами строительные | 1346 | 1009 | кг | кг | 1 | 2.43 | 174.93 | 0 | 0 | 0 | 0 | 1 | 0 | )*0 | 0 | 2 | 53124982 | 271 | 0 | 0 | 0 | 0 | 0 | 0 | 0 | 0
294 | 53124996 | 53124973 | 50861770 | 1 | 1 | 1 | 3 | 01.7.20.08-0031 | ФСБЦ-2022, 01.7.20.08-0031, приказ Минстроя России от 18.05.2022 г. № 378/пр | Бязь суровая, ширина 1640 мм, поверхностная плотность 125 г/м2 | 1330 | 1005 | 10 м2 | 10 м2 | 10 | 0.01 | 386.46 | 0 | 0 | 0 | 0 | 1 | 0 | )*0 | 0 | 2 | 53124983 | 272 | 0 | 0 | 0 | 0 | 0 | 0 | 0 | 0
294 | 53124997 | 53124973 | 50867587 | 1 | 1 | 1 | 3 | 08.3.07.01-0052 | ФСБЦ-2022 доп.4, 08.3.07.01-0052, приказ Минстроя России от 27.12.2022 г. № 1133/пр | Прокат стальной горячекатаный полосовой, марки стали Ст3сп, Ст3пс, размеры 50х5 мм | 1348 | 1009 | т | т | 1000 | 0.004 | 70310.45 | 0 | 0 | 0 | 0 | 1 | 0 | )*0 | 0 | 2 | 53124984 | 273 | 0 | 0 | 0 | 0 | 0 | 0 | 0 | 0
294 | 53124998 | 53124973 | 50879063 | 1 | 1 | 1 | 3 | 14.4.02.04-0142 | ФСБЦ-2022, 14.4.02.04-0142, приказ Минстроя России от 18.05.2022 г. № 378/пр | Краска масляная МА-0115, мумия, сурик железный | 1346 | 1009 | кг | кг | 1 | 0.7 | 79.88 | 0 | 0 | 0 | 0 | 1 | 0 | )*0 | 0 | 2 | 53124985 | 274 | 0 | 0 | 0 | 0 | 0 | 0 | 0 | 0
294 | 53124999 | 53124973 | 50789685 | 113 | 1 | 1 | 3 | 421/пр_2020_п.75_пп.а |  | Сметная стоимость вспомогательных ненормируемых материальных ресурсов, не учтенная в сметной норме, 2% | 3277935 | 1013 | % | % | 1 | 2 | 0 | 0 | 0 | 0 | 0 | 0 | 0 | )*0 | 0 | 2 | 53124986 | 275 | 0 | 0 | 0 | 0 | 0 | 0 | 0 | 0
331 | 53125008 | 53125001 | 50783893 | 113 | 1 | 1 | 1 | 1-100-40 |  | Средний разряд работы 4,0 | 1191 | 1013 | чел.-ч. | чел.-ч. | 1 | 0.4 | 0 | 0 | 0 | 497.46 | 0 | 1 | 1 |  | 0.4 | 2 | 53125002 | 276 | 0 | 0 | 0 | 0 | 0 | 0 | 0 | 0
331 | 53125009 | 53125001 | 50784064 | 113 | 1 | 1 | 1 | 4-100-00 |  | Затраты труда машинистов | 1191 | 1013 | чел.-ч. | чел.-ч. | 1 | 0.01 | 0 | 0 | 0 | 0 | 0 | 1 | 2 |  | 0.01 | 2 | 53125003 | 277 | 0 | 0 | 0 | 0 | 0 | 0 | 0 | 0
331 | 53125010 | 53125001 | 50907969 | 1 | 1 | 1 | 2 | 91.05.05-015 | ФСЭМ-2022, 91.05.05-015, приказ Минстроя России от 18.05.2022 г. № 378/пр | Краны на автомобильном ходу, грузоподъемность 16 т | 1368 | 1011 | маш.-ч | маш.-ч | 1 | 0.004 | 0 | 1552.12 | 668.23 | 0 | 0 | 1 | 0 |  | 0.004 | 2 | 53125004 | 278 | 0 | 0 | 0 | 0 | 0 | 0 | 0 | 0
331 | 53125011 | 53125001 | 50908859 | 1 | 1 | 1 | 2 | 91.14.02-001 | ФСЭМ-2022 доп.7, 91.14.02-001, приказ Минстроя России от 02.08.2023 г. № 551/пр | Автомобили бортовые, грузоподъемность до 5 т | 1368 | 1011 | маш.-ч | маш.-ч | 1 | 0.004 | 0 | 477.92 | 597.98 | 0 | 0 | 1 | 0 |  | 0.004 | 2 | 53125005 | 279 | 0 | 0 | 0 | 0 | 0 | 0 | 0 | 0
331 | 53125012 | 53125001 | 50860650 | 1 | 1 | 1 | 3 | 01.7.15.03-0042 | ФСБЦ-2022, 01.7.15.03-0042, приказ Минстроя России от 18.05.2022 г. № 378/пр | Болты с гайками и шайбами строительные | 1346 | 1009 | кг | кг | 1 | 0.08 | 174.93 | 0 | 0 | 0 | 0 | 1 | 0 | )*0 | 0 | 2 | 53125006 | 280 | 0 | 0 | 0 | 0 | 0 | 0 | 0 | 0
331 | 53125013 | 53125001 | 50789685 | 113 | 1 | 1 | 3 | 421/пр_2020_п.75_пп.а |  | Сметная стоимость вспомогательных ненормируемых материальных ресурсов, не учтенная в сметной норме, 2% | 3277935 | 1013 | % | % | 1 | 2 | 0 | 0 | 0 | 0 | 0 | 0 | 0 | )*0 | 0 | 2 | 53125007 | 281 | 0 | 0 | 0 | 0 | 0 | 0 | 0 | 0
333 | 53125022 | 53125015 | 50783893 | 113 | 1 | 1 | 1 | 1-100-40 |  | Средний разряд работы 4,0 | 1191 | 1013 | чел.-ч. | чел.-ч. | 1 | 0.4 | 0 | 0 | 0 | 497.46 | 0 | 1 | 1 |  | 0.4 | 2 | 53125016 | 282 | 0 | 0 | 0 | 0 | 0 | 0 | 0 | 0
333 | 53125023 | 53125015 | 50784064 | 113 | 1 | 1 | 1 | 4-100-00 |  | Затраты труда машинистов | 1191 | 1013 | чел.-ч. | чел.-ч. | 1 | 0.01 | 0 | 0 | 0 | 0 | 0 | 1 | 2 |  | 0.01 | 2 | 53125017 | 283 | 0 | 0 | 0 | 0 | 0 | 0 | 0 | 0
333 | 53125024 | 53125015 | 50907969 | 1 | 1 | 1 | 2 | 91.05.05-015 | ФСЭМ-2022, 91.05.05-015, приказ Минстроя России от 18.05.2022 г. № 378/пр | Краны на автомобильном ходу, грузоподъемность 16 т | 1368 | 1011 | маш.-ч | маш.-ч | 1 | 0.007 | 0 | 1552.12 | 668.23 | 0 | 0 | 1 | 0 |  | 0.007 | 2 | 53125018 | 284 | 0 | 0 | 0 | 0 | 0 | 0 | 0 | 0
333 | 53125025 | 53125015 | 50908859 | 1 | 1 | 1 | 2 | 91.14.02-001 | ФСЭМ-2022 доп.7, 91.14.02-001, приказ Минстроя России от 02.08.2023 г. № 551/пр | Автомобили бортовые, грузоподъемность до 5 т | 1368 | 1011 | маш.-ч | маш.-ч | 1 | 0.007 | 0 | 477.92 | 597.98 | 0 | 0 | 1 | 0 |  | 0.007 | 2 | 53125019 | 285 | 0 | 0 | 0 | 0 | 0 | 0 | 0 | 0
333 | 53125026 | 53125015 | 50860650 | 1 | 1 | 1 | 3 | 01.7.15.03-0042 | ФСБЦ-2022, 01.7.15.03-0042, приказ Минстроя России от 18.05.2022 г. № 378/пр | Болты с гайками и шайбами строительные | 1346 | 1009 | кг | кг | 1 | 0.08 | 174.93 | 0 | 0 | 0 | 0 | 1 | 0 | )*0 | 0 | 2 | 53125020 | 286 | 0 | 0 | 0 | 0 | 0 | 0 | 0 | 0
333 | 53125027 | 53125015 | 50789685 | 113 | 1 | 1 | 3 | 421/пр_2020_п.75_пп.а |  | Сметная стоимость вспомогательных ненормируемых материальных ресурсов, не учтенная в сметной норме, 2% | 3277935 | 1013 | % | % | 1 | 2 | 0 | 0 | 0 | 0 | 0 | 0 | 0 | )*0 | 0 | 2 | 53125021 | 287 | 0 | 0 | 0 | 0 | 0 | 0 | 0 | 0
335 | 53125037 | 53125029 | 50783893 | 113 | 1 | 1 | 1 | 1-100-40 |  | Средний разряд работы 4,0 | 1191 | 1013 | чел.-ч. | чел.-ч. | 1 | 0.6 | 0 | 0 | 0 | 497.46 | 0 | 1 | 1 |  | 0.6 | 2 | 53125030 | 288 | 0 | 0 | 0 | 0 | 0 | 0 | 0 | 0
335 | 53125038 | 53125029 | 50784064 | 113 | 1 | 1 | 1 | 4-100-00 |  | Затраты труда машинистов | 1191 | 1013 | чел.-ч. | чел.-ч. | 1 | 0.04 | 0 | 0 | 0 | 0 | 0 | 1 | 2 |  | 0.04 | 2 | 53125031 | 289 | 0 | 0 | 0 | 0 | 0 | 0 | 0 | 0
335 | 53125039 | 53125029 | 50907969 | 1 | 1 | 1 | 2 | 91.05.05-015 | ФСЭМ-2022, 91.05.05-015, приказ Минстроя России от 18.05.2022 г. № 378/пр | Краны на автомобильном ходу, грузоподъемность 16 т | 1368 | 1011 | маш.-ч | маш.-ч | 1 | 0.016 | 0 | 1552.12 | 668.23 | 0 | 0 | 1 | 0 |  | 0.016 | 2 | 53125032 | 290 | 0 | 0 | 0 | 0 | 0 | 0 | 0 | 0
335 | 53125040 | 53125029 | 50908106 | 1 | 1 | 1 | 2 | 91.06.03-058 | ФСЭМ-2022, 91.06.03-058, приказ Минстроя России от 18.05.2022 г. № 378/пр | Лебедки электрические тяговым усилием 156,96 кН (16 т) | 1368 | 1011 | маш.-ч | маш.-ч | 1 | 0.007 | 0 | 55.78 | 531.04 | 0 | 0 | 1 | 0 |  | 0.007 | 2 | 53125033 | 291 | 0 | 0 | 0 | 0 | 0 | 0 | 0 | 0
335 | 53125041 | 53125029 | 50908859 | 1 | 1 | 1 | 2 | 91.14.02-001 | ФСЭМ-2022 доп.7, 91.14.02-001, приказ Минстроя России от 02.08.2023 г. № 551/пр | Автомобили бортовые, грузоподъемность до 5 т | 1368 | 1011 | маш.-ч | маш.-ч | 1 | 0.016 | 0 | 477.92 | 597.98 | 0 | 0 | 1 | 0 |  | 0.016 | 2 | 53125034 | 292 | 0 | 0 | 0 | 0 | 0 | 0 | 0 | 0
335 | 53125042 | 53125029 | 50860650 | 1 | 1 | 1 | 3 | 01.7.15.03-0042 | ФСБЦ-2022, 01.7.15.03-0042, приказ Минстроя России от 18.05.2022 г. № 378/пр | Болты с гайками и шайбами строительные | 1346 | 1009 | кг | кг | 1 | 0.25 | 174.93 | 0 | 0 | 0 | 0 | 1 | 0 | )*0 | 0 | 2 | 53125035 | 293 | 0 | 0 | 0 | 0 | 0 | 0 | 0 | 0
335 | 53125043 | 53125029 | 50789685 | 113 | 1 | 1 | 3 | 421/пр_2020_п.75_пп.а |  | Сметная стоимость вспомогательных ненормируемых материальных ресурсов, не учтенная в сметной норме, 2% | 3277935 | 1013 | % | % | 1 | 2 | 0 | 0 | 0 | 0 | 0 | 0 | 0 | )*0 | 0 | 2 | 53125036 | 294 | 0 | 0 | 0 | 0 | 0 | 0 | 0 | 0
337 | 53125059 | 53125045 | 50783893 | 113 | 1 | 1 | 1 | 1-100-40 |  | Средний разряд работы 4,0 | 1191 | 1013 | чел.-ч. | чел.-ч. | 1 | 2.03 | 0 | 0 | 0 | 497.46 | 0 | 1 | 1 |  | 2.03 | 2 | 53125046 | 295 | 0 | 0 | 0 | 0 | 0 | 0 | 0 | 0
337 | 53125060 | 53125045 | 50784064 | 113 | 1 | 1 | 1 | 4-100-00 |  | Затраты труда машинистов | 1191 | 1013 | чел.-ч. | чел.-ч. | 1 | 0.43 | 0 | 0 | 0 | 0 | 0 | 1 | 2 |  | 0.43 | 2 | 53125047 | 296 | 0 | 0 | 0 | 0 | 0 | 0 | 0 | 0
337 | 53125061 | 53125045 | 50907969 | 1 | 1 | 1 | 2 | 91.05.05-015 | ФСЭМ-2022, 91.05.05-015, приказ Минстроя России от 18.05.2022 г. № 378/пр | Краны на автомобильном ходу, грузоподъемность 16 т | 1368 | 1011 | маш.-ч | маш.-ч | 1 | 0.3 | 0 | 1552.12 | 668.23 | 0 | 0 | 1 | 0 |  | 0.3 | 2 | 53125048 | 297 | 0 | 0 | 0 | 0 | 0 | 0 | 0 | 0
337 | 53125062 | 53125045 | 50908149 | 1 | 1 | 1 | 2 | 91.06.06-042 | ФСЭМ-2022, 91.06.06-042, приказ Минстроя России от 18.05.2022 г. № 378/пр | Подъемники гидравлические, высота подъема 10 м | 1368 | 1011 | маш.-ч | маш.-ч | 1 | 0.11 | 0 | 104.99 | 597.98 | 0 | 0 | 1 | 0 |  | 0.11 | 2 | 53125049 | 298 | 0 | 0 | 0 | 0 | 0 | 0 | 0 | 0
337 | 53125063 | 53125045 | 50908859 | 1 | 1 | 1 | 2 | 91.14.02-001 | ФСЭМ-2022 доп.7, 91.14.02-001, приказ Минстроя России от 02.08.2023 г. № 551/пр | Автомобили бортовые, грузоподъемность до 5 т | 1368 | 1011 | маш.-ч | маш.-ч | 1 | 0.02 | 0 | 477.92 | 597.98 | 0 | 0 | 1 | 0 |  | 0.02 | 2 | 53125050 | 299 | 0 | 0 | 0 | 0 | 0 | 0 | 0 | 0
337 | 53125064 | 53125045 | 50909052 | 1 | 1 | 1 | 2 | 91.17.04-233 | ФСЭМ-2022, 91.17.04-233, приказ Минстроя России от 18.05.2022 г. № 378/пр | Аппараты сварочные для ручной дуговой сварки, сварочный ток до 350 А | 1368 | 1011 | маш.-ч | маш.-ч | 1 | 0.12 | 0 | 29.08 | 0 | 0 | 0 | 1 | 0 |  | 0.12 | 2 | 53125051 | 300 | 0 | 0 | 0 | 0 | 0 | 0 | 0 | 0
337 | 53125065 | 53125045 | 50857396 | 1 | 1 | 1 | 3 | 01.3.01.06-0050 | ФСБЦ-2022, 01.3.01.06-0050, приказ Минстроя России от 18.05.2022 г. № 378/пр | Смазка универсальная тугоплавкая УТ (консталин жировой) | 1348 | 1009 | т | т | 1000 | 2e-05 | 144581.55 | 0 | 0 | 0 | 0 | 1 | 0 | )*0 | 0 | 2 | 53125052 | 301 | 0 | 0 | 0 | 0 | 0 | 0 | 0 | 0
337 | 53125066 | 53125045 | 50859872 | 1 | 1 | 1 | 3 | 01.7.11.07-0227 | ФСБЦ-2022, 01.7.11.07-0227, приказ Минстроя России от 18.05.2022 г. № 378/пр | Электроды сварочные для сварки низколегированных и углеродистых сталей УОНИ 13/45, Э42А, диаметр 4-5 мм | 1346 | 1009 | кг | кг | 1 | 0.05 | 155.63 | 0 | 0 | 0 | 0 | 1 | 0 | )*0 | 0 | 2 | 53125053 | 302 | 0 | 0 | 0 | 0 | 0 | 0 | 0 | 0
337 | 53125067 | 53125045 | 50860650 | 1 | 1 | 1 | 3 | 01.7.15.03-0042 | ФСБЦ-2022, 01.7.15.03-0042, приказ Минстроя России от 18.05.2022 г. № 378/пр | Болты с гайками и шайбами строительные | 1346 | 1009 | кг | кг | 1 | 0.79 | 174.93 | 0 | 0 | 0 | 0 | 1 | 0 | )*0 | 0 | 2 | 53125054 | 303 | 0 | 0 | 0 | 0 | 0 | 0 | 0 | 0
337 | 53125068 | 53125045 | 50861770 | 1 | 1 | 1 | 3 | 01.7.20.08-0031 | ФСБЦ-2022, 01.7.20.08-0031, приказ Минстроя России от 18.05.2022 г. № 378/пр | Бязь суровая, ширина 1640 мм, поверхностная плотность 125 г/м2 | 1330 | 1005 | 10 м2 | 10 м2 | 10 | 0.003 | 386.46 | 0 | 0 | 0 | 0 | 1 | 0 | )*0 | 0 | 2 | 53125055 | 304 | 0 | 0 | 0 | 0 | 0 | 0 | 0 | 0
337 | 53125069 | 53125045 | 50867587 | 1 | 1 | 1 | 3 | 08.3.07.01-0052 | ФСБЦ-2022 доп.4, 08.3.07.01-0052, приказ Минстроя России от 27.12.2022 г. № 1133/пр | Прокат стальной горячекатаный полосовой, марки стали Ст3сп, Ст3пс, размеры 50х5 мм | 1348 | 1009 | т | т | 1000 | 0.003 | 70310.45 | 0 | 0 | 0 | 0 | 1 | 0 | )*0 | 0 | 2 | 53125056 | 305 | 0 | 0 | 0 | 0 | 0 | 0 | 0 | 0
337 | 53125070 | 53125045 | 50879063 | 1 | 1 | 1 | 3 | 14.4.02.04-0142 | ФСБЦ-2022, 14.4.02.04-0142, приказ Минстроя России от 18.05.2022 г. № 378/пр | Краска масляная МА-0115, мумия, сурик железный | 1346 | 1009 | кг | кг | 1 | 0.7 | 79.88 | 0 | 0 | 0 | 0 | 1 | 0 | )*0 | 0 | 2 | 53125057 | 306 | 0 | 0 | 0 | 0 | 0 | 0 | 0 | 0
337 | 53125071 | 53125045 | 50789685 | 113 | 1 | 1 | 3 | 421/пр_2020_п.75_пп.а |  | Сметная стоимость вспомогательных ненормируемых материальных ресурсов, не учтенная в сметной норме, 2% | 3277935 | 1013 | % | % | 1 | 2 | 0 | 0 | 0 | 0 | 0 | 0 | 0 | )*0 | 0 | 2 | 53125058 | 307 | 0 | 0 | 0 | 0 | 0 | 0 | 0 | 0
339 | 53125087 | 53125073 | 50783893 | 113 | 1 | 1 | 1 | 1-100-40 |  | Средний разряд работы 4,0 | 1191 | 1013 | чел.-ч. | чел.-ч. | 1 | 2.1 | 0 | 0 | 0 | 497.46 | 0 | 1 | 1 |  | 2.1 | 2 | 53125074 | 308 | 0 | 0 | 0 | 0 | 0 | 0 | 0 | 0
339 | 53125088 | 53125073 | 50784064 | 113 | 1 | 1 | 1 | 4-100-00 |  | Затраты труда машинистов | 1191 | 1013 | чел.-ч. | чел.-ч. | 1 | 0.55 | 0 | 0 | 0 | 0 | 0 | 1 | 2 |  | 0.55 | 2 | 53125075 | 309 | 0 | 0 | 0 | 0 | 0 | 0 | 0 | 0
339 | 53125089 | 53125073 | 50907969 | 1 | 1 | 1 | 2 | 91.05.05-015 | ФСЭМ-2022, 91.05.05-015, приказ Минстроя России от 18.05.2022 г. № 378/пр | Краны на автомобильном ходу, грузоподъемность 16 т | 1368 | 1011 | маш.-ч | маш.-ч | 1 | 0.35 | 0 | 1552.12 | 668.23 | 0 | 0 | 1 | 0 |  | 0.35 | 2 | 53125076 | 310 | 0 | 0 | 0 | 0 | 0 | 0 | 0 | 0
339 | 53125090 | 53125073 | 50908149 | 1 | 1 | 1 | 2 | 91.06.06-042 | ФСЭМ-2022, 91.06.06-042, приказ Минстроя России от 18.05.2022 г. № 378/пр | Подъемники гидравлические, высота подъема 10 м | 1368 | 1011 | маш.-ч | маш.-ч | 1 | 0.16 | 0 | 104.99 | 597.98 | 0 | 0 | 1 | 0 |  | 0.16 | 2 | 53125077 | 311 | 0 | 0 | 0 | 0 | 0 | 0 | 0 | 0
339 | 53125091 | 53125073 | 50908859 | 1 | 1 | 1 | 2 | 91.14.02-001 | ФСЭМ-2022 доп.7, 91.14.02-001, приказ Минстроя России от 02.08.2023 г. № 551/пр | Автомобили бортовые, грузоподъемность до 5 т | 1368 | 1011 | маш.-ч | маш.-ч | 1 | 0.04 | 0 | 477.92 | 597.98 | 0 | 0 | 1 | 0 |  | 0.04 | 2 | 53125078 | 312 | 0 | 0 | 0 | 0 | 0 | 0 | 0 | 0
339 | 53125092 | 53125073 | 50909052 | 1 | 1 | 1 | 2 | 91.17.04-233 | ФСЭМ-2022, 91.17.04-233, приказ Минстроя России от 18.05.2022 г. № 378/пр | Аппараты сварочные для ручной дуговой сварки, сварочный ток до 350 А | 1368 | 1011 | маш.-ч | маш.-ч | 1 | 0.12 | 0 | 29.08 | 0 | 0 | 0 | 1 | 0 |  | 0.12 | 2 | 53125079 | 313 | 0 | 0 | 0 | 0 | 0 | 0 | 0 | 0
339 | 53125093 | 53125073 | 50857396 | 1 | 1 | 1 | 3 | 01.3.01.06-0050 | ФСБЦ-2022, 01.3.01.06-0050, приказ Минстроя России от 18.05.2022 г. № 378/пр | Смазка универсальная тугоплавкая УТ (консталин жировой) | 1348 | 1009 | т | т | 1000 | 2e-05 | 144581.55 | 0 | 0 | 0 | 0 | 1 | 0 | )*0 | 0 | 2 | 53125080 | 314 | 0 | 0 | 0 | 0 | 0 | 0 | 0 | 0
339 | 53125094 | 53125073 | 50859872 | 1 | 1 | 1 | 3 | 01.7.11.07-0227 | ФСБЦ-2022, 01.7.11.07-0227, приказ Минстроя России от 18.05.2022 г. № 378/пр | Электроды сварочные для сварки низколегированных и углеродистых сталей УОНИ 13/45, Э42А, диаметр 4-5 мм | 1346 | 1009 | кг | кг | 1 | 0.05 | 155.63 | 0 | 0 | 0 | 0 | 1 | 0 | )*0 | 0 | 2 | 53125081 | 315 | 0 | 0 | 0 | 0 | 0 | 0 | 0 | 0
339 | 53125095 | 53125073 | 50860650 | 1 | 1 | 1 | 3 | 01.7.15.03-0042 | ФСБЦ-2022, 01.7.15.03-0042, приказ Минстроя России от 18.05.2022 г. № 378/пр | Болты с гайками и шайбами строительные | 1346 | 1009 | кг | кг | 1 | 2.43 | 174.93 | 0 | 0 | 0 | 0 | 1 | 0 | )*0 | 0 | 2 | 53125082 | 316 | 0 | 0 | 0 | 0 | 0 | 0 | 0 | 0
339 | 53125096 | 53125073 | 50861770 | 1 | 1 | 1 | 3 | 01.7.20.08-0031 | ФСБЦ-2022, 01.7.20.08-0031, приказ Минстроя России от 18.05.2022 г. № 378/пр | Бязь суровая, ширина 1640 мм, поверхностная плотность 125 г/м2 | 1330 | 1005 | 10 м2 | 10 м2 | 10 | 0.01 | 386.46 | 0 | 0 | 0 | 0 | 1 | 0 | )*0 | 0 | 2 | 53125083 | 317 | 0 | 0 | 0 | 0 | 0 | 0 | 0 | 0
339 | 53125097 | 53125073 | 50867587 | 1 | 1 | 1 | 3 | 08.3.07.01-0052 | ФСБЦ-2022 доп.4, 08.3.07.01-0052, приказ Минстроя России от 27.12.2022 г. № 1133/пр | Прокат стальной горячекатаный полосовой, марки стали Ст3сп, Ст3пс, размеры 50х5 мм | 1348 | 1009 | т | т | 1000 | 0.004 | 70310.45 | 0 | 0 | 0 | 0 | 1 | 0 | )*0 | 0 | 2 | 53125084 | 318 | 0 | 0 | 0 | 0 | 0 | 0 | 0 | 0
339 | 53125098 | 53125073 | 50879063 | 1 | 1 | 1 | 3 | 14.4.02.04-0142 | ФСБЦ-2022, 14.4.02.04-0142, приказ Минстроя России от 18.05.2022 г. № 378/пр | Краска масляная МА-0115, мумия, сурик железный | 1346 | 1009 | кг | кг | 1 | 0.7 | 79.88 | 0 | 0 | 0 | 0 | 1 | 0 | )*0 | 0 | 2 | 53125085 | 319 | 0 | 0 | 0 | 0 | 0 | 0 | 0 | 0
339 | 53125099 | 53125073 | 50789685 | 113 | 1 | 1 | 3 | 421/пр_2020_п.75_пп.а |  | Сметная стоимость вспомогательных ненормируемых материальных ресурсов, не учтенная в сметной норме, 2% | 3277935 | 1013 | % | % | 1 | 2 | 0 | 0 | 0 | 0 | 0 | 0 | 0 | )*0 | 0 | 2 | 53125086 | 320 | 0 | 0 | 0 | 0 | 0 | 0 | 0 | 0
440 | 53125108 | 53125101 | 50783852 | 113 | 1 | 1 | 1 | 1-100-26 |  | Средний разряд работы 2,6 | 1191 | 1013 | чел.-ч. | чел.-ч. | 1 | 41.1 | 0 | 0 | 0 | 426.93 | 0 | 1 | 1 |  | 41.1 | 2 | 53125102 | 321 | 0 | 0 | 0 | 0 | 0 | 0 | 0 | 0
440 | 53125109 | 53125101 | 50784064 | 113 | 1 | 1 | 1 | 4-100-00 |  | Затраты труда машинистов | 1191 | 1013 | чел.-ч. | чел.-ч. | 1 | 3.55 | 0 | 0 | 0 | 0 | 0 | 1 | 2 |  | 3.55 | 2 | 53125103 | 322 | 0 | 0 | 0 | 0 | 0 | 0 | 0 | 0
440 | 53125110 | 53125101 | 50907969 | 1 | 1 | 1 | 2 | 91.05.05-015 | ФСЭМ-2022, 91.05.05-015, приказ Минстроя России от 18.05.2022 г. № 378/пр | Краны на автомобильном ходу, грузоподъемность 16 т | 1368 | 1011 | маш.-ч | маш.-ч | 1 | 3.54 | 0 | 1552.12 | 668.23 | 0 | 0 | 1 | 0 |  | 3.54 | 2 | 53125104 | 323 | 0 | 0 | 0 | 0 | 0 | 0 | 0 | 0
440 | 53125111 | 53125101 | 50908859 | 1 | 1 | 1 | 2 | 91.14.02-001 | ФСЭМ-2022 доп.7, 91.14.02-001, приказ Минстроя России от 02.08.2023 г. № 551/пр | Автомобили бортовые, грузоподъемность до 5 т | 1368 | 1011 | маш.-ч | маш.-ч | 1 | 0.01 | 0 | 477.92 | 597.98 | 0 | 0 | 1 | 0 |  | 0.01 | 2 | 53125105 | 324 | 0 | 0 | 0 | 0 | 0 | 0 | 0 | 0
440 | 53125112 | 53125101 | 50866147 | 1 | 1 | 1 | 3 | 08.1.02.11-0001 | ФСБЦ-2022, 08.1.02.11-0001, приказ Минстроя России от 18.05.2022 г. № 378/пр | Поковки из квадратных заготовок, масса 1,5-4,5 кг | 1348 | 1009 | т | т | 1000 | 0.089 | 55898.18 | 0 | 0 | 0 | 0 | 1 | 0 | )*0 | 0 | 2 | 53125106 | 325 | 0 | 0 | 0 | 0 | 0 | 0 | 0 | 0
440 | 53125113 | 53125101 | 50903412 | 1 | 1 | 1 | 3 | 25.1.01.04-0033 | ФСБЦ-2022, 25.1.01.04-0033, приказ Минстроя России от 18.05.2022 г. № 378/пр | Шпала из древесины хвойных пород, непропитанная, для железных дорог широкой колеи, тип III | 1371 | 1013 | ШТ | ШТ | 1 | 100 | 765 | 0 | 0 | 0 | 0 | 1 | 0 | )*0 | 0 | 2 | 53125107 | 326 | 0 | 0 | 0 | 0 | 0 | 0 | 0 | 0
441 | 53125119 | 53125114 | 50783846 | 113 | 1 | 1 | 1 | 1-100-24 |  | Средний разряд работы 2,4 | 1191 | 1013 | чел.-ч. | чел.-ч. | 1 | 29 | 0 | 0 | 0 | 419.5 | 0 | 1 | 1 |  | 29 | 2 | 53125115 | 327 | 0 | 0 | 0 | 0 | 0 | 0 | 0 | 0
441 | 53125120 | 53125114 | 50784064 | 113 | 1 | 1 | 1 | 4-100-00 |  | Затраты труда машинистов | 1191 | 1013 | чел.-ч. | чел.-ч. | 1 | 0.47 | 0 | 0 | 0 | 0 | 0 | 1 | 2 |  | 0.47 | 2 | 53125116 | 328 | 0 | 0 | 0 | 0 | 0 | 0 | 0 | 0
441 | 53125121 | 53125114 | 50907969 | 1 | 1 | 1 | 2 | 91.05.05-015 | ФСЭМ-2022, 91.05.05-015, приказ Минстроя России от 18.05.2022 г. № 378/пр | Краны на автомобильном ходу, грузоподъемность 16 т | 1368 | 1011 | маш.-ч | маш.-ч | 1 | 0.47 | 0 | 1552.12 | 668.23 | 0 | 0 | 1 | 0 |  | 0.47 | 2 | 53125117 | 329 | 0 | 0 | 0 | 0 | 0 | 0 | 0 | 0
441 | 53125122 | 53125114 | 50789685 | 113 | 1 | 1 | 3 | 421/пр_2020_п.75_пп.а |  | Сметная стоимость вспомогательных ненормируемых материальных ресурсов, не учтенная в сметной норме, 2% | 3277935 | 1013 | % | % | 1 | 2 | 0 | 0 | 0 | 0 | 0 | 0 | 0 | )*0 | 0 | 2 | 53125118 | 330 | 0 | 0 | 0 | 0 | 0 | 0 | 0 | 0
443 | 53125130 | 53125124 | 50783850 | 113 | 1 | 1 | 1 | 1-100-25 |  | Средний разряд работы 2,5 | 1191 | 1013 | чел.-ч. | чел.-ч. | 1 | 13.5 | 0 | 0 | 0 | 423.21 | 0 | 1 | 1 |  | 13.5 | 2 | 53125125 | 331 | 0 | 0 | 0 | 0 | 0 | 0 | 0 | 0
443 | 53125131 | 53125124 | 50784064 | 113 | 1 | 1 | 1 | 4-100-00 |  | Затраты труда машинистов | 1191 | 1013 | чел.-ч. | чел.-ч. | 1 | 7 | 0 | 0 | 0 | 0 | 0 | 1 | 2 |  | 7 | 2 | 53125126 | 332 | 0 | 0 | 0 | 0 | 0 | 0 | 0 | 0
443 | 53125132 | 53125124 | 50907969 | 1 | 1 | 1 | 2 | 91.05.05-015 | ФСЭМ-2022, 91.05.05-015, приказ Минстроя России от 18.05.2022 г. № 378/пр | Краны на автомобильном ходу, грузоподъемность 16 т | 1368 | 1011 | маш.-ч | маш.-ч | 1 | 4.5 | 0 | 1552.12 | 668.23 | 0 | 0 | 1 | 0 |  | 4.5 | 2 | 53125127 | 333 | 0 | 0 | 0 | 0 | 0 | 0 | 0 | 0
443 | 53125133 | 53125124 | 50908862 | 1 | 1 | 1 | 2 | 91.14.02-004 | ФСЭМ-2022, 91.14.02-004, приказ Минстроя России от 18.05.2022 г. № 378/пр | Автомобили бортовые, грузоподъемность до 15 т | 1368 | 1011 | маш.-ч | маш.-ч | 1 | 2.5 | 0 | 1239.89 | 571.71 | 0 | 0 | 1 | 0 |  | 2.5 | 2 | 53125128 | 334 | 0 | 0 | 0 | 0 | 0 | 0 | 0 | 0
443 | 53125134 | 53125124 | 50789685 | 113 | 1 | 1 | 3 | 421/пр_2020_п.75_пп.а |  | Сметная стоимость вспомогательных ненормируемых материальных ресурсов, не учтенная в сметной норме, 2% | 3277935 | 1013 | % | % | 1 | 2 | 0 | 0 | 0 | 0 | 0 | 0 | 0 | )*0 | 0 | 2 | 53125129 | 335 | 0 | 0 | 0 | 0 | 0 | 0 | 0 | 0
445 | 53125145 | 53125136 | 50783844 | 113 | 1 | 1 | 1 | 1-100-23 |  | Средний разряд работы 2,3 | 1191 | 1013 | чел.-ч. | чел.-ч. | 1 | 6.4 | 0 | 0 | 0 | 415.79 | 0 | 1 | 1 |  | 6.4 | 2 | 53125137 | 336 | 0 | 0 | 0 | 0 | 0 | 0 | 0 | 0
445 | 53125146 | 53125136 | 50784064 | 113 | 1 | 1 | 1 | 4-100-00 |  | Затраты труда машинистов | 1191 | 1013 | чел.-ч. | чел.-ч. | 1 | 3.01 | 0 | 0 | 0 | 0 | 0 | 1 | 2 |  | 3.01 | 2 | 53125138 | 337 | 0 | 0 | 0 | 0 | 0 | 0 | 0 | 0
445 | 53125147 | 53125136 | 50907969 | 1 | 1 | 1 | 2 | 91.05.05-015 | ФСЭМ-2022, 91.05.05-015, приказ Минстроя России от 18.05.2022 г. № 378/пр | Краны на автомобильном ходу, грузоподъемность 16 т | 1368 | 1011 | маш.-ч | маш.-ч | 1 | 1.6 | 0 | 1552.12 | 668.23 | 0 | 0 | 1 | 0 |  | 1.6 | 2 | 53125139 | 338 | 0 | 0 | 0 | 0 | 0 | 0 | 0 | 0
445 | 53125148 | 53125136 | 50908106 | 1 | 1 | 1 | 2 | 91.06.03-058 | ФСЭМ-2022, 91.06.03-058, приказ Минстроя России от 18.05.2022 г. № 378/пр | Лебедки электрические тяговым усилием 156,96 кН (16 т) | 1368 | 1011 | маш.-ч | маш.-ч | 1 | 0.41 | 0 | 55.78 | 531.04 | 0 | 0 | 1 | 0 |  | 0.41 | 2 | 53125140 | 339 | 0 | 0 | 0 | 0 | 0 | 0 | 0 | 0
445 | 53125149 | 53125136 | 50908862 | 1 | 1 | 1 | 2 | 91.14.02-004 | ФСЭМ-2022, 91.14.02-004, приказ Минстроя России от 18.05.2022 г. № 378/пр | Автомобили бортовые, грузоподъемность до 15 т | 1368 | 1011 | маш.-ч | маш.-ч | 1 | 1 | 0 | 1239.89 | 571.71 | 0 | 0 | 1 | 0 |  | 1 | 2 | 53125141 | 340 | 0 | 0 | 0 | 0 | 0 | 0 | 0 | 0
445 | 53125150 | 53125136 | 50859154 | 1 | 1 | 1 | 3 | 01.7.03.04-0001 | ФСБЦ-2022, 01.7.03.04-0001, приказ Минстроя России от 18.05.2022 г. № 378/пр | Электроэнергия | 1383 | 1013 | КВТ-Ч | КВТ-Ч | 1 | 0.18 | 6.1 | 0 | 0 | 0 | 0 | 1 | 0 | )*0 | 0 | 2 | 53125142 | 341 | 0 | 0 | 0 | 0 | 0 | 0 | 0 | 0
445 | 53125151 | 53125136 | 50867392 | 1 | 1 | 1 | 3 | 08.3.03.05-0011 | ФСБЦ-2022, 08.3.03.05-0011, приказ Минстроя России от 18.05.2022 г. № 378/пр | Проволока стальная низкоуглеродистая оцинкованная разного назначения, диаметр 1,1 мм | 1348 | 1009 | т | т | 1000 | 0.0005 | 129575.7 | 0 | 0 | 0 | 0 | 1 | 0 | )*0 | 0 | 2 | 53125143 | 342 | 0 | 0 | 0 | 0 | 0 | 0 | 0 | 0
445 | 53125152 | 53125136 | 50789685 | 113 | 1 | 1 | 3 | 421/пр_2020_п.75_пп.а |  | Сметная стоимость вспомогательных ненормируемых материальных ресурсов, не учтенная в сметной норме, 2% | 3277935 | 1013 | % | % | 1 | 2 | 0 | 0 | 0 | 0 | 0 | 0 | 0 | )*0 | 0 | 2 | 53125144 | 343 | 0 | 0 | 0 | 0 | 0 | 0 | 0 | 0
447 | 53125160 | 53125154 | 50783844 | 113 | 1 | 1 | 1 | 1-100-23 |  | Средний разряд работы 2,3 | 1191 | 1013 | чел.-ч. | чел.-ч. | 1 | 32.5 | 0 | 0 | 0 | 415.79 | 0 | 1 | 1 |  | 32.5 | 2 | 53125155 | 344 | 0 | 0 | 0 | 0 | 0 | 0 | 0 | 0
447 | 53125161 | 53125154 | 50784064 | 113 | 1 | 1 | 1 | 4-100-00 |  | Затраты труда машинистов | 1191 | 1013 | чел.-ч. | чел.-ч. | 1 | 6.7 | 0 | 0 | 0 | 0 | 0 | 1 | 2 |  | 6.7 | 2 | 53125156 | 345 | 0 | 0 | 0 | 0 | 0 | 0 | 0 | 0
447 | 53125162 | 53125154 | 50907969 | 1 | 1 | 1 | 2 | 91.05.05-015 | ФСЭМ-2022, 91.05.05-015, приказ Минстроя России от 18.05.2022 г. № 378/пр | Краны на автомобильном ходу, грузоподъемность 16 т | 1368 | 1011 | маш.-ч | маш.-ч | 1 | 6.1 | 0 | 1552.12 | 668.23 | 0 | 0 | 1 | 0 |  | 6.1 | 2 | 53125157 | 346 | 0 | 0 | 0 | 0 | 0 | 0 | 0 | 0
447 | 53125163 | 53125154 | 50908862 | 1 | 1 | 1 | 2 | 91.14.02-004 | ФСЭМ-2022, 91.14.02-004, приказ Минстроя России от 18.05.2022 г. № 378/пр | Автомобили бортовые, грузоподъемность до 15 т | 1368 | 1011 | маш.-ч | маш.-ч | 1 | 0.6 | 0 | 1239.89 | 571.71 | 0 | 0 | 1 | 0 |  | 0.6 | 2 | 53125158 | 347 | 0 | 0 | 0 | 0 | 0 | 0 | 0 | 0
447 | 53125164 | 53125154 | 50789685 | 113 | 1 | 1 | 3 | 421/пр_2020_п.75_пп.а |  | Сметная стоимость вспомогательных ненормируемых материальных ресурсов, не учтенная в сметной норме, 2% | 3277935 | 1013 | % | % | 1 | 2 | 0 | 0 | 0 | 0 | 0 | 0 | 0 | )*0 | 0 | 2 | 53125159 | 348 | 0 | 0 | 0 | 0 | 0 | 0 | 0 | 0
449 | 53125172 | 53125166 | 50783844 | 113 | 1 | 1 | 1 | 1-100-23 |  | Средний разряд работы 2,3 | 1191 | 1013 | чел.-ч. | чел.-ч. | 1 | 38 | 0 | 0 | 0 | 415.79 | 0 | 1 | 1 |  | 38 | 2 | 53125167 | 349 | 0 | 0 | 0 | 0 | 0 | 0 | 0 | 0
449 | 53125173 | 53125166 | 50784064 | 113 | 1 | 1 | 1 | 4-100-00 |  | Затраты труда машинистов | 1191 | 1013 | чел.-ч. | чел.-ч. | 1 | 7.6 | 0 | 0 | 0 | 0 | 0 | 1 | 2 |  | 7.6 | 2 | 53125168 | 350 | 0 | 0 | 0 | 0 | 0 | 0 | 0 | 0
449 | 53125174 | 53125166 | 50907969 | 1 | 1 | 1 | 2 | 91.05.05-015 | ФСЭМ-2022, 91.05.05-015, приказ Минстроя России от 18.05.2022 г. № 378/пр | Краны на автомобильном ходу, грузоподъемность 16 т | 1368 | 1011 | маш.-ч | маш.-ч | 1 | 6.9 | 0 | 1552.12 | 668.23 | 0 | 0 | 1 | 0 |  | 6.9 | 2 | 53125169 | 351 | 0 | 0 | 0 | 0 | 0 | 0 | 0 | 0
449 | 53125175 | 53125166 | 50908862 | 1 | 1 | 1 | 2 | 91.14.02-004 | ФСЭМ-2022, 91.14.02-004, приказ Минстроя России от 18.05.2022 г. № 378/пр | Автомобили бортовые, грузоподъемность до 15 т | 1368 | 1011 | маш.-ч | маш.-ч | 1 | 0.7 | 0 | 1239.89 | 571.71 | 0 | 0 | 1 | 0 |  | 0.7 | 2 | 53125170 | 352 | 0 | 0 | 0 | 0 | 0 | 0 | 0 | 0
449 | 53125176 | 53125166 | 50789685 | 113 | 1 | 1 | 3 | 421/пр_2020_п.75_пп.а |  | Сметная стоимость вспомогательных ненормируемых материальных ресурсов, не учтенная в сметной норме, 2% | 3277935 | 1013 | % | % | 1 | 2 | 0 | 0 | 0 | 0 | 0 | 0 | 0 | )*0 | 0 | 2 | 53125171 | 353 | 0 | 0 | 0 | 0 | 0 | 0 | 0 | 0
451 | 53125184 | 53125178 | 50783850 | 113 | 1 | 1 | 1 | 1-100-25 |  | Средний разряд работы 2,5 | 1191 | 1013 | чел.-ч. | чел.-ч. | 1 | 60 | 0 | 0 | 0 | 423.21 | 0 | 1 | 1 |  | 60 | 2 | 53125179 | 354 | 0 | 0 | 0 | 0 | 0 | 0 | 0 | 0
451 | 53125185 | 53125178 | 50784064 | 113 | 1 | 1 | 1 | 4-100-00 |  | Затраты труда машинистов | 1191 | 1013 | чел.-ч. | чел.-ч. | 1 | 11 | 0 | 0 | 0 | 0 | 0 | 1 | 2 |  | 11 | 2 | 53125180 | 355 | 0 | 0 | 0 | 0 | 0 | 0 | 0 | 0
451 | 53125186 | 53125178 | 50907969 | 1 | 1 | 1 | 2 | 91.05.05-015 | ФСЭМ-2022, 91.05.05-015, приказ Минстроя России от 18.05.2022 г. № 378/пр | Краны на автомобильном ходу, грузоподъемность 16 т | 1368 | 1011 | маш.-ч | маш.-ч | 1 | 10 | 0 | 1552.12 | 668.23 | 0 | 0 | 1 | 0 |  | 10 | 2 | 53125181 | 356 | 0 | 0 | 0 | 0 | 0 | 0 | 0 | 0
451 | 53125187 | 53125178 | 50908862 | 1 | 1 | 1 | 2 | 91.14.02-004 | ФСЭМ-2022, 91.14.02-004, приказ Минстроя России от 18.05.2022 г. № 378/пр | Автомобили бортовые, грузоподъемность до 15 т | 1368 | 1011 | маш.-ч | маш.-ч | 1 | 1 | 0 | 1239.89 | 571.71 | 0 | 0 | 1 | 0 |  | 1 | 2 | 53125182 | 357 | 0 | 0 | 0 | 0 | 0 | 0 | 0 | 0
451 | 53125188 | 53125178 | 50789685 | 113 | 1 | 1 | 3 | 421/пр_2020_п.75_пп.а |  | Сметная стоимость вспомогательных ненормируемых материальных ресурсов, не учтенная в сметной норме, 2% | 3277935 | 1013 | % | % | 1 | 2 | 0 | 0 | 0 | 0 | 0 | 0 | 0 | )*0 | 0 | 2 | 53125183 | 358 | 0 | 0 | 0 | 0 | 0 | 0 | 0 | 0
453 | 53125196 | 53125190 | 50783868 | 113 | 1 | 1 | 1 | 1-100-30 |  | Средний разряд работы 3,0 | 1191 | 1013 | чел.-ч. | чел.-ч. | 1 | 4.9 | 0 | 0 | 0 | 441.78 | 0 | 1 | 1 |  | 4.9 | 2 | 53125191 | 359 | 0 | 0 | 0 | 0 | 0 | 0 | 0 | 0
453 | 53125197 | 53125190 | 50784064 | 113 | 1 | 1 | 1 | 4-100-00 |  | Затраты труда машинистов | 1191 | 1013 | чел.-ч. | чел.-ч. | 1 | 1.6 | 0 | 0 | 0 | 0 | 0 | 1 | 2 |  | 1.6 | 2 | 53125192 | 360 | 0 | 0 | 0 | 0 | 0 | 0 | 0 | 0
453 | 53125198 | 53125190 | 50907969 | 1 | 1 | 1 | 2 | 91.05.05-015 | ФСЭМ-2022, 91.05.05-015, приказ Минстроя России от 18.05.2022 г. № 378/пр | Краны на автомобильном ходу, грузоподъемность 16 т | 1368 | 1011 | маш.-ч | маш.-ч | 1 | 1 | 0 | 1552.12 | 668.23 | 0 | 0 | 1 | 0 |  | 1 | 2 | 53125193 | 361 | 0 | 0 | 0 | 0 | 0 | 0 | 0 | 0
453 | 53125199 | 53125190 | 50908862 | 1 | 1 | 1 | 2 | 91.14.02-004 | ФСЭМ-2022, 91.14.02-004, приказ Минстроя России от 18.05.2022 г. № 378/пр | Автомобили бортовые, грузоподъемность до 15 т | 1368 | 1011 | маш.-ч | маш.-ч | 1 | 0.6 | 0 | 1239.89 | 571.71 | 0 | 0 | 1 | 0 |  | 0.6 | 2 | 53125194 | 362 | 0 | 0 | 0 | 0 | 0 | 0 | 0 | 0
453 | 53125200 | 53125190 | 50789685 | 113 | 1 | 1 | 3 | 421/пр_2020_п.75_пп.а |  | Сметная стоимость вспомогательных ненормируемых материальных ресурсов, не учтенная в сметной норме, 2% | 3277935 | 1013 | % | % | 1 | 2 | 0 | 0 | 0 | 0 | 0 | 0 | 0 | )*0 | 0 | 2 | 53125195 | 363 | 0 | 0 | 0 | 0 | 0 | 0 | 0 | 0
455 | 53125208 | 53125202 | 50783868 | 113 | 1 | 1 | 1 | 1-100-30 |  | Средний разряд работы 3,0 | 1191 | 1013 | чел.-ч. | чел.-ч. | 1 | 7 | 0 | 0 | 0 | 441.78 | 0 | 1 | 1 |  | 7 | 2 | 53125203 | 364 | 0 | 0 | 0 | 0 | 0 | 0 | 0 | 0
455 | 53125209 | 53125202 | 50784064 | 113 | 1 | 1 | 1 | 4-100-00 |  | Затраты труда машинистов | 1191 | 1013 | чел.-ч. | чел.-ч. | 1 | 2.3 | 0 | 0 | 0 | 0 | 0 | 1 | 2 |  | 2.3 | 2 | 53125204 | 365 | 0 | 0 | 0 | 0 | 0 | 0 | 0 | 0
455 | 53125210 | 53125202 | 50907969 | 1 | 1 | 1 | 2 | 91.05.05-015 | ФСЭМ-2022, 91.05.05-015, приказ Минстроя России от 18.05.2022 г. № 378/пр | Краны на автомобильном ходу, грузоподъемность 16 т | 1368 | 1011 | маш.-ч | маш.-ч | 1 | 1.5 | 0 | 1552.12 | 668.23 | 0 | 0 | 1 | 0 |  | 1.5 | 2 | 53125205 | 366 | 0 | 0 | 0 | 0 | 0 | 0 | 0 | 0
455 | 53125211 | 53125202 | 50908862 | 1 | 1 | 1 | 2 | 91.14.02-004 | ФСЭМ-2022, 91.14.02-004, приказ Минстроя России от 18.05.2022 г. № 378/пр | Автомобили бортовые, грузоподъемность до 15 т | 1368 | 1011 | маш.-ч | маш.-ч | 1 | 0.8 | 0 | 1239.89 | 571.71 | 0 | 0 | 1 | 0 |  | 0.8 | 2 | 53125206 | 367 | 0 | 0 | 0 | 0 | 0 | 0 | 0 | 0
455 | 53125212 | 53125202 | 50789685 | 113 | 1 | 1 | 3 | 421/пр_2020_п.75_пп.а |  | Сметная стоимость вспомогательных ненормируемых материальных ресурсов, не учтенная в сметной норме, 2% | 3277935 | 1013 | % | % | 1 | 2 | 0 | 0 | 0 | 0 | 0 | 0 | 0 | )*0 | 0 | 2 | 53125207 | 368 | 0 | 0 | 0 | 0 | 0 | 0 | 0 | 0
457 | 53125220 | 53125214 | 50783868 | 113 | 1 | 1 | 1 | 1-100-30 |  | Средний разряд работы 3,0 | 1191 | 1013 | чел.-ч. | чел.-ч. | 1 | 9.1 | 0 | 0 | 0 | 441.78 | 0 | 1 | 1 |  | 9.1 | 2 | 53125215 | 369 | 0 | 0 | 0 | 0 | 0 | 0 | 0 | 0
457 | 53125221 | 53125214 | 50784064 | 113 | 1 | 1 | 1 | 4-100-00 |  | Затраты труда машинистов | 1191 | 1013 | чел.-ч. | чел.-ч. | 1 | 2.6 | 0 | 0 | 0 | 0 | 0 | 1 | 2 |  | 2.6 | 2 | 53125216 | 370 | 0 | 0 | 0 | 0 | 0 | 0 | 0 | 0
457 | 53125222 | 53125214 | 50907969 | 1 | 1 | 1 | 2 | 91.05.05-015 | ФСЭМ-2022, 91.05.05-015, приказ Минстроя России от 18.05.2022 г. № 378/пр | Краны на автомобильном ходу, грузоподъемность 16 т | 1368 | 1011 | маш.-ч | маш.-ч | 1 | 1.7 | 0 | 1552.12 | 668.23 | 0 | 0 | 1 | 0 |  | 1.7 | 2 | 53125217 | 371 | 0 | 0 | 0 | 0 | 0 | 0 | 0 | 0
457 | 53125223 | 53125214 | 50908862 | 1 | 1 | 1 | 2 | 91.14.02-004 | ФСЭМ-2022, 91.14.02-004, приказ Минстроя России от 18.05.2022 г. № 378/пр | Автомобили бортовые, грузоподъемность до 15 т | 1368 | 1011 | маш.-ч | маш.-ч | 1 | 0.9 | 0 | 1239.89 | 571.71 | 0 | 0 | 1 | 0 |  | 0.9 | 2 | 53125218 | 372 | 0 | 0 | 0 | 0 | 0 | 0 | 0 | 0
457 | 53125224 | 53125214 | 50789685 | 113 | 1 | 1 | 3 | 421/пр_2020_п.75_пп.а |  | Сметная стоимость вспомогательных ненормируемых материальных ресурсов, не учтенная в сметной норме, 2% | 3277935 | 1013 | % | % | 1 | 2 | 0 | 0 | 0 | 0 | 0 | 0 | 0 | )*0 | 0 | 2 | 53125219 | 373 | 0 | 0 | 0 | 0 | 0 | 0 | 0 | 0
459 | 53125232 | 53125226 | 50783868 | 113 | 1 | 1 | 1 | 1-100-30 |  | Средний разряд работы 3,0 | 1191 | 1013 | чел.-ч. | чел.-ч. | 1 | 11.5 | 0 | 0 | 0 | 441.78 | 0 | 1 | 1 |  | 11.5 | 2 | 53125227 | 374 | 0 | 0 | 0 | 0 | 0 | 0 | 0 | 0
459 | 53125233 | 53125226 | 50784064 | 113 | 1 | 1 | 1 | 4-100-00 |  | Затраты труда машинистов | 1191 | 1013 | чел.-ч. | чел.-ч. | 1 | 4.1 | 0 | 0 | 0 | 0 | 0 | 1 | 2 |  | 4.1 | 2 | 53125228 | 375 | 0 | 0 | 0 | 0 | 0 | 0 | 0 | 0
459 | 53125234 | 53125226 | 50907969 | 1 | 1 | 1 | 2 | 91.05.05-015 | ФСЭМ-2022, 91.05.05-015, приказ Минстроя России от 18.05.2022 г. № 378/пр | Краны на автомобильном ходу, грузоподъемность 16 т | 1368 | 1011 | маш.-ч | маш.-ч | 1 | 2.7 | 0 | 1552.12 | 668.23 | 0 | 0 | 1 | 0 |  | 2.7 | 2 | 53125229 | 376 | 0 | 0 | 0 | 0 | 0 | 0 | 0 | 0
459 | 53125235 | 53125226 | 50908862 | 1 | 1 | 1 | 2 | 91.14.02-004 | ФСЭМ-2022, 91.14.02-004, приказ Минстроя России от 18.05.2022 г. № 378/пр | Автомобили бортовые, грузоподъемность до 15 т | 1368 | 1011 | маш.-ч | маш.-ч | 1 | 1.4 | 0 | 1239.89 | 571.71 | 0 | 0 | 1 | 0 |  | 1.4 | 2 | 53125230 | 377 | 0 | 0 | 0 | 0 | 0 | 0 | 0 | 0
459 | 53125236 | 53125226 | 50789685 | 113 | 1 | 1 | 3 | 421/пр_2020_п.75_пп.а |  | Сметная стоимость вспомогательных ненормируемых материальных ресурсов, не учтенная в сметной норме, 2% | 3277935 | 1013 | % | % | 1 | 2 | 0 | 0 | 0 | 0 | 0 | 0 | 0 | )*0 | 0 | 2 | 53125231 | 378 | 0 | 0 | 0 | 0 | 0 | 0 | 0 | 0
461 | 53125244 | 53125238 | 50783828 | 113 | 1 | 1 | 1 | 1-100-20 |  | Средний разряд работы 2,0 | 1191 | 1013 | чел.-ч. | чел.-ч. | 1 | 6 | 0 | 0 | 0 | 404.65 | 0 | 1 | 1 |  | 6 | 2 | 53125239 | 379 | 0 | 0 | 0 | 0 | 0 | 0 | 0 | 0
461 | 53125245 | 53125238 | 50784064 | 113 | 1 | 1 | 1 | 4-100-00 |  | Затраты труда машинистов | 1191 | 1013 | чел.-ч. | чел.-ч. | 1 | 0.28 | 0 | 0 | 0 | 0 | 0 | 1 | 2 |  | 0.28 | 2 | 53125240 | 380 | 0 | 0 | 0 | 0 | 0 | 0 | 0 | 0
461 | 53125246 | 53125238 | 50907998 | 1 | 1 | 1 | 2 | 91.05.07-002 | ФСЭМ-2022 доп.4, 91.05.07-002, приказ Минстроя России от 27.12.2022 г. № 1133/пр | Краны на железнодорожном ходу, грузоподъемность 16 т | 1368 | 1011 | маш.-ч | маш.-ч | 1 | 0.14 | 0 | 1771.57 | 1490.48 | 0 | 0 | 1 | 0 |  | 0.14 | 2 | 53125241 | 381 | 0 | 0 | 0 | 0 | 0 | 0 | 0 | 0
461 | 53125247 | 53125238 | 50908460 | 1 | 1 | 1 | 2 | 91.09.03-035 | ФСЭМ-2022, 91.09.03-035, приказ Минстроя России от 18.05.2022 г. № 378/пр | Платформы широкой колеи, грузоподъемность 73 т | 1368 | 1011 | маш.-ч | маш.-ч | 1 | 0.14 | 0 | 150.13 | 0 | 0 | 0 | 1 | 0 |  | 0.14 | 2 | 53125242 | 382 | 0 | 0 | 0 | 0 | 0 | 0 | 0 | 0
461 | 53125248 | 53125238 | 50789685 | 113 | 1 | 1 | 3 | 421/пр_2020_п.75_пп.а |  | Сметная стоимость вспомогательных ненормируемых материальных ресурсов, не учтенная в сметной норме, 2% | 3277935 | 1013 | % | % | 1 | 2 | 0 | 0 | 0 | 0 | 0 | 0 | 0 | )*0 | 0 | 2 | 53125243 | 383 | 0 | 0 | 0 | 0 | 0 | 0 | 0 | 0
463 | 53125256 | 53125250 | 50783828 | 113 | 1 | 1 | 1 | 1-100-20 |  | Средний разряд работы 2,0 | 1191 | 1013 | чел.-ч. | чел.-ч. | 1 | 4 | 0 | 0 | 0 | 404.65 | 0 | 1 | 1 |  | 4 | 2 | 53125251 | 384 | 0 | 0 | 0 | 0 | 0 | 0 | 0 | 0
463 | 53125257 | 53125250 | 50784064 | 113 | 1 | 1 | 1 | 4-100-00 |  | Затраты труда машинистов | 1191 | 1013 | чел.-ч. | чел.-ч. | 1 | 0.1 | 0 | 0 | 0 | 0 | 0 | 1 | 2 |  | 0.1 | 2 | 53125252 | 385 | 0 | 0 | 0 | 0 | 0 | 0 | 0 | 0
463 | 53125258 | 53125250 | 50907998 | 1 | 1 | 1 | 2 | 91.05.07-002 | ФСЭМ-2022 доп.4, 91.05.07-002, приказ Минстроя России от 27.12.2022 г. № 1133/пр | Краны на железнодорожном ходу, грузоподъемность 16 т | 1368 | 1011 | маш.-ч | маш.-ч | 1 | 0.05 | 0 | 1771.57 | 1490.48 | 0 | 0 | 1 | 0 |  | 0.05 | 2 | 53125253 | 386 | 0 | 0 | 0 | 0 | 0 | 0 | 0 | 0
463 | 53125259 | 53125250 | 50908460 | 1 | 1 | 1 | 2 | 91.09.03-035 | ФСЭМ-2022, 91.09.03-035, приказ Минстроя России от 18.05.2022 г. № 378/пр | Платформы широкой колеи, грузоподъемность 73 т | 1368 | 1011 | маш.-ч | маш.-ч | 1 | 0.05 | 0 | 150.13 | 0 | 0 | 0 | 1 | 0 |  | 0.05 | 2 | 53125254 | 387 | 0 | 0 | 0 | 0 | 0 | 0 | 0 | 0
463 | 53125260 | 53125250 | 50789685 | 113 | 1 | 1 | 3 | 421/пр_2020_п.75_пп.а |  | Сметная стоимость вспомогательных ненормируемых материальных ресурсов, не учтенная в сметной норме, 2% | 3277935 | 1013 | % | % | 1 | 2 | 0 | 0 | 0 | 0 | 0 | 0 | 0 | )*0 | 0 | 2 | 53125255 | 388 | 0 | 0 | 0 | 0 | 0 | 0 | 0 | 0
465 | 53125268 | 53125262 | 50783868 | 113 | 1 | 1 | 1 | 1-100-30 |  | Средний разряд работы 3,0 | 1191 | 1013 | чел.-ч. | чел.-ч. | 1 | 3 | 0 | 0 | 0 | 441.78 | 0 | 1 | 1 |  | 3 | 2 | 53125263 | 389 | 0 | 0 | 0 | 0 | 0 | 0 | 0 | 0
465 | 53125269 | 53125262 | 50784064 | 113 | 1 | 1 | 1 | 4-100-00 |  | Затраты труда машинистов | 1191 | 1013 | чел.-ч. | чел.-ч. | 1 | 1.3 | 0 | 0 | 0 | 0 | 0 | 1 | 2 |  | 1.3 | 2 | 53125264 | 390 | 0 | 0 | 0 | 0 | 0 | 0 | 0 | 0
465 | 53125270 | 53125262 | 50907969 | 1 | 1 | 1 | 2 | 91.05.05-015 | ФСЭМ-2022, 91.05.05-015, приказ Минстроя России от 18.05.2022 г. № 378/пр | Краны на автомобильном ходу, грузоподъемность 16 т | 1368 | 1011 | маш.-ч | маш.-ч | 1 | 0.9 | 0 | 1552.12 | 668.23 | 0 | 0 | 1 | 0 |  | 0.9 | 2 | 53125265 | 391 | 0 | 0 | 0 | 0 | 0 | 0 | 0 | 0
465 | 53125271 | 53125262 | 50908862 | 1 | 1 | 1 | 2 | 91.14.02-004 | ФСЭМ-2022, 91.14.02-004, приказ Минстроя России от 18.05.2022 г. № 378/пр | Автомобили бортовые, грузоподъемность до 15 т | 1368 | 1011 | маш.-ч | маш.-ч | 1 | 0.4 | 0 | 1239.89 | 571.71 | 0 | 0 | 1 | 0 |  | 0.4 | 2 | 53125266 | 392 | 0 | 0 | 0 | 0 | 0 | 0 | 0 | 0
465 | 53125272 | 53125262 | 50789685 | 113 | 1 | 1 | 3 | 421/пр_2020_п.75_пп.а |  | Сметная стоимость вспомогательных ненормируемых материальных ресурсов, не учтенная в сметной норме, 2% | 3277935 | 1013 | % | % | 1 | 2 | 0 | 0 | 0 | 0 | 0 | 0 | 0 | )*0 | 0 | 2 | 53125267 | 393 | 0 | 0 | 0 | 0 | 0 | 0 | 0 | 0
467 | 53125280 | 53125274 | 50783868 | 113 | 1 | 1 | 1 | 1-100-30 |  | Средний разряд работы 3,0 | 1191 | 1013 | чел.-ч. | чел.-ч. | 1 | 4.2 | 0 | 0 | 0 | 441.78 | 0 | 1 | 1 |  | 4.2 | 2 | 53125275 | 394 | 0 | 0 | 0 | 0 | 0 | 0 | 0 | 0
467 | 53125281 | 53125274 | 50784064 | 113 | 1 | 1 | 1 | 4-100-00 |  | Затраты труда машинистов | 1191 | 1013 | чел.-ч. | чел.-ч. | 1 | 1.5 | 0 | 0 | 0 | 0 | 0 | 1 | 2 |  | 1.5 | 2 | 53125276 | 395 | 0 | 0 | 0 | 0 | 0 | 0 | 0 | 0
467 | 53125282 | 53125274 | 50907969 | 1 | 1 | 1 | 2 | 91.05.05-015 | ФСЭМ-2022, 91.05.05-015, приказ Минстроя России от 18.05.2022 г. № 378/пр | Краны на автомобильном ходу, грузоподъемность 16 т | 1368 | 1011 | маш.-ч | маш.-ч | 1 | 1 | 0 | 1552.12 | 668.23 | 0 | 0 | 1 | 0 |  | 1 | 2 | 53125277 | 396 | 0 | 0 | 0 | 0 | 0 | 0 | 0 | 0
467 | 53125283 | 53125274 | 50908862 | 1 | 1 | 1 | 2 | 91.14.02-004 | ФСЭМ-2022, 91.14.02-004, приказ Минстроя России от 18.05.2022 г. № 378/пр | Автомобили бортовые, грузоподъемность до 15 т | 1368 | 1011 | маш.-ч | маш.-ч | 1 | 0.5 | 0 | 1239.89 | 571.71 | 0 | 0 | 1 | 0 |  | 0.5 | 2 | 53125278 | 397 | 0 | 0 | 0 | 0 | 0 | 0 | 0 | 0
467 | 53125284 | 53125274 | 50789685 | 113 | 1 | 1 | 3 | 421/пр_2020_п.75_пп.а |  | Сметная стоимость вспомогательных ненормируемых материальных ресурсов, не учтенная в сметной норме, 2% | 3277935 | 1013 | % | % | 1 | 2 | 0 | 0 | 0 | 0 | 0 | 0 | 0 | )*0 | 0 | 2 | 53125279 | 398 | 0 | 0 | 0 | 0 | 0 | 0 | 0 | 0
469 | 53125292 | 53125286 | 50783868 | 113 | 1 | 1 | 1 | 1-100-30 |  | Средний разряд работы 3,0 | 1191 | 1013 | чел.-ч. | чел.-ч. | 1 | 5.5 | 0 | 0 | 0 | 441.78 | 0 | 1 | 1 |  | 5.5 | 2 | 53125287 | 399 | 0 | 0 | 0 | 0 | 0 | 0 | 0 | 0
469 | 53125293 | 53125286 | 50784064 | 113 | 1 | 1 | 1 | 4-100-00 |  | Затраты труда машинистов | 1191 | 1013 | чел.-ч. | чел.-ч. | 1 | 1.5 | 0 | 0 | 0 | 0 | 0 | 1 | 2 |  | 1.5 | 2 | 53125288 | 400 | 0 | 0 | 0 | 0 | 0 | 0 | 0 | 0
469 | 53125294 | 53125286 | 50907969 | 1 | 1 | 1 | 2 | 91.05.05-015 | ФСЭМ-2022, 91.05.05-015, приказ Минстроя России от 18.05.2022 г. № 378/пр | Краны на автомобильном ходу, грузоподъемность 16 т | 1368 | 1011 | маш.-ч | маш.-ч | 1 | 1 | 0 | 1552.12 | 668.23 | 0 | 0 | 1 | 0 |  | 1 | 2 | 53125289 | 401 | 0 | 0 | 0 | 0 | 0 | 0 | 0 | 0
469 | 53125295 | 53125286 | 50908862 | 1 | 1 | 1 | 2 | 91.14.02-004 | ФСЭМ-2022, 91.14.02-004, приказ Минстроя России от 18.05.2022 г. № 378/пр | Автомобили бортовые, грузоподъемность до 15 т | 1368 | 1011 | маш.-ч | маш.-ч | 1 | 0.5 | 0 | 1239.89 | 571.71 | 0 | 0 | 1 | 0 |  | 0.5 | 2 | 53125290 | 402 | 0 | 0 | 0 | 0 | 0 | 0 | 0 | 0
469 | 53125296 | 53125286 | 50789685 | 113 | 1 | 1 | 3 | 421/пр_2020_п.75_пп.а |  | Сметная стоимость вспомогательных ненормируемых материальных ресурсов, не учтенная в сметной норме, 2% | 3277935 | 1013 | % | % | 1 | 2 | 0 | 0 | 0 | 0 | 0 | 0 | 0 | )*0 | 0 | 2 | 53125291 | 403 | 0 | 0 | 0 | 0 | 0 | 0 | 0 | 0
471 | 53125304 | 53125298 | 50783868 | 113 | 1 | 1 | 1 | 1-100-30 |  | Средний разряд работы 3,0 | 1191 | 1013 | чел.-ч. | чел.-ч. | 1 | 6.8 | 0 | 0 | 0 | 441.78 | 0 | 1 | 1 |  | 6.8 | 2 | 53125299 | 404 | 0 | 0 | 0 | 0 | 0 | 0 | 0 | 0
471 | 53125305 | 53125298 | 50784064 | 113 | 1 | 1 | 1 | 4-100-00 |  | Затраты труда машинистов | 1191 | 1013 | чел.-ч. | чел.-ч. | 1 | 2.6 | 0 | 0 | 0 | 0 | 0 | 1 | 2 |  | 2.6 | 2 | 53125300 | 405 | 0 | 0 | 0 | 0 | 0 | 0 | 0 | 0
471 | 53125306 | 53125298 | 50907969 | 1 | 1 | 1 | 2 | 91.05.05-015 | ФСЭМ-2022, 91.05.05-015, приказ Минстроя России от 18.05.2022 г. № 378/пр | Краны на автомобильном ходу, грузоподъемность 16 т | 1368 | 1011 | маш.-ч | маш.-ч | 1 | 1.6 | 0 | 1552.12 | 668.23 | 0 | 0 | 1 | 0 |  | 1.6 | 2 | 53125301 | 406 | 0 | 0 | 0 | 0 | 0 | 0 | 0 | 0
471 | 53125307 | 53125298 | 50908862 | 1 | 1 | 1 | 2 | 91.14.02-004 | ФСЭМ-2022, 91.14.02-004, приказ Минстроя России от 18.05.2022 г. № 378/пр | Автомобили бортовые, грузоподъемность до 15 т | 1368 | 1011 | маш.-ч | маш.-ч | 1 | 1 | 0 | 1239.89 | 571.71 | 0 | 0 | 1 | 0 |  | 1 | 2 | 53125302 | 407 | 0 | 0 | 0 | 0 | 0 | 0 | 0 | 0
471 | 53125308 | 53125298 | 50789685 | 113 | 1 | 1 | 3 | 421/пр_2020_п.75_пп.а |  | Сметная стоимость вспомогательных ненормируемых материальных ресурсов, не учтенная в сметной норме, 2% | 3277935 | 1013 | % | % | 1 | 2 | 0 | 0 | 0 | 0 | 0 | 0 | 0 | )*0 | 0 | 2 | 53125303 | 408 | 0 | 0 | 0 | 0 | 0 | 0 | 0 | 0
473 | 53125316 | 53125310 | 50783844 | 113 | 1 | 1 | 1 | 1-100-23 |  | Средний разряд работы 2,3 | 1191 | 1013 | чел.-ч. | чел.-ч. | 1 | 20.5 | 0 | 0 | 0 | 415.79 | 0 | 1 | 1 |  | 20.5 | 2 | 53125311 | 409 | 0 | 0 | 0 | 0 | 0 | 0 | 0 | 0
473 | 53125317 | 53125310 | 50784064 | 113 | 1 | 1 | 1 | 4-100-00 |  | Затраты труда машинистов | 1191 | 1013 | чел.-ч. | чел.-ч. | 1 | 6.3 | 0 | 0 | 0 | 0 | 0 | 1 | 2 |  | 6.3 | 2 | 53125312 | 410 | 0 | 0 | 0 | 0 | 0 | 0 | 0 | 0
473 | 53125318 | 53125310 | 50907969 | 1 | 1 | 1 | 2 | 91.05.05-015 | ФСЭМ-2022, 91.05.05-015, приказ Минстроя России от 18.05.2022 г. № 378/пр | Краны на автомобильном ходу, грузоподъемность 16 т | 1368 | 1011 | маш.-ч | маш.-ч | 1 | 5.7 | 0 | 1552.12 | 668.23 | 0 | 0 | 1 | 0 |  | 5.7 | 2 | 53125313 | 411 | 0 | 0 | 0 | 0 | 0 | 0 | 0 | 0
473 | 53125319 | 53125310 | 50908862 | 1 | 1 | 1 | 2 | 91.14.02-004 | ФСЭМ-2022, 91.14.02-004, приказ Минстроя России от 18.05.2022 г. № 378/пр | Автомобили бортовые, грузоподъемность до 15 т | 1368 | 1011 | маш.-ч | маш.-ч | 1 | 0.6 | 0 | 1239.89 | 571.71 | 0 | 0 | 1 | 0 |  | 0.6 | 2 | 53125314 | 412 | 0 | 0 | 0 | 0 | 0 | 0 | 0 | 0
473 | 53125320 | 53125310 | 50789685 | 113 | 1 | 1 | 3 | 421/пр_2020_п.75_пп.а |  | Сметная стоимость вспомогательных ненормируемых материальных ресурсов, не учтенная в сметной норме, 2% | 3277935 | 1013 | % | % | 1 | 2 | 0 | 0 | 0 | 0 | 0 | 0 | 0 | )*0 | 0 | 2 | 53125315 | 413 | 0 | 0 | 0 | 0 | 0 | 0 | 0 | 0
475 | 53125328 | 53125322 | 50783844 | 113 | 1 | 1 | 1 | 1-100-23 |  | Средний разряд работы 2,3 | 1191 | 1013 | чел.-ч. | чел.-ч. | 1 | 27.5 | 0 | 0 | 0 | 415.79 | 0 | 1 | 1 |  | 27.5 | 2 | 53125323 | 414 | 0 | 0 | 0 | 0 | 0 | 0 | 0 | 0
475 | 53125329 | 53125322 | 50784064 | 113 | 1 | 1 | 1 | 4-100-00 |  | Затраты труда машинистов | 1191 | 1013 | чел.-ч. | чел.-ч. | 1 | 7.5 | 0 | 0 | 0 | 0 | 0 | 1 | 2 |  | 7.5 | 2 | 53125324 | 415 | 0 | 0 | 0 | 0 | 0 | 0 | 0 | 0
475 | 53125330 | 53125322 | 50907969 | 1 | 1 | 1 | 2 | 91.05.05-015 | ФСЭМ-2022, 91.05.05-015, приказ Минстроя России от 18.05.2022 г. № 378/пр | Краны на автомобильном ходу, грузоподъемность 16 т | 1368 | 1011 | маш.-ч | маш.-ч | 1 | 6.8 | 0 | 1552.12 | 668.23 | 0 | 0 | 1 | 0 |  | 6.8 | 2 | 53125325 | 416 | 0 | 0 | 0 | 0 | 0 | 0 | 0 | 0
475 | 53125331 | 53125322 | 50908862 | 1 | 1 | 1 | 2 | 91.14.02-004 | ФСЭМ-2022, 91.14.02-004, приказ Минстроя России от 18.05.2022 г. № 378/пр | Автомобили бортовые, грузоподъемность до 15 т | 1368 | 1011 | маш.-ч | маш.-ч | 1 | 0.7 | 0 | 1239.89 | 571.71 | 0 | 0 | 1 | 0 |  | 0.7 | 2 | 53125326 | 417 | 0 | 0 | 0 | 0 | 0 | 0 | 0 | 0
475 | 53125332 | 53125322 | 50789685 | 113 | 1 | 1 | 3 | 421/пр_2020_п.75_пп.а |  | Сметная стоимость вспомогательных ненормируемых материальных ресурсов, не учтенная в сметной норме, 2% | 3277935 | 1013 | % | % | 1 | 2 | 0 | 0 | 0 | 0 | 0 | 0 | 0 | )*0 | 0 | 2 | 53125327 | 418 | 0 | 0 | 0 | 0 | 0 | 0 | 0 | 0
477 | 53125340 | 53125334 | 50783850 | 113 | 1 | 1 | 1 | 1-100-25 |  | Средний разряд работы 2,5 | 1191 | 1013 | чел.-ч. | чел.-ч. | 1 | 43 | 0 | 0 | 0 | 423.21 | 0 | 1 | 1 |  | 43 | 2 | 53125335 | 419 | 0 | 0 | 0 | 0 | 0 | 0 | 0 | 0
477 | 53125341 | 53125334 | 50784064 | 113 | 1 | 1 | 1 | 4-100-00 |  | Затраты труда машинистов | 1191 | 1013 | чел.-ч. | чел.-ч. | 1 | 11 | 0 | 0 | 0 | 0 | 0 | 1 | 2 |  | 11 | 2 | 53125336 | 420 | 0 | 0 | 0 | 0 | 0 | 0 | 0 | 0
477 | 53125342 | 53125334 | 50907969 | 1 | 1 | 1 | 2 | 91.05.05-015 | ФСЭМ-2022, 91.05.05-015, приказ Минстроя России от 18.05.2022 г. № 378/пр | Краны на автомобильном ходу, грузоподъемность 16 т | 1368 | 1011 | маш.-ч | маш.-ч | 1 | 10 | 0 | 1552.12 | 668.23 | 0 | 0 | 1 | 0 |  | 10 | 2 | 53125337 | 421 | 0 | 0 | 0 | 0 | 0 | 0 | 0 | 0
477 | 53125343 | 53125334 | 50908862 | 1 | 1 | 1 | 2 | 91.14.02-004 | ФСЭМ-2022, 91.14.02-004, приказ Минстроя России от 18.05.2022 г. № 378/пр | Автомобили бортовые, грузоподъемность до 15 т | 1368 | 1011 | маш.-ч | маш.-ч | 1 | 1 | 0 | 1239.89 | 571.71 | 0 | 0 | 1 | 0 |  | 1 | 2 | 53125338 | 422 | 0 | 0 | 0 | 0 | 0 | 0 | 0 | 0
477 | 53125344 | 53125334 | 50789685 | 113 | 1 | 1 | 3 | 421/пр_2020_п.75_пп.а |  | Сметная стоимость вспомогательных ненормируемых материальных ресурсов, не учтенная в сметной норме, 2% | 3277935 | 1013 | % | % | 1 | 2 | 0 | 0 | 0 | 0 | 0 | 0 | 0 | )*0 | 0 | 2 | 53125339 | 423 | 0 | 0 | 0 | 0 | 0 | 0 | 0 | 0
479 | 53125353 | 53125346 | 50783844 | 113 | 1 | 1 | 1 | 1-100-23 |  | Средний разряд работы 2,3 | 1191 | 1013 | чел.-ч. | чел.-ч. | 1 | 7.1 | 0 | 0 | 0 | 415.79 | 0 | 1 | 1 |  | 7.1 | 2 | 53125347 | 424 | 0 | 0 | 0 | 0 | 0 | 0 | 0 | 0
479 | 53125354 | 53125346 | 50784064 | 113 | 1 | 1 | 1 | 4-100-00 |  | Затраты труда машинистов | 1191 | 1013 | чел.-ч. | чел.-ч. | 1 | 3.28 | 0 | 0 | 0 | 0 | 0 | 1 | 2 |  | 3.28 | 2 | 53125348 | 425 | 0 | 0 | 0 | 0 | 0 | 0 | 0 | 0
479 | 53125355 | 53125346 | 50907969 | 1 | 1 | 1 | 2 | 91.05.05-015 | ФСЭМ-2022, 91.05.05-015, приказ Минстроя России от 18.05.2022 г. № 378/пр | Краны на автомобильном ходу, грузоподъемность 16 т | 1368 | 1011 | маш.-ч | маш.-ч | 1 | 1.7 | 0 | 1552.12 | 668.23 | 0 | 0 | 1 | 0 |  | 1.7 | 2 | 53125349 | 426 | 0 | 0 | 0 | 0 | 0 | 0 | 0 | 0
479 | 53125356 | 53125346 | 50908106 | 1 | 1 | 1 | 2 | 91.06.03-058 | ФСЭМ-2022, 91.06.03-058, приказ Минстроя России от 18.05.2022 г. № 378/пр | Лебедки электрические тяговым усилием 156,96 кН (16 т) | 1368 | 1011 | маш.-ч | маш.-ч | 1 | 0.48 | 0 | 55.78 | 531.04 | 0 | 0 | 1 | 0 |  | 0.48 | 2 | 53125350 | 427 | 0 | 0 | 0 | 0 | 0 | 0 | 0 | 0
479 | 53125357 | 53125346 | 50908862 | 1 | 1 | 1 | 2 | 91.14.02-004 | ФСЭМ-2022, 91.14.02-004, приказ Минстроя России от 18.05.2022 г. № 378/пр | Автомобили бортовые, грузоподъемность до 15 т | 1368 | 1011 | маш.-ч | маш.-ч | 1 | 1.1 | 0 | 1239.89 | 571.71 | 0 | 0 | 1 | 0 |  | 1.1 | 2 | 53125351 | 428 | 0 | 0 | 0 | 0 | 0 | 0 | 0 | 0
479 | 53125358 | 53125346 | 50789685 | 113 | 1 | 1 | 3 | 421/пр_2020_п.75_пп.а |  | Сметная стоимость вспомогательных ненормируемых материальных ресурсов, не учтенная в сметной норме, 2% | 3277935 | 1013 | % | % | 1 | 2 | 0 | 0 | 0 | 0 | 0 | 0 | 0 | )*0 | 0 | 2 | 53125352 | 429 | 0 | 0 | 0 | 0 | 0 | 0 | 0 | 0
481 | 53125366 | 53125360 | 50783850 | 113 | 1 | 1 | 1 | 1-100-25 |  | Средний разряд работы 2,5 | 1191 | 1013 | чел.-ч. | чел.-ч. | 1 | 8.6 | 0 | 0 | 0 | 423.21 | 0 | 1 | 1 |  | 8.6 | 2 | 53125361 | 430 | 0 | 0 | 0 | 0 | 0 | 0 | 0 | 0
481 | 53125367 | 53125360 | 50784064 | 113 | 1 | 1 | 1 | 4-100-00 |  | Затраты труда машинистов | 1191 | 1013 | чел.-ч. | чел.-ч. | 1 | 5.8 | 0 | 0 | 0 | 0 | 0 | 1 | 2 |  | 5.8 | 2 | 53125362 | 431 | 0 | 0 | 0 | 0 | 0 | 0 | 0 | 0
481 | 53125368 | 53125360 | 50907969 | 1 | 1 | 1 | 2 | 91.05.05-015 | ФСЭМ-2022, 91.05.05-015, приказ Минстроя России от 18.05.2022 г. № 378/пр | Краны на автомобильном ходу, грузоподъемность 16 т | 1368 | 1011 | маш.-ч | маш.-ч | 1 | 3.3 | 0 | 1552.12 | 668.23 | 0 | 0 | 1 | 0 |  | 3.3 | 2 | 53125363 | 432 | 0 | 0 | 0 | 0 | 0 | 0 | 0 | 0
481 | 53125369 | 53125360 | 50908862 | 1 | 1 | 1 | 2 | 91.14.02-004 | ФСЭМ-2022, 91.14.02-004, приказ Минстроя России от 18.05.2022 г. № 378/пр | Автомобили бортовые, грузоподъемность до 15 т | 1368 | 1011 | маш.-ч | маш.-ч | 1 | 2.5 | 0 | 1239.89 | 571.71 | 0 | 0 | 1 | 0 |  | 2.5 | 2 | 53125364 | 433 | 0 | 0 | 0 | 0 | 0 | 0 | 0 | 0
481 | 53125370 | 53125360 | 50789685 | 113 | 1 | 1 | 3 | 421/пр_2020_п.75_пп.а |  | Сметная стоимость вспомогательных ненормируемых материальных ресурсов, не учтенная в сметной норме, 2% | 3277935 | 1013 | % | % | 1 | 2 | 0 | 0 | 0 | 0 | 0 | 0 | 0 | )*0 | 0 | 2 | 53125365 | 434 | 0 | 0 | 0 | 0 | 0 | 0 | 0 | 0
483 | 53125377 | 53125372 | 50783846 | 113 | 1 | 1 | 1 | 1-100-24 |  | Средний разряд работы 2,4 | 1191 | 1013 | чел.-ч. | чел.-ч. | 1 | 29 | 0 | 0 | 0 | 419.5 | 0 | 1 | 1 | )*0,9 | 26.1 | 2 | 53125373 | 435 | 0 | 0 | 0 | 0 | 0 | 0 | 0 | 0
483 | 53125378 | 53125372 | 50784064 | 113 | 1 | 1 | 1 | 4-100-00 |  | Затраты труда машинистов | 1191 | 1013 | чел.-ч. | чел.-ч. | 1 | 0.47 | 0 | 0 | 0 | 0 | 0 | 1 | 2 | )*0,9 | 0.423 | 2 | 53125374 | 436 | 0 | 0 | 0 | 0 | 0 | 0 | 0 | 0
483 | 53125379 | 53125372 | 50907969 | 1 | 1 | 1 | 2 | 91.05.05-015 | ФСЭМ-2022, 91.05.05-015, приказ Минстроя России от 18.05.2022 г. № 378/пр | Краны на автомобильном ходу, грузоподъемность 16 т | 1368 | 1011 | маш.-ч | маш.-ч | 1 | 0.47 | 0 | 1552.12 | 668.23 | 0 | 0 | 1 | 0 | )*0,9 | 0.423 | 2 | 53125375 | 437 | 0 | 0 | 0 | 0 | 0 | 0 | 0 | 0
483 | 53125380 | 53125372 | 50789685 | 113 | 1 | 1 | 3 | 421/пр_2020_п.75_пп.а |  | Сметная стоимость вспомогательных ненормируемых материальных ресурсов, не учтенная в сметной норме, 2% | 3277935 | 1013 | % | % | 1 | 2 | 0 | 0 | 0 | 0 | 0 | 0 | 0 | )*0,9*0 | 0 | 2 | 53125376 | 438 | 0 | 0 | 0 | 0 | 0 | 0 | 0 | 0
485 | 53125386 | 53125382 | 50783834 | 113 | 1 | 1 | 1 | 1-100-21 |  | Средний разряд работы 2,1 | 1191 | 1013 | чел.-ч. | чел.-ч. | 1 | 36.4 | 0 | 0 | 0 | 408.36 | 0 | 1 | 1 |  | 36.4 | 2 | 53125383 | 439 | 0 | 0 | 0 | 0 | 0 | 0 | 0 | 0
485 | 53125387 | 53125382 | 50784064 | 113 | 1 | 1 | 1 | 4-100-00 |  | Затраты труда машинистов | 1191 | 1013 | чел.-ч. | чел.-ч. | 1 | 3.54 | 0 | 0 | 0 | 0 | 0 | 1 | 2 |  | 3.54 | 2 | 53125384 | 440 | 0 | 0 | 0 | 0 | 0 | 0 | 0 | 0
485 | 53125388 | 53125382 | 50907969 | 1 | 1 | 1 | 2 | 91.05.05-015 | ФСЭМ-2022, 91.05.05-015, приказ Минстроя России от 18.05.2022 г. № 378/пр | Краны на автомобильном ходу, грузоподъемность 16 т | 1368 | 1011 | маш.-ч | маш.-ч | 1 | 3.54 | 0 | 1552.12 | 668.23 | 0 | 0 | 1 | 0 |  | 3.54 | 2 | 53125385 | 441 | 0 | 0 | 0 | 0 | 0 | 0 | 0 | 0
559 | 53125402 | 53125389 | 50783893 | 113 | 1 | 1 | 1 | 1-100-40 |  | Средний разряд работы 4,0 | 1191 | 1013 | чел.-ч. | чел.-ч. | 1 | 80 | 0 | 0 | 0 | 497.46 | 0 | 1 | 1 | )*0,6 | 48 | 2 | 53125390 | 442 | 0 | 0 | 0 | 0 | 0 | 0 | 0 | 0
559 | 53125403 | 53125389 | 50784064 | 113 | 1 | 1 | 1 | 4-100-00 |  | Затраты труда машинистов | 1191 | 1013 | чел.-ч. | чел.-ч. | 1 | 0.74 | 0 | 0 | 0 | 0 | 0 | 1 | 2 | )*0,6 | 0.444 | 2 | 53125391 | 443 | 0 | 0 | 0 | 0 | 0 | 0 | 0 | 0
559 | 53125404 | 53125389 | 50907969 | 1 | 1 | 1 | 2 | 91.05.05-015 | ФСЭМ-2022, 91.05.05-015, приказ Минстроя России от 18.05.2022 г. № 378/пр | Краны на автомобильном ходу, грузоподъемность 16 т | 1368 | 1011 | маш.-ч | маш.-ч | 1 | 0.15 | 0 | 1552.12 | 668.23 | 0 | 0 | 1 | 0 | )*0,6 | 0.09 | 2 | 53125392 | 444 | 0 | 0 | 0 | 0 | 0 | 0 | 0 | 0
559 | 53125405 | 53125389 | 50908103 | 1 | 1 | 1 | 2 | 91.06.03-055 | ФСЭМ-2022, 91.06.03-055, приказ Минстроя России от 18.05.2022 г. № 378/пр | Лебедки электрические тяговым усилием 19,62 кН (2 т) | 1368 | 1011 | маш.-ч | маш.-ч | 1 | 3.35 | 0 | 11.45 | 0 | 0 | 0 | 1 | 0 | )*0,6 | 2.01 | 2 | 53125393 | 445 | 0 | 0 | 0 | 0 | 0 | 0 | 0 | 0
559 | 53125406 | 53125389 | 50908859 | 1 | 1 | 1 | 2 | 91.14.02-001 | ФСЭМ-2022 доп.7, 91.14.02-001, приказ Минстроя России от 02.08.2023 г. № 551/пр | Автомобили бортовые, грузоподъемность до 5 т | 1368 | 1011 | маш.-ч | маш.-ч | 1 | 0.15 | 0 | 477.92 | 597.98 | 0 | 0 | 1 | 0 | )*0,6 | 0.09 | 2 | 53125394 | 446 | 0 | 0 | 0 | 0 | 0 | 0 | 0 | 0
559 | 53125407 | 53125389 | 50909508 | 1 | 1 | 1 | 2 | 91.21.19-014 | ФСЭМ-2022, 91.21.19-014, приказ Минстроя России от 18.05.2022 г. № 378/пр | Станки трубогибочные в комплекте с дорном для холодной гибки труб с наружным диаметром 219-530 мм | 1368 | 1011 | маш.-ч | маш.-ч | 1 | 0.44 | 0 | 2395.44 | 687.23 | 0 | 0 | 1 | 0 | )*0,6 | 0.264 | 2 | 53125395 | 447 | 0 | 0 | 0 | 0 | 0 | 0 | 0 | 0
559 | 53125408 | 53125389 | 50857426 | 1 | 1 | 1 | 3 | 01.3.02.03-0001 | ФСБЦ-2022, 01.3.02.03-0001, приказ Минстроя России от 18.05.2022 г. № 378/пр | Ацетилен газообразный технический | 1339 | 1007 | м3 | м3 | 1 | 0.47 | 340.41 | 0 | 0 | 0 | 0 | 1 | 0 | )*0 | 0 | 2 | 53125396 | 448 | 0 | 0 | 0 | 0 | 0 | 0 | 0 | 0
559 | 53125409 | 53125389 | 50857442 | 1 | 1 | 1 | 3 | 01.3.02.08-0001 | ФСБЦ-2022 доп.3, 01.3.02.08-0001, приказ Минстроя России от 26.10.2022 г. № 905/пр | Кислород газообразный технический | 1339 | 1007 | м3 | м3 | 1 | 0.54 | 114.64 | 0 | 0 | 0 | 0 | 1 | 0 | )*0 | 0 | 2 | 53125397 | 449 | 0 | 0 | 0 | 0 | 0 | 0 | 0 | 0
559 | 53125410 | 53125389 | 50857552 | 1 | 1 | 1 | 3 | 01.3.05.07-0011 | ФСБЦ-2022 доп.12, 01.3.05.07-0011, приказ Минстроя России от 07.11.2024 г. № 747/пр | Бура (тетраборат натрия) | 1346 | 1009 | кг | кг | 1 | 0.02 | 149.2 | 0 | 0 | 0 | 0 | 1 | 0 | )*0 | 0 | 2 | 53125398 | 450 | 0 | 0 | 0 | 0 | 0 | 0 | 0 | 0
559 | 53125411 | 53125389 | 50859143 | 1 | 1 | 1 | 3 | 01.7.03.01-0002 | ФСБЦ-2022, 01.7.03.01-0002, приказ Минстроя России от 18.05.2022 г. № 378/пр | Вода водопроводная | 1339 | 1007 | м3 | м3 | 1 | 0.81 | 36.31 | 0 | 0 | 0 | 0 | 1 | 0 | )*0 | 0 | 2 | 53125399 | 451 | 0 | 0 | 0 | 0 | 0 | 0 | 0 | 0
559 | 53125412 | 53125389 | 50869202 | 1 | 1 | 1 | 3 | 10.3.02.03-0011 | ФСБЦ-2022, 10.3.02.03-0011, приказ Минстроя России от 18.05.2022 г. № 378/пр | Припои оловянно-свинцовые бессурьмянистые, марка ПОС30 | 1346 | 1009 | кг | кг | 1 | 0.21 | 931.11 | 0 | 0 | 0 | 0 | 1 | 0 | )*0 | 0 | 2 | 53125400 | 452 | 0 | 0 | 0 | 0 | 0 | 0 | 0 | 0
559 | 53125413 | 53125389 | 50789685 | 113 | 1 | 1 | 3 | 421/пр_2020_п.75_пп.а |  | Сметная стоимость вспомогательных ненормируемых материальных ресурсов, не учтенная в сметной норме, 2% | 3277935 | 1013 | % | % | 1 | 2 | 0 | 0 | 0 | 0 | 0 | 0 | 0 | )*0 | 0 | 2 | 53125401 | 453 | 0 | 0 | 0 | 0 | 0 | 0 | 0 | 0
561 | 53125429 | 53125415 | 50783893 | 113 | 1 | 1 | 1 | 1-100-40 |  | Средний разряд работы 4,0 | 1191 | 1013 | чел.-ч. | чел.-ч. | 1 | 100 | 0 | 0 | 0 | 497.46 | 0 | 1 | 1 | )*0,6 | 60 | 2 | 53125416 | 454 | 0 | 0 | 0 | 0 | 0 | 0 | 0 | 0
561 | 53125430 | 53125415 | 50784064 | 113 | 1 | 1 | 1 | 4-100-00 |  | Затраты труда машинистов | 1191 | 1013 | чел.-ч. | чел.-ч. | 1 | 1.02 | 0 | 0 | 0 | 0 | 0 | 1 | 2 | )*0,6 | 0.612 | 2 | 53125417 | 455 | 0 | 0 | 0 | 0 | 0 | 0 | 0 | 0
561 | 53125431 | 53125415 | 50907969 | 1 | 1 | 1 | 2 | 91.05.05-015 | ФСЭМ-2022, 91.05.05-015, приказ Минстроя России от 18.05.2022 г. № 378/пр | Краны на автомобильном ходу, грузоподъемность 16 т | 1368 | 1011 | маш.-ч | маш.-ч | 1 | 0.29 | 0 | 1552.12 | 668.23 | 0 | 0 | 1 | 0 | )*0,6 | 0.174 | 2 | 53125418 | 456 | 0 | 0 | 0 | 0 | 0 | 0 | 0 | 0
561 | 53125432 | 53125415 | 50908103 | 1 | 1 | 1 | 2 | 91.06.03-055 | ФСЭМ-2022, 91.06.03-055, приказ Минстроя России от 18.05.2022 г. № 378/пр | Лебедки электрические тяговым усилием 19,62 кН (2 т) | 1368 | 1011 | маш.-ч | маш.-ч | 1 | 3.35 | 0 | 11.45 | 0 | 0 | 0 | 1 | 0 | )*0,6 | 2.01 | 2 | 53125419 | 457 | 0 | 0 | 0 | 0 | 0 | 0 | 0 | 0
561 | 53125433 | 53125415 | 50908859 | 1 | 1 | 1 | 2 | 91.14.02-001 | ФСЭМ-2022 доп.7, 91.14.02-001, приказ Минстроя России от 02.08.2023 г. № 551/пр | Автомобили бортовые, грузоподъемность до 5 т | 1368 | 1011 | маш.-ч | маш.-ч | 1 | 0.29 | 0 | 477.92 | 597.98 | 0 | 0 | 1 | 0 | )*0,6 | 0.174 | 2 | 53125420 | 458 | 0 | 0 | 0 | 0 | 0 | 0 | 0 | 0
561 | 53125434 | 53125415 | 50909508 | 1 | 1 | 1 | 2 | 91.21.19-014 | ФСЭМ-2022, 91.21.19-014, приказ Минстроя России от 18.05.2022 г. № 378/пр | Станки трубогибочные в комплекте с дорном для холодной гибки труб с наружным диаметром 219-530 мм | 1368 | 1011 | маш.-ч | маш.-ч | 1 | 0.44 | 0 | 2395.44 | 687.23 | 0 | 0 | 1 | 0 | )*0,6 | 0.264 | 2 | 53125421 | 459 | 0 | 0 | 0 | 0 | 0 | 0 | 0 | 0
561 | 53125435 | 53125415 | 50857426 | 1 | 1 | 1 | 3 | 01.3.02.03-0001 | ФСБЦ-2022, 01.3.02.03-0001, приказ Минстроя России от 18.05.2022 г. № 378/пр | Ацетилен газообразный технический | 1339 | 1007 | м3 | м3 | 1 | 1.14 | 340.41 | 0 | 0 | 0 | 0 | 1 | 0 | )*0 | 0 | 2 | 53125422 | 460 | 0 | 0 | 0 | 0 | 0 | 0 | 0 | 0
561 | 53125436 | 53125415 | 50857442 | 1 | 1 | 1 | 3 | 01.3.02.08-0001 | ФСБЦ-2022 доп.3, 01.3.02.08-0001, приказ Минстроя России от 26.10.2022 г. № 905/пр | Кислород газообразный технический | 1339 | 1007 | м3 | м3 | 1 | 1.31 | 114.64 | 0 | 0 | 0 | 0 | 1 | 0 | )*0 | 0 | 2 | 53125423 | 461 | 0 | 0 | 0 | 0 | 0 | 0 | 0 | 0
561 | 53125437 | 53125415 | 50857552 | 1 | 1 | 1 | 3 | 01.3.05.07-0011 | ФСБЦ-2022 доп.12, 01.3.05.07-0011, приказ Минстроя России от 07.11.2024 г. № 747/пр | Бура (тетраборат натрия) | 1346 | 1009 | кг | кг | 1 | 0.06 | 149.2 | 0 | 0 | 0 | 0 | 1 | 0 | )*0 | 0 | 2 | 53125424 | 462 | 0 | 0 | 0 | 0 | 0 | 0 | 0 | 0
561 | 53125438 | 53125415 | 50859143 | 1 | 1 | 1 | 3 | 01.7.03.01-0002 | ФСБЦ-2022, 01.7.03.01-0002, приказ Минстроя России от 18.05.2022 г. № 378/пр | Вода водопроводная | 1339 | 1007 | м3 | м3 | 1 | 0.81 | 36.31 | 0 | 0 | 0 | 0 | 1 | 0 | )*0 | 0 | 2 | 53125425 | 463 | 0 | 0 | 0 | 0 | 0 | 0 | 0 | 0
561 | 53125439 | 53125415 | 50859154 | 1 | 1 | 1 | 3 | 01.7.03.04-0001 | ФСБЦ-2022, 01.7.03.04-0001, приказ Минстроя России от 18.05.2022 г. № 378/пр | Электроэнергия | 1383 | 1013 | КВТ-Ч | КВТ-Ч | 1 | 0.531 | 6.1 | 0 | 0 | 0 | 0 | 1 | 0 | )*0 | 0 | 2 | 53125426 | 464 | 0 | 0 | 0 | 0 | 0 | 0 | 0 | 0
561 | 53125440 | 53125415 | 50869202 | 1 | 1 | 1 | 3 | 10.3.02.03-0011 | ФСБЦ-2022, 10.3.02.03-0011, приказ Минстроя России от 18.05.2022 г. № 378/пр | Припои оловянно-свинцовые бессурьмянистые, марка ПОС30 | 1346 | 1009 | кг | кг | 1 | 0.57 | 931.11 | 0 | 0 | 0 | 0 | 1 | 0 | )*0 | 0 | 2 | 53125427 | 465 | 0 | 0 | 0 | 0 | 0 | 0 | 0 | 0
561 | 53125441 | 53125415 | 50789685 | 113 | 1 | 1 | 3 | 421/пр_2020_п.75_пп.а |  | Сметная стоимость вспомогательных ненормируемых материальных ресурсов, не учтенная в сметной норме, 2% | 3277935 | 1013 | % | % | 1 | 2 | 0 | 0 | 0 | 0 | 0 | 0 | 0 | )*0 | 0 | 2 | 53125428 | 466 | 0 | 0 | 0 | 0 | 0 | 0 | 0 | 0
598 | 53125456 | 53125443 | 50783893 | 113 | 1 | 1 | 1 | 1-100-40 |  | Средний разряд работы 4,0 | 1191 | 1013 | чел.-ч. | чел.-ч. | 1 | 80 | 0 | 0 | 0 | 497.46 | 0 | 1 | 1 |  | 80 | 2 | 53125444 | 467 | 0 | 0 | 0 | 0 | 0 | 0 | 0 | 0
598 | 53125457 | 53125443 | 50784064 | 113 | 1 | 1 | 1 | 4-100-00 |  | Затраты труда машинистов | 1191 | 1013 | чел.-ч. | чел.-ч. | 1 | 0.74 | 0 | 0 | 0 | 0 | 0 | 1 | 2 |  | 0.74 | 2 | 53125445 | 468 | 0 | 0 | 0 | 0 | 0 | 0 | 0 | 0
598 | 53125458 | 53125443 | 50907969 | 1 | 1 | 1 | 2 | 91.05.05-015 | ФСЭМ-2022, 91.05.05-015, приказ Минстроя России от 18.05.2022 г. № 378/пр | Краны на автомобильном ходу, грузоподъемность 16 т | 1368 | 1011 | маш.-ч | маш.-ч | 1 | 0.15 | 0 | 1552.12 | 668.23 | 0 | 0 | 1 | 0 |  | 0.15 | 2 | 53125446 | 469 | 0 | 0 | 0 | 0 | 0 | 0 | 0 | 0
598 | 53125459 | 53125443 | 50908103 | 1 | 1 | 1 | 2 | 91.06.03-055 | ФСЭМ-2022, 91.06.03-055, приказ Минстроя России от 18.05.2022 г. № 378/пр | Лебедки электрические тяговым усилием 19,62 кН (2 т) | 1368 | 1011 | маш.-ч | маш.-ч | 1 | 3.35 | 0 | 11.45 | 0 | 0 | 0 | 1 | 0 |  | 3.35 | 2 | 53125447 | 470 | 0 | 0 | 0 | 0 | 0 | 0 | 0 | 0
598 | 53125460 | 53125443 | 50908859 | 1 | 1 | 1 | 2 | 91.14.02-001 | ФСЭМ-2022 доп.7, 91.14.02-001, приказ Минстроя России от 02.08.2023 г. № 551/пр | Автомобили бортовые, грузоподъемность до 5 т | 1368 | 1011 | маш.-ч | маш.-ч | 1 | 0.15 | 0 | 477.92 | 597.98 | 0 | 0 | 1 | 0 |  | 0.15 | 2 | 53125448 | 471 | 0 | 0 | 0 | 0 | 0 | 0 | 0 | 0
598 | 53125461 | 53125443 | 50909508 | 1 | 1 | 1 | 2 | 91.21.19-014 | ФСЭМ-2022, 91.21.19-014, приказ Минстроя России от 18.05.2022 г. № 378/пр | Станки трубогибочные в комплекте с дорном для холодной гибки труб с наружным диаметром 219-530 мм | 1368 | 1011 | маш.-ч | маш.-ч | 1 | 0.44 | 0 | 2395.44 | 687.23 | 0 | 0 | 1 | 0 |  | 0.44 | 2 | 53125449 | 472 | 0 | 0 | 0 | 0 | 0 | 0 | 0 | 0
598 | 53125462 | 53125443 | 50857426 | 1 | 1 | 1 | 3 | 01.3.02.03-0001 | ФСБЦ-2022, 01.3.02.03-0001, приказ Минстроя России от 18.05.2022 г. № 378/пр | Ацетилен газообразный технический | 1339 | 1007 | м3 | м3 | 1 | 0.47 | 340.41 | 0 | 0 | 0 | 0 | 1 | 0 | )*0 | 0 | 2 | 53125450 | 473 | 0 | 0 | 0 | 0 | 0 | 0 | 0 | 0
598 | 53125463 | 53125443 | 50857442 | 1 | 1 | 1 | 3 | 01.3.02.08-0001 | ФСБЦ-2022 доп.3, 01.3.02.08-0001, приказ Минстроя России от 26.10.2022 г. № 905/пр | Кислород газообразный технический | 1339 | 1007 | м3 | м3 | 1 | 0.54 | 114.64 | 0 | 0 | 0 | 0 | 1 | 0 | )*0 | 0 | 2 | 53125451 | 474 | 0 | 0 | 0 | 0 | 0 | 0 | 0 | 0
598 | 53125464 | 53125443 | 50857552 | 1 | 1 | 1 | 3 | 01.3.05.07-0011 | ФСБЦ-2022 доп.12, 01.3.05.07-0011, приказ Минстроя России от 07.11.2024 г. № 747/пр | Бура (тетраборат натрия) | 1346 | 1009 | кг | кг | 1 | 0.02 | 149.2 | 0 | 0 | 0 | 0 | 1 | 0 | )*0 | 0 | 2 | 53125452 | 475 | 0 | 0 | 0 | 0 | 0 | 0 | 0 | 0
598 | 53125465 | 53125443 | 50859143 | 1 | 1 | 1 | 3 | 01.7.03.01-0002 | ФСБЦ-2022, 01.7.03.01-0002, приказ Минстроя России от 18.05.2022 г. № 378/пр | Вода водопроводная | 1339 | 1007 | м3 | м3 | 1 | 0.81 | 36.31 | 0 | 0 | 0 | 0 | 1 | 0 | )*0 | 0 | 2 | 53125453 | 476 | 0 | 0 | 0 | 0 | 0 | 0 | 0 | 0
598 | 53125466 | 53125443 | 50869202 | 1 | 1 | 1 | 3 | 10.3.02.03-0011 | ФСБЦ-2022, 10.3.02.03-0011, приказ Минстроя России от 18.05.2022 г. № 378/пр | Припои оловянно-свинцовые бессурьмянистые, марка ПОС30 | 1346 | 1009 | кг | кг | 1 | 0.21 | 931.11 | 0 | 0 | 0 | 0 | 1 | 0 | )*0 | 0 | 2 | 53125454 | 477 | 0 | 0 | 0 | 0 | 0 | 0 | 0 | 0
598 | 53125467 | 53125443 | 50789685 | 113 | 1 | 1 | 3 | 421/пр_2020_п.75_пп.а |  | Сметная стоимость вспомогательных ненормируемых материальных ресурсов, не учтенная в сметной норме, 2% | 3277935 | 1013 | % | % | 1 | 2 | 0 | 0 | 0 | 0 | 0 | 0 | 0 | )*0 | 0 | 2 | 53125455 | 478 | 0 | 0 | 0 | 0 | 0 | 0 | 0 | 0
600 | 53125483 | 53125469 | 50783893 | 113 | 1 | 1 | 1 | 1-100-40 |  | Средний разряд работы 4,0 | 1191 | 1013 | чел.-ч. | чел.-ч. | 1 | 100 | 0 | 0 | 0 | 497.46 | 0 | 1 | 1 |  | 100 | 2 | 53125470 | 479 | 0 | 0 | 0 | 0 | 0 | 0 | 0 | 0
600 | 53125484 | 53125469 | 50784064 | 113 | 1 | 1 | 1 | 4-100-00 |  | Затраты труда машинистов | 1191 | 1013 | чел.-ч. | чел.-ч. | 1 | 1.02 | 0 | 0 | 0 | 0 | 0 | 1 | 2 |  | 1.02 | 2 | 53125471 | 480 | 0 | 0 | 0 | 0 | 0 | 0 | 0 | 0
600 | 53125485 | 53125469 | 50907969 | 1 | 1 | 1 | 2 | 91.05.05-015 | ФСЭМ-2022, 91.05.05-015, приказ Минстроя России от 18.05.2022 г. № 378/пр | Краны на автомобильном ходу, грузоподъемность 16 т | 1368 | 1011 | маш.-ч | маш.-ч | 1 | 0.29 | 0 | 1552.12 | 668.23 | 0 | 0 | 1 | 0 |  | 0.29 | 2 | 53125472 | 481 | 0 | 0 | 0 | 0 | 0 | 0 | 0 | 0
600 | 53125486 | 53125469 | 50908103 | 1 | 1 | 1 | 2 | 91.06.03-055 | ФСЭМ-2022, 91.06.03-055, приказ Минстроя России от 18.05.2022 г. № 378/пр | Лебедки электрические тяговым усилием 19,62 кН (2 т) | 1368 | 1011 | маш.-ч | маш.-ч | 1 | 3.35 | 0 | 11.45 | 0 | 0 | 0 | 1 | 0 |  | 3.35 | 2 | 53125473 | 482 | 0 | 0 | 0 | 0 | 0 | 0 | 0 | 0
600 | 53125487 | 53125469 | 50908859 | 1 | 1 | 1 | 2 | 91.14.02-001 | ФСЭМ-2022 доп.7, 91.14.02-001, приказ Минстроя России от 02.08.2023 г. № 551/пр | Автомобили бортовые, грузоподъемность до 5 т | 1368 | 1011 | маш.-ч | маш.-ч | 1 | 0.29 | 0 | 477.92 | 597.98 | 0 | 0 | 1 | 0 |  | 0.29 | 2 | 53125474 | 483 | 0 | 0 | 0 | 0 | 0 | 0 | 0 | 0
600 | 53125488 | 53125469 | 50909508 | 1 | 1 | 1 | 2 | 91.21.19-014 | ФСЭМ-2022, 91.21.19-014, приказ Минстроя России от 18.05.2022 г. № 378/пр | Станки трубогибочные в комплекте с дорном для холодной гибки труб с наружным диаметром 219-530 мм | 1368 | 1011 | маш.-ч | маш.-ч | 1 | 0.44 | 0 | 2395.44 | 687.23 | 0 | 0 | 1 | 0 |  | 0.44 | 2 | 53125475 | 484 | 0 | 0 | 0 | 0 | 0 | 0 | 0 | 0
600 | 53125489 | 53125469 | 50857426 | 1 | 1 | 1 | 3 | 01.3.02.03-0001 | ФСБЦ-2022, 01.3.02.03-0001, приказ Минстроя России от 18.05.2022 г. № 378/пр | Ацетилен газообразный технический | 1339 | 1007 | м3 | м3 | 1 | 1.14 | 340.41 | 0 | 0 | 0 | 0 | 1 | 0 | )*0 | 0 | 2 | 53125476 | 485 | 0 | 0 | 0 | 0 | 0 | 0 | 0 | 0
600 | 53125490 | 53125469 | 50857442 | 1 | 1 | 1 | 3 | 01.3.02.08-0001 | ФСБЦ-2022 доп.3, 01.3.02.08-0001, приказ Минстроя России от 26.10.2022 г. № 905/пр | Кислород газообразный технический | 1339 | 1007 | м3 | м3 | 1 | 1.31 | 114.64 | 0 | 0 | 0 | 0 | 1 | 0 | )*0 | 0 | 2 | 53125477 | 486 | 0 | 0 | 0 | 0 | 0 | 0 | 0 | 0
600 | 53125491 | 53125469 | 50857552 | 1 | 1 | 1 | 3 | 01.3.05.07-0011 | ФСБЦ-2022 доп.12, 01.3.05.07-0011, приказ Минстроя России от 07.11.2024 г. № 747/пр | Бура (тетраборат натрия) | 1346 | 1009 | кг | кг | 1 | 0.06 | 149.2 | 0 | 0 | 0 | 0 | 1 | 0 | )*0 | 0 | 2 | 53125478 | 487 | 0 | 0 | 0 | 0 | 0 | 0 | 0 | 0
600 | 53125492 | 53125469 | 50859143 | 1 | 1 | 1 | 3 | 01.7.03.01-0002 | ФСБЦ-2022, 01.7.03.01-0002, приказ Минстроя России от 18.05.2022 г. № 378/пр | Вода водопроводная | 1339 | 1007 | м3 | м3 | 1 | 0.81 | 36.31 | 0 | 0 | 0 | 0 | 1 | 0 | )*0 | 0 | 2 | 53125479 | 488 | 0 | 0 | 0 | 0 | 0 | 0 | 0 | 0
600 | 53125493 | 53125469 | 50859154 | 1 | 1 | 1 | 3 | 01.7.03.04-0001 | ФСБЦ-2022, 01.7.03.04-0001, приказ Минстроя России от 18.05.2022 г. № 378/пр | Электроэнергия | 1383 | 1013 | КВТ-Ч | КВТ-Ч | 1 | 0.531 | 6.1 | 0 | 0 | 0 | 0 | 1 | 0 | )*0 | 0 | 2 | 53125480 | 489 | 0 | 0 | 0 | 0 | 0 | 0 | 0 | 0
600 | 53125494 | 53125469 | 50869202 | 1 | 1 | 1 | 3 | 10.3.02.03-0011 | ФСБЦ-2022, 10.3.02.03-0011, приказ Минстроя России от 18.05.2022 г. № 378/пр | Припои оловянно-свинцовые бессурьмянистые, марка ПОС30 | 1346 | 1009 | кг | кг | 1 | 0.57 | 931.11 | 0 | 0 | 0 | 0 | 1 | 0 | )*0 | 0 | 2 | 53125481 | 490 | 0 | 0 | 0 | 0 | 0 | 0 | 0 | 0
600 | 53125495 | 53125469 | 50789685 | 113 | 1 | 1 | 3 | 421/пр_2020_п.75_пп.а |  | Сметная стоимость вспомогательных ненормируемых материальных ресурсов, не учтенная в сметной норме, 2% | 3277935 | 1013 | % | % | 1 | 2 | 0 | 0 | 0 | 0 | 0 | 0 | 0 | )*0 | 0 | 2 | 53125482 | 491 | 0 | 0 | 0 | 0 | 0 | 0 | 0 | 0
671 | 53125511 | 53125497 | 50783893 | 113 | 1 | 1 | 1 | 1-100-40 |  | Средний разряд работы 4,0 | 1191 | 1013 | чел.-ч. | чел.-ч. | 1 | 69 | 0 | 0 | 0 | 497.46 | 0 | 1 | 1 | )*0,3 | 20.7 | 2 | 53125498 | 492 | 0 | 0 | 0 | 0 | 0 | 0 | 0 | 0
671 | 53125512 | 53125497 | 50784064 | 113 | 1 | 1 | 1 | 4-100-00 |  | Затраты труда машинистов | 1191 | 1013 | чел.-ч. | чел.-ч. | 1 | 7.2 | 0 | 0 | 0 | 0 | 0 | 1 | 2 | )*0,3 | 2.16 | 2 | 53125499 | 493 | 0 | 0 | 0 | 0 | 0 | 0 | 0 | 0
671 | 53125513 | 53125497 | 50907969 | 1 | 1 | 1 | 2 | 91.05.05-015 | ФСЭМ-2022, 91.05.05-015, приказ Минстроя России от 18.05.2022 г. № 378/пр | Краны на автомобильном ходу, грузоподъемность 16 т | 1368 | 1011 | маш.-ч | маш.-ч | 1 | 1.16 | 0 | 1552.12 | 668.23 | 0 | 0 | 1 | 0 | )*0,3 | 0.348 | 2 | 53125500 | 494 | 0 | 0 | 0 | 0 | 0 | 0 | 0 | 0
671 | 53125514 | 53125497 | 50908106 | 1 | 1 | 1 | 2 | 91.06.03-058 | ФСЭМ-2022, 91.06.03-058, приказ Минстроя России от 18.05.2022 г. № 378/пр | Лебедки электрические тяговым усилием 156,96 кН (16 т) | 1368 | 1011 | маш.-ч | маш.-ч | 1 | 0.88 | 0 | 55.78 | 531.04 | 0 | 0 | 1 | 0 | )*0,3 | 0.264 | 2 | 53125501 | 495 | 0 | 0 | 0 | 0 | 0 | 0 | 0 | 0
671 | 53125515 | 53125497 | 50908859 | 1 | 1 | 1 | 2 | 91.14.02-001 | ФСЭМ-2022 доп.7, 91.14.02-001, приказ Минстроя России от 02.08.2023 г. № 551/пр | Автомобили бортовые, грузоподъемность до 5 т | 1368 | 1011 | маш.-ч | маш.-ч | 1 | 1.16 | 0 | 477.92 | 597.98 | 0 | 0 | 1 | 0 | )*0,3 | 0.348 | 2 | 53125502 | 496 | 0 | 0 | 0 | 0 | 0 | 0 | 0 | 0
671 | 53125516 | 53125497 | 50909052 | 1 | 1 | 1 | 2 | 91.17.04-233 | ФСЭМ-2022, 91.17.04-233, приказ Минстроя России от 18.05.2022 г. № 378/пр | Аппараты сварочные для ручной дуговой сварки, сварочный ток до 350 А | 1368 | 1011 | маш.-ч | маш.-ч | 1 | 17 | 0 | 29.08 | 0 | 0 | 0 | 1 | 0 | )*0,3 | 5.1 | 2 | 53125503 | 497 | 0 | 0 | 0 | 0 | 0 | 0 | 0 | 0
671 | 53125517 | 53125497 | 50909510 | 1 | 1 | 1 | 2 | 91.21.19-016 | ФСЭМ-2022, 91.21.19-016, приказ Минстроя России от 18.05.2022 г. № 378/пр | Станки трубогибочные в комплекте с дорном для холодной гибки труб с наружным диаметром 508-1020 мм | 1368 | 1011 | маш.-ч | маш.-ч | 1 | 4 | 0 | 5297.76 | 687.23 | 0 | 0 | 1 | 0 | )*0,3 | 1.2 | 2 | 53125504 | 498 | 0 | 0 | 0 | 0 | 0 | 0 | 0 | 0
671 | 53125518 | 53125497 | 50857430 | 1 | 1 | 1 | 3 | 01.3.02.04-0001 | ФСБЦ-2022 доп.3, 01.3.02.04-0001, приказ Минстроя России от 26.10.2022 г. № 905/пр | Водород газообразный технический | 1339 | 1007 | м3 | м3 | 1 | 6 | 358.45 | 0 | 0 | 0 | 0 | 1 | 0 | )*0 | 0 | 2 | 53125505 | 499 | 0 | 0 | 0 | 0 | 0 | 0 | 0 | 0
671 | 53125519 | 53125497 | 50857576 | 1 | 1 | 1 | 3 | 01.3.05.17-0002 | ФСБЦ-2022, 01.3.05.17-0002, приказ Минстроя России от 18.05.2022 г. № 378/пр | Канифоль сосновая | 1346 | 1009 | кг | кг | 1 | 0.52 | 284.15 | 0 | 0 | 0 | 0 | 1 | 0 | )*0 | 0 | 2 | 53125506 | 500 | 0 | 0 | 0 | 0 | 0 | 0 | 0 | 0
671 | 53125520 | 53125497 | 50868970 | 1 | 1 | 1 | 3 | 10.2.02.04-0012 | ФСБЦ-2022, 10.2.02.04-0012, приказ Минстроя России от 18.05.2022 г. № 378/пр | Листы горячекатаные из меди марка М2, толщина 5-10 мм | 1348 | 1009 | т | т | 1000 | 0.00143 | 905330 | 0 | 0 | 0 | 0 | 1 | 0 | )*0 | 0 | 2 | 53125507 | 501 | 0 | 0 | 0 | 0 | 0 | 0 | 0 | 0
671 | 53125521 | 53125497 | 50869203 | 1 | 1 | 1 | 3 | 10.3.02.03-0012 | ФСБЦ-2022, 10.3.02.03-0012, приказ Минстроя России от 18.05.2022 г. № 378/пр | Припои оловянно-свинцовые бессурьмянистые, марка ПОС40 | 1346 | 1009 | кг | кг | 1 | 1.02 | 899.56 | 0 | 0 | 0 | 0 | 1 | 0 | )*0 | 0 | 2 | 53125508 | 502 | 0 | 0 | 0 | 0 | 0 | 0 | 0 | 0
671 | 53125522 | 53125497 | 50894265 | 1 | 1 | 1 | 3 | 21.2.01.02-0141 | ФСБЦ-2022, 21.2.01.02-0141, приказ Минстроя России от 18.05.2022 г. № 378/пр | Провод неизолированный для воздушных линий электропередачи М 4 | 1348 | 1009 | т | т | 1000 | 0.00122 | 948687.13 | 0 | 0 | 0 | 0 | 1 | 0 | )*0 | 0 | 2 | 53125509 | 503 | 0 | 0 | 0 | 0 | 0 | 0 | 0 | 0
671 | 53125523 | 53125497 | 50789685 | 113 | 1 | 1 | 3 | 421/пр_2020_п.75_пп.а |  | Сметная стоимость вспомогательных ненормируемых материальных ресурсов, не учтенная в сметной норме, 2% | 3277935 | 1013 | % | % | 1 | 2 | 0 | 0 | 0 | 0 | 0 | 0 | 0 | )*0 | 0 | 2 | 53125510 | 504 | 0 | 0 | 0 | 0 | 0 | 0 | 0 | 0
673 | 53125539 | 53125525 | 50783893 | 113 | 1 | 1 | 1 | 1-100-40 |  | Средний разряд работы 4,0 | 1191 | 1013 | чел.-ч. | чел.-ч. | 1 | 98.9 | 0 | 0 | 0 | 497.46 | 0 | 1 | 1 | )*0,3 | 29.67 | 2 | 53125526 | 505 | 0 | 0 | 0 | 0 | 0 | 0 | 0 | 0
673 | 53125540 | 53125525 | 50784064 | 113 | 1 | 1 | 1 | 4-100-00 |  | Затраты труда машинистов | 1191 | 1013 | чел.-ч. | чел.-ч. | 1 | 18.1 | 0 | 0 | 0 | 0 | 0 | 1 | 2 | )*0,3 | 5.43 | 2 | 53125527 | 506 | 0 | 0 | 0 | 0 | 0 | 0 | 0 | 0
673 | 53125541 | 53125525 | 50907969 | 1 | 1 | 1 | 2 | 91.05.05-015 | ФСЭМ-2022, 91.05.05-015, приказ Минстроя России от 18.05.2022 г. № 378/пр | Краны на автомобильном ходу, грузоподъемность 16 т | 1368 | 1011 | маш.-ч | маш.-ч | 1 | 4.2 | 0 | 1552.12 | 668.23 | 0 | 0 | 1 | 0 | )*0,3 | 1.26 | 2 | 53125528 | 507 | 0 | 0 | 0 | 0 | 0 | 0 | 0 | 0
673 | 53125542 | 53125525 | 50908106 | 1 | 1 | 1 | 2 | 91.06.03-058 | ФСЭМ-2022, 91.06.03-058, приказ Минстроя России от 18.05.2022 г. № 378/пр | Лебедки электрические тяговым усилием 156,96 кН (16 т) | 1368 | 1011 | маш.-ч | маш.-ч | 1 | 3.2 | 0 | 55.78 | 531.04 | 0 | 0 | 1 | 0 | )*0,3 | 0.96 | 2 | 53125529 | 508 | 0 | 0 | 0 | 0 | 0 | 0 | 0 | 0
673 | 53125543 | 53125525 | 50908859 | 1 | 1 | 1 | 2 | 91.14.02-001 | ФСЭМ-2022 доп.7, 91.14.02-001, приказ Минстроя России от 02.08.2023 г. № 551/пр | Автомобили бортовые, грузоподъемность до 5 т | 1368 | 1011 | маш.-ч | маш.-ч | 1 | 4.2 | 0 | 477.92 | 597.98 | 0 | 0 | 1 | 0 | )*0,3 | 1.26 | 2 | 53125530 | 509 | 0 | 0 | 0 | 0 | 0 | 0 | 0 | 0
673 | 53125544 | 53125525 | 50909052 | 1 | 1 | 1 | 2 | 91.17.04-233 | ФСЭМ-2022, 91.17.04-233, приказ Минстроя России от 18.05.2022 г. № 378/пр | Аппараты сварочные для ручной дуговой сварки, сварочный ток до 350 А | 1368 | 1011 | маш.-ч | маш.-ч | 1 | 22 | 0 | 29.08 | 0 | 0 | 0 | 1 | 0 | )*0,3 | 6.6 | 2 | 53125531 | 510 | 0 | 0 | 0 | 0 | 0 | 0 | 0 | 0
673 | 53125545 | 53125525 | 50909510 | 1 | 1 | 1 | 2 | 91.21.19-016 | ФСЭМ-2022, 91.21.19-016, приказ Минстроя России от 18.05.2022 г. № 378/пр | Станки трубогибочные в комплекте с дорном для холодной гибки труб с наружным диаметром 508-1020 мм | 1368 | 1011 | маш.-ч | маш.-ч | 1 | 6.5 | 0 | 5297.76 | 687.23 | 0 | 0 | 1 | 0 | )*0,3 | 1.95 | 2 | 53125532 | 511 | 0 | 0 | 0 | 0 | 0 | 0 | 0 | 0
673 | 53125546 | 53125525 | 50857430 | 1 | 1 | 1 | 3 | 01.3.02.04-0001 | ФСБЦ-2022 доп.3, 01.3.02.04-0001, приказ Минстроя России от 26.10.2022 г. № 905/пр | Водород газообразный технический | 1339 | 1007 | м3 | м3 | 1 | 7 | 358.45 | 0 | 0 | 0 | 0 | 1 | 0 | )*0 | 0 | 2 | 53125533 | 512 | 0 | 0 | 0 | 0 | 0 | 0 | 0 | 0
673 | 53125547 | 53125525 | 50857576 | 1 | 1 | 1 | 3 | 01.3.05.17-0002 | ФСБЦ-2022, 01.3.05.17-0002, приказ Минстроя России от 18.05.2022 г. № 378/пр | Канифоль сосновая | 1346 | 1009 | кг | кг | 1 | 1.12 | 284.15 | 0 | 0 | 0 | 0 | 1 | 0 | )*0 | 0 | 2 | 53125534 | 513 | 0 | 0 | 0 | 0 | 0 | 0 | 0 | 0
673 | 53125548 | 53125525 | 50868970 | 1 | 1 | 1 | 3 | 10.2.02.04-0012 | ФСБЦ-2022, 10.2.02.04-0012, приказ Минстроя России от 18.05.2022 г. № 378/пр | Листы горячекатаные из меди марка М2, толщина 5-10 мм | 1348 | 1009 | т | т | 1000 | 0.00395 | 905330 | 0 | 0 | 0 | 0 | 1 | 0 | )*0 | 0 | 2 | 53125535 | 514 | 0 | 0 | 0 | 0 | 0 | 0 | 0 | 0
673 | 53125549 | 53125525 | 50869203 | 1 | 1 | 1 | 3 | 10.3.02.03-0012 | ФСБЦ-2022, 10.3.02.03-0012, приказ Минстроя России от 18.05.2022 г. № 378/пр | Припои оловянно-свинцовые бессурьмянистые, марка ПОС40 | 1346 | 1009 | кг | кг | 1 | 2.24 | 899.56 | 0 | 0 | 0 | 0 | 1 | 0 | )*0 | 0 | 2 | 53125536 | 515 | 0 | 0 | 0 | 0 | 0 | 0 | 0 | 0
673 | 53125550 | 53125525 | 50894265 | 1 | 1 | 1 | 3 | 21.2.01.02-0141 | ФСБЦ-2022, 21.2.01.02-0141, приказ Минстроя России от 18.05.2022 г. № 378/пр | Провод неизолированный для воздушных линий электропередачи М 4 | 1348 | 1009 | т | т | 1000 | 0.00122 | 948687.13 | 0 | 0 | 0 | 0 | 1 | 0 | )*0 | 0 | 2 | 53125537 | 516 | 0 | 0 | 0 | 0 | 0 | 0 | 0 | 0
673 | 53125551 | 53125525 | 50789685 | 113 | 1 | 1 | 3 | 421/пр_2020_п.75_пп.а |  | Сметная стоимость вспомогательных ненормируемых материальных ресурсов, не учтенная в сметной норме, 2% | 3277935 | 1013 | % | % | 1 | 2 | 0 | 0 | 0 | 0 | 0 | 0 | 0 | )*0 | 0 | 2 | 53125538 | 517 | 0 | 0 | 0 | 0 | 0 | 0 | 0 | 0
675 | 53125564 | 53125553 | 50783893 | 113 | 1 | 1 | 1 | 1-100-40 |  | Средний разряд работы 4,0 | 1191 | 1013 | чел.-ч. | чел.-ч. | 1 | 28.8 | 0 | 0 | 0 | 497.46 | 0 | 1 | 1 | )*0,6 | 17.28 | 2 | 53125554 | 518 | 0 | 0 | 0 | 0 | 0 | 0 | 0 | 0
675 | 53125565 | 53125553 | 50784064 | 113 | 1 | 1 | 1 | 4-100-00 |  | Затраты труда машинистов | 1191 | 1013 | чел.-ч. | чел.-ч. | 1 | 6.33 | 0 | 0 | 0 | 0 | 0 | 1 | 2 | )*0,6 | 3.798 | 2 | 53125555 | 519 | 0 | 0 | 0 | 0 | 0 | 0 | 0 | 0
675 | 53125566 | 53125553 | 50907969 | 1 | 1 | 1 | 2 | 91.05.05-015 | ФСЭМ-2022, 91.05.05-015, приказ Минстроя России от 18.05.2022 г. № 378/пр | Краны на автомобильном ходу, грузоподъемность 16 т | 1368 | 1011 | маш.-ч | маш.-ч | 1 | 0.2 | 0 | 1552.12 | 668.23 | 0 | 0 | 1 | 0 | )*0,6 | 0.12 | 2 | 53125556 | 520 | 0 | 0 | 0 | 0 | 0 | 0 | 0 | 0
675 | 53125567 | 53125553 | 50908066 | 1 | 1 | 1 | 2 | 91.06.01-003 | ФСЭМ-2022, 91.06.01-003, приказ Минстроя России от 18.05.2022 г. № 378/пр | Домкраты гидравлические, грузоподъемность 63-100 т | 1368 | 1011 | маш.-ч | маш.-ч | 1 | 5.4 | 0 | 2.67 | 0 | 0 | 0 | 1 | 0 | )*0,6 | 3.24 | 2 | 53125557 | 521 | 0 | 0 | 0 | 0 | 0 | 0 | 0 | 0
675 | 53125568 | 53125553 | 50908106 | 1 | 1 | 1 | 2 | 91.06.03-058 | ФСЭМ-2022, 91.06.03-058, приказ Минстроя России от 18.05.2022 г. № 378/пр | Лебедки электрические тяговым усилием 156,96 кН (16 т) | 1368 | 1011 | маш.-ч | маш.-ч | 1 | 2.7 | 0 | 55.78 | 531.04 | 0 | 0 | 1 | 0 | )*0,6 | 1.62 | 2 | 53125558 | 522 | 0 | 0 | 0 | 0 | 0 | 0 | 0 | 0
675 | 53125569 | 53125553 | 50908149 | 1 | 1 | 1 | 2 | 91.06.06-042 | ФСЭМ-2022, 91.06.06-042, приказ Минстроя России от 18.05.2022 г. № 378/пр | Подъемники гидравлические, высота подъема 10 м | 1368 | 1011 | маш.-ч | маш.-ч | 1 | 0.53 | 0 | 104.99 | 597.98 | 0 | 0 | 1 | 0 | )*0,6 | 0.318 | 2 | 53125559 | 523 | 0 | 0 | 0 | 0 | 0 | 0 | 0 | 0
675 | 53125570 | 53125553 | 50908573 | 1 | 1 | 1 | 2 | 91.10.01-002 | ФСЭМ-2022, 91.10.01-002, приказ Минстроя России от 18.05.2022 г. № 378/пр | Агрегаты наполнительно-опрессовочные, подача до 300 м3/ч | 1368 | 1011 | маш.-ч | маш.-ч | 1 | 2.7 | 0 | 2608.83 | 687.23 | 0 | 0 | 1 | 0 | )*0,6 | 1.62 | 2 | 53125560 | 524 | 0 | 0 | 0 | 0 | 0 | 0 | 0 | 0
675 | 53125571 | 53125553 | 50908859 | 1 | 1 | 1 | 2 | 91.14.02-001 | ФСЭМ-2022 доп.7, 91.14.02-001, приказ Минстроя России от 02.08.2023 г. № 551/пр | Автомобили бортовые, грузоподъемность до 5 т | 1368 | 1011 | маш.-ч | маш.-ч | 1 | 0.2 | 0 | 477.92 | 597.98 | 0 | 0 | 1 | 0 | )*0,6 | 0.12 | 2 | 53125561 | 525 | 0 | 0 | 0 | 0 | 0 | 0 | 0 | 0
675 | 53125572 | 53125553 | 50857396 | 1 | 1 | 1 | 3 | 01.3.01.06-0050 | ФСБЦ-2022, 01.3.01.06-0050, приказ Минстроя России от 18.05.2022 г. № 378/пр | Смазка универсальная тугоплавкая УТ (консталин жировой) | 1348 | 1009 | т | т | 1000 | 0.00014 | 144581.55 | 0 | 0 | 0 | 0 | 1 | 0 | )*0 | 0 | 2 | 53125562 | 526 | 0 | 0 | 0 | 0 | 0 | 0 | 0 | 0
675 | 53125573 | 53125553 | 50789685 | 113 | 1 | 1 | 3 | 421/пр_2020_п.75_пп.а |  | Сметная стоимость вспомогательных ненормируемых материальных ресурсов, не учтенная в сметной норме, 2% | 3277935 | 1013 | % | % | 1 | 2 | 0 | 0 | 0 | 0 | 0 | 0 | 0 | )*0 | 0 | 2 | 53125563 | 527 | 0 | 0 | 0 | 0 | 0 | 0 | 0 | 0
677 | 53125586 | 53125575 | 50783893 | 113 | 1 | 1 | 1 | 1-100-40 |  | Средний разряд работы 4,0 | 1191 | 1013 | чел.-ч. | чел.-ч. | 1 | 45.3 | 0 | 0 | 0 | 497.46 | 0 | 1 | 1 | )*0,6 | 27.18 | 2 | 53125576 | 528 | 0 | 0 | 0 | 0 | 0 | 0 | 0 | 0
677 | 53125587 | 53125575 | 50784064 | 113 | 1 | 1 | 1 | 4-100-00 |  | Затраты труда машинистов | 1191 | 1013 | чел.-ч. | чел.-ч. | 1 | 6.43 | 0 | 0 | 0 | 0 | 0 | 1 | 2 | )*0,6 | 3.858 | 2 | 53125577 | 529 | 0 | 0 | 0 | 0 | 0 | 0 | 0 | 0
677 | 53125588 | 53125575 | 50907969 | 1 | 1 | 1 | 2 | 91.05.05-015 | ФСЭМ-2022, 91.05.05-015, приказ Минстроя России от 18.05.2022 г. № 378/пр | Краны на автомобильном ходу, грузоподъемность 16 т | 1368 | 1011 | маш.-ч | маш.-ч | 1 | 0.22 | 0 | 1552.12 | 668.23 | 0 | 0 | 1 | 0 | )*0,6 | 0.132 | 2 | 53125578 | 530 | 0 | 0 | 0 | 0 | 0 | 0 | 0 | 0
677 | 53125589 | 53125575 | 50908066 | 1 | 1 | 1 | 2 | 91.06.01-003 | ФСЭМ-2022, 91.06.01-003, приказ Минстроя России от 18.05.2022 г. № 378/пр | Домкраты гидравлические, грузоподъемность 63-100 т | 1368 | 1011 | маш.-ч | маш.-ч | 1 | 5.1 | 0 | 2.67 | 0 | 0 | 0 | 1 | 0 | )*0,6 | 3.06 | 2 | 53125579 | 531 | 0 | 0 | 0 | 0 | 0 | 0 | 0 | 0
677 | 53125590 | 53125575 | 50908106 | 1 | 1 | 1 | 2 | 91.06.03-058 | ФСЭМ-2022, 91.06.03-058, приказ Минстроя России от 18.05.2022 г. № 378/пр | Лебедки электрические тяговым усилием 156,96 кН (16 т) | 1368 | 1011 | маш.-ч | маш.-ч | 1 | 2.55 | 0 | 55.78 | 531.04 | 0 | 0 | 1 | 0 | )*0,6 | 1.53 | 2 | 53125580 | 532 | 0 | 0 | 0 | 0 | 0 | 0 | 0 | 0
677 | 53125591 | 53125575 | 50908149 | 1 | 1 | 1 | 2 | 91.06.06-042 | ФСЭМ-2022, 91.06.06-042, приказ Минстроя России от 18.05.2022 г. № 378/пр | Подъемники гидравлические, высота подъема 10 м | 1368 | 1011 | маш.-ч | маш.-ч | 1 | 0.89 | 0 | 104.99 | 597.98 | 0 | 0 | 1 | 0 | )*0,6 | 0.534 | 2 | 53125581 | 533 | 0 | 0 | 0 | 0 | 0 | 0 | 0 | 0
677 | 53125592 | 53125575 | 50908573 | 1 | 1 | 1 | 2 | 91.10.01-002 | ФСЭМ-2022, 91.10.01-002, приказ Минстроя России от 18.05.2022 г. № 378/пр | Агрегаты наполнительно-опрессовочные, подача до 300 м3/ч | 1368 | 1011 | маш.-ч | маш.-ч | 1 | 2.55 | 0 | 2608.83 | 687.23 | 0 | 0 | 1 | 0 | )*0,6 | 1.53 | 2 | 53125582 | 534 | 0 | 0 | 0 | 0 | 0 | 0 | 0 | 0
677 | 53125593 | 53125575 | 50908859 | 1 | 1 | 1 | 2 | 91.14.02-001 | ФСЭМ-2022 доп.7, 91.14.02-001, приказ Минстроя России от 02.08.2023 г. № 551/пр | Автомобили бортовые, грузоподъемность до 5 т | 1368 | 1011 | маш.-ч | маш.-ч | 1 | 0.22 | 0 | 477.92 | 597.98 | 0 | 0 | 1 | 0 | )*0,6 | 0.132 | 2 | 53125583 | 535 | 0 | 0 | 0 | 0 | 0 | 0 | 0 | 0
677 | 53125594 | 53125575 | 50857396 | 1 | 1 | 1 | 3 | 01.3.01.06-0050 | ФСБЦ-2022, 01.3.01.06-0050, приказ Минстроя России от 18.05.2022 г. № 378/пр | Смазка универсальная тугоплавкая УТ (консталин жировой) | 1348 | 1009 | т | т | 1000 | 0.00014 | 144581.55 | 0 | 0 | 0 | 0 | 1 | 0 | )*0 | 0 | 2 | 53125584 | 536 | 0 | 0 | 0 | 0 | 0 | 0 | 0 | 0
677 | 53125595 | 53125575 | 50789685 | 113 | 1 | 1 | 3 | 421/пр_2020_п.75_пп.а |  | Сметная стоимость вспомогательных ненормируемых материальных ресурсов, не учтенная в сметной норме, 2% | 3277935 | 1013 | % | % | 1 | 2 | 0 | 0 | 0 | 0 | 0 | 0 | 0 | )*0 | 0 | 2 | 53125585 | 537 | 0 | 0 | 0 | 0 | 0 | 0 | 0 | 0
679 | 53125608 | 53125597 | 50783893 | 113 | 1 | 1 | 1 | 1-100-40 |  | Средний разряд работы 4,0 | 1191 | 1013 | чел.-ч. | чел.-ч. | 1 | 30.9 | 0 | 0 | 0 | 497.46 | 0 | 1 | 1 | )*0,6 | 18.54 | 2 | 53125598 | 538 | 0 | 0 | 0 | 0 | 0 | 0 | 0 | 0
679 | 53125609 | 53125597 | 50784064 | 113 | 1 | 1 | 1 | 4-100-00 |  | Затраты труда машинистов | 1191 | 1013 | чел.-ч. | чел.-ч. | 1 | 7.17 | 0 | 0 | 0 | 0 | 0 | 1 | 2 | )*0,6 | 4.302 | 2 | 53125599 | 539 | 0 | 0 | 0 | 0 | 0 | 0 | 0 | 0
679 | 53125610 | 53125597 | 50907969 | 1 | 1 | 1 | 2 | 91.05.05-015 | ФСЭМ-2022, 91.05.05-015, приказ Минстроя России от 18.05.2022 г. № 378/пр | Краны на автомобильном ходу, грузоподъемность 16 т | 1368 | 1011 | маш.-ч | маш.-ч | 1 | 0.2 | 0 | 1552.12 | 668.23 | 0 | 0 | 1 | 0 | )*0,6 | 0.12 | 2 | 53125600 | 540 | 0 | 0 | 0 | 0 | 0 | 0 | 0 | 0
679 | 53125611 | 53125597 | 50908066 | 1 | 1 | 1 | 2 | 91.06.01-003 | ФСЭМ-2022, 91.06.01-003, приказ Минстроя России от 18.05.2022 г. № 378/пр | Домкраты гидравлические, грузоподъемность 63-100 т | 1368 | 1011 | маш.-ч | маш.-ч | 1 | 5.8 | 0 | 2.67 | 0 | 0 | 0 | 1 | 0 | )*0,6 | 3.48 | 2 | 53125601 | 541 | 0 | 0 | 0 | 0 | 0 | 0 | 0 | 0
679 | 53125612 | 53125597 | 50908106 | 1 | 1 | 1 | 2 | 91.06.03-058 | ФСЭМ-2022, 91.06.03-058, приказ Минстроя России от 18.05.2022 г. № 378/пр | Лебедки электрические тяговым усилием 156,96 кН (16 т) | 1368 | 1011 | маш.-ч | маш.-ч | 1 | 2.9 | 0 | 55.78 | 531.04 | 0 | 0 | 1 | 0 | )*0,6 | 1.74 | 2 | 53125602 | 542 | 0 | 0 | 0 | 0 | 0 | 0 | 0 | 0
679 | 53125613 | 53125597 | 50908149 | 1 | 1 | 1 | 2 | 91.06.06-042 | ФСЭМ-2022, 91.06.06-042, приказ Минстроя России от 18.05.2022 г. № 378/пр | Подъемники гидравлические, высота подъема 10 м | 1368 | 1011 | маш.-ч | маш.-ч | 1 | 0.97 | 0 | 104.99 | 597.98 | 0 | 0 | 1 | 0 | )*0,6 | 0.582 | 2 | 53125603 | 543 | 0 | 0 | 0 | 0 | 0 | 0 | 0 | 0
679 | 53125614 | 53125597 | 50908573 | 1 | 1 | 1 | 2 | 91.10.01-002 | ФСЭМ-2022, 91.10.01-002, приказ Минстроя России от 18.05.2022 г. № 378/пр | Агрегаты наполнительно-опрессовочные, подача до 300 м3/ч | 1368 | 1011 | маш.-ч | маш.-ч | 1 | 2.9 | 0 | 2608.83 | 687.23 | 0 | 0 | 1 | 0 | )*0,6 | 1.74 | 2 | 53125604 | 544 | 0 | 0 | 0 | 0 | 0 | 0 | 0 | 0
679 | 53125615 | 53125597 | 50908859 | 1 | 1 | 1 | 2 | 91.14.02-001 | ФСЭМ-2022 доп.7, 91.14.02-001, приказ Минстроя России от 02.08.2023 г. № 551/пр | Автомобили бортовые, грузоподъемность до 5 т | 1368 | 1011 | маш.-ч | маш.-ч | 1 | 0.2 | 0 | 477.92 | 597.98 | 0 | 0 | 1 | 0 | )*0,6 | 0.12 | 2 | 53125605 | 545 | 0 | 0 | 0 | 0 | 0 | 0 | 0 | 0
679 | 53125616 | 53125597 | 50857396 | 1 | 1 | 1 | 3 | 01.3.01.06-0050 | ФСБЦ-2022, 01.3.01.06-0050, приказ Минстроя России от 18.05.2022 г. № 378/пр | Смазка универсальная тугоплавкая УТ (консталин жировой) | 1348 | 1009 | т | т | 1000 | 0.00019 | 144581.55 | 0 | 0 | 0 | 0 | 1 | 0 | )*0 | 0 | 2 | 53125606 | 546 | 0 | 0 | 0 | 0 | 0 | 0 | 0 | 0
679 | 53125617 | 53125597 | 50789685 | 113 | 1 | 1 | 3 | 421/пр_2020_п.75_пп.а |  | Сметная стоимость вспомогательных ненормируемых материальных ресурсов, не учтенная в сметной норме, 2% | 3277935 | 1013 | % | % | 1 | 2 | 0 | 0 | 0 | 0 | 0 | 0 | 0 | )*0 | 0 | 2 | 53125607 | 547 | 0 | 0 | 0 | 0 | 0 | 0 | 0 | 0
681 | 53125630 | 53125619 | 50783893 | 113 | 1 | 1 | 1 | 1-100-40 |  | Средний разряд работы 4,0 | 1191 | 1013 | чел.-ч. | чел.-ч. | 1 | 50.5 | 0 | 0 | 0 | 497.46 | 0 | 1 | 1 | )*0,6 | 30.3 | 2 | 53125620 | 548 | 0 | 0 | 0 | 0 | 0 | 0 | 0 | 0
681 | 53125631 | 53125619 | 50784064 | 113 | 1 | 1 | 1 | 4-100-00 |  | Затраты труда машинистов | 1191 | 1013 | чел.-ч. | чел.-ч. | 1 | 6.9 | 0 | 0 | 0 | 0 | 0 | 1 | 2 | )*0,6 | 4.14 | 2 | 53125621 | 549 | 0 | 0 | 0 | 0 | 0 | 0 | 0 | 0
681 | 53125632 | 53125619 | 50907969 | 1 | 1 | 1 | 2 | 91.05.05-015 | ФСЭМ-2022, 91.05.05-015, приказ Минстроя России от 18.05.2022 г. № 378/пр | Краны на автомобильном ходу, грузоподъемность 16 т | 1368 | 1011 | маш.-ч | маш.-ч | 1 | 0.16 | 0 | 1552.12 | 668.23 | 0 | 0 | 1 | 0 | )*0,6 | 0.096 | 2 | 53125622 | 550 | 0 | 0 | 0 | 0 | 0 | 0 | 0 | 0
681 | 53125633 | 53125619 | 50908066 | 1 | 1 | 1 | 2 | 91.06.01-003 | ФСЭМ-2022, 91.06.01-003, приказ Минстроя России от 18.05.2022 г. № 378/пр | Домкраты гидравлические, грузоподъемность 63-100 т | 1368 | 1011 | маш.-ч | маш.-ч | 1 | 5.64 | 0 | 2.67 | 0 | 0 | 0 | 1 | 0 | )*0,6 | 3.384 | 2 | 53125623 | 551 | 0 | 0 | 0 | 0 | 0 | 0 | 0 | 0
681 | 53125634 | 53125619 | 50908106 | 1 | 1 | 1 | 2 | 91.06.03-058 | ФСЭМ-2022, 91.06.03-058, приказ Минстроя России от 18.05.2022 г. № 378/пр | Лебедки электрические тяговым усилием 156,96 кН (16 т) | 1368 | 1011 | маш.-ч | маш.-ч | 1 | 2.82 | 0 | 55.78 | 531.04 | 0 | 0 | 1 | 0 | )*0,6 | 1.692 | 2 | 53125624 | 552 | 0 | 0 | 0 | 0 | 0 | 0 | 0 | 0
681 | 53125635 | 53125619 | 50908149 | 1 | 1 | 1 | 2 | 91.06.06-042 | ФСЭМ-2022, 91.06.06-042, приказ Минстроя России от 18.05.2022 г. № 378/пр | Подъемники гидравлические, высота подъема 10 м | 1368 | 1011 | маш.-ч | маш.-ч | 1 | 0.94 | 0 | 104.99 | 597.98 | 0 | 0 | 1 | 0 | )*0,6 | 0.564 | 2 | 53125625 | 553 | 0 | 0 | 0 | 0 | 0 | 0 | 0 | 0
681 | 53125636 | 53125619 | 50908573 | 1 | 1 | 1 | 2 | 91.10.01-002 | ФСЭМ-2022, 91.10.01-002, приказ Минстроя России от 18.05.2022 г. № 378/пр | Агрегаты наполнительно-опрессовочные, подача до 300 м3/ч | 1368 | 1011 | маш.-ч | маш.-ч | 1 | 2.82 | 0 | 2608.83 | 687.23 | 0 | 0 | 1 | 0 | )*0,6 | 1.692 | 2 | 53125626 | 554 | 0 | 0 | 0 | 0 | 0 | 0 | 0 | 0
681 | 53125637 | 53125619 | 50908859 | 1 | 1 | 1 | 2 | 91.14.02-001 | ФСЭМ-2022 доп.7, 91.14.02-001, приказ Минстроя России от 02.08.2023 г. № 551/пр | Автомобили бортовые, грузоподъемность до 5 т | 1368 | 1011 | маш.-ч | маш.-ч | 1 | 0.16 | 0 | 477.92 | 597.98 | 0 | 0 | 1 | 0 | )*0,6 | 0.096 | 2 | 53125627 | 555 | 0 | 0 | 0 | 0 | 0 | 0 | 0 | 0
681 | 53125638 | 53125619 | 50857396 | 1 | 1 | 1 | 3 | 01.3.01.06-0050 | ФСБЦ-2022, 01.3.01.06-0050, приказ Минстроя России от 18.05.2022 г. № 378/пр | Смазка универсальная тугоплавкая УТ (консталин жировой) | 1348 | 1009 | т | т | 1000 | 0.00019 | 144581.55 | 0 | 0 | 0 | 0 | 1 | 0 | )*0 | 0 | 2 | 53125628 | 556 | 0 | 0 | 0 | 0 | 0 | 0 | 0 | 0
681 | 53125639 | 53125619 | 50789685 | 113 | 1 | 1 | 3 | 421/пр_2020_п.75_пп.а |  | Сметная стоимость вспомогательных ненормируемых материальных ресурсов, не учтенная в сметной норме, 2% | 3277935 | 1013 | % | % | 1 | 2 | 0 | 0 | 0 | 0 | 0 | 0 | 0 | )*0 | 0 | 2 | 53125629 | 557 | 0 | 0 | 0 | 0 | 0 | 0 | 0 | 0
683 | 53125652 | 53125641 | 50783893 | 113 | 1 | 1 | 1 | 1-100-40 |  | Средний разряд работы 4,0 | 1191 | 1013 | чел.-ч. | чел.-ч. | 1 | 36.1 | 0 | 0 | 0 | 497.46 | 0 | 1 | 1 | )*0,6 | 21.66 | 2 | 53125642 | 558 | 0 | 0 | 0 | 0 | 0 | 0 | 0 | 0
683 | 53125653 | 53125641 | 50784064 | 113 | 1 | 1 | 1 | 4-100-00 |  | Затраты труда машинистов | 1191 | 1013 | чел.-ч. | чел.-ч. | 1 | 8.36 | 0 | 0 | 0 | 0 | 0 | 1 | 2 | )*0,6 | 5.016 | 2 | 53125643 | 559 | 0 | 0 | 0 | 0 | 0 | 0 | 0 | 0
683 | 53125654 | 53125641 | 50907969 | 1 | 1 | 1 | 2 | 91.05.05-015 | ФСЭМ-2022, 91.05.05-015, приказ Минстроя России от 18.05.2022 г. № 378/пр | Краны на автомобильном ходу, грузоподъемность 16 т | 1368 | 1011 | маш.-ч | маш.-ч | 1 | 0.33 | 0 | 1552.12 | 668.23 | 0 | 0 | 1 | 0 | )*0,6 | 0.198 | 2 | 53125644 | 560 | 0 | 0 | 0 | 0 | 0 | 0 | 0 | 0
683 | 53125655 | 53125641 | 50908066 | 1 | 1 | 1 | 2 | 91.06.01-003 | ФСЭМ-2022, 91.06.01-003, приказ Минстроя России от 18.05.2022 г. № 378/пр | Домкраты гидравлические, грузоподъемность 63-100 т | 1368 | 1011 | маш.-ч | маш.-ч | 1 | 6.6 | 0 | 2.67 | 0 | 0 | 0 | 1 | 0 | )*0,6 | 3.96 | 2 | 53125645 | 561 | 0 | 0 | 0 | 0 | 0 | 0 | 0 | 0
683 | 53125656 | 53125641 | 50908106 | 1 | 1 | 1 | 2 | 91.06.03-058 | ФСЭМ-2022, 91.06.03-058, приказ Минстроя России от 18.05.2022 г. № 378/пр | Лебедки электрические тяговым усилием 156,96 кН (16 т) | 1368 | 1011 | маш.-ч | маш.-ч | 1 | 3.3 | 0 | 55.78 | 531.04 | 0 | 0 | 1 | 0 | )*0,6 | 1.98 | 2 | 53125646 | 562 | 0 | 0 | 0 | 0 | 0 | 0 | 0 | 0
683 | 53125657 | 53125641 | 50908149 | 1 | 1 | 1 | 2 | 91.06.06-042 | ФСЭМ-2022, 91.06.06-042, приказ Минстроя России от 18.05.2022 г. № 378/пр | Подъемники гидравлические, высота подъема 10 м | 1368 | 1011 | маш.-ч | маш.-ч | 1 | 1.1 | 0 | 104.99 | 597.98 | 0 | 0 | 1 | 0 | )*0,6 | 0.66 | 2 | 53125647 | 563 | 0 | 0 | 0 | 0 | 0 | 0 | 0 | 0
683 | 53125658 | 53125641 | 50908573 | 1 | 1 | 1 | 2 | 91.10.01-002 | ФСЭМ-2022, 91.10.01-002, приказ Минстроя России от 18.05.2022 г. № 378/пр | Агрегаты наполнительно-опрессовочные, подача до 300 м3/ч | 1368 | 1011 | маш.-ч | маш.-ч | 1 | 3.3 | 0 | 2608.83 | 687.23 | 0 | 0 | 1 | 0 | )*0,6 | 1.98 | 2 | 53125648 | 564 | 0 | 0 | 0 | 0 | 0 | 0 | 0 | 0
683 | 53125659 | 53125641 | 50908859 | 1 | 1 | 1 | 2 | 91.14.02-001 | ФСЭМ-2022 доп.7, 91.14.02-001, приказ Минстроя России от 02.08.2023 г. № 551/пр | Автомобили бортовые, грузоподъемность до 5 т | 1368 | 1011 | маш.-ч | маш.-ч | 1 | 0.33 | 0 | 477.92 | 597.98 | 0 | 0 | 1 | 0 | )*0,6 | 0.198 | 2 | 53125649 | 565 | 0 | 0 | 0 | 0 | 0 | 0 | 0 | 0
683 | 53125660 | 53125641 | 50857396 | 1 | 1 | 1 | 3 | 01.3.01.06-0050 | ФСБЦ-2022, 01.3.01.06-0050, приказ Минстроя России от 18.05.2022 г. № 378/пр | Смазка универсальная тугоплавкая УТ (консталин жировой) | 1348 | 1009 | т | т | 1000 | 0.00014 | 144581.55 | 0 | 0 | 0 | 0 | 1 | 0 | )*0 | 0 | 2 | 53125650 | 566 | 0 | 0 | 0 | 0 | 0 | 0 | 0 | 0
683 | 53125661 | 53125641 | 50789685 | 113 | 1 | 1 | 3 | 421/пр_2020_п.75_пп.а |  | Сметная стоимость вспомогательных ненормируемых материальных ресурсов, не учтенная в сметной норме, 2% | 3277935 | 1013 | % | % | 1 | 2 | 0 | 0 | 0 | 0 | 0 | 0 | 0 | )*0 | 0 | 2 | 53125651 | 567 | 0 | 0 | 0 | 0 | 0 | 0 | 0 | 0
685 | 53125674 | 53125663 | 50783893 | 113 | 1 | 1 | 1 | 1-100-40 |  | Средний разряд работы 4,0 | 1191 | 1013 | чел.-ч. | чел.-ч. | 1 | 51.5 | 0 | 0 | 0 | 497.46 | 0 | 1 | 1 | )*0,6 | 30.9 | 2 | 53125664 | 568 | 0 | 0 | 0 | 0 | 0 | 0 | 0 | 0
685 | 53125675 | 53125663 | 50784064 | 113 | 1 | 1 | 1 | 4-100-00 |  | Затраты труда машинистов | 1191 | 1013 | чел.-ч. | чел.-ч. | 1 | 7.48 | 0 | 0 | 0 | 0 | 0 | 1 | 2 | )*0,6 | 4.488 | 2 | 53125665 | 569 | 0 | 0 | 0 | 0 | 0 | 0 | 0 | 0
685 | 53125676 | 53125663 | 50907969 | 1 | 1 | 1 | 2 | 91.05.05-015 | ФСЭМ-2022, 91.05.05-015, приказ Минстроя России от 18.05.2022 г. № 378/пр | Краны на автомобильном ходу, грузоподъемность 16 т | 1368 | 1011 | маш.-ч | маш.-ч | 1 | 0.38 | 0 | 1552.12 | 668.23 | 0 | 0 | 1 | 0 | )*0,6 | 0.228 | 2 | 53125666 | 570 | 0 | 0 | 0 | 0 | 0 | 0 | 0 | 0
685 | 53125677 | 53125663 | 50908066 | 1 | 1 | 1 | 2 | 91.06.01-003 | ФСЭМ-2022, 91.06.01-003, приказ Минстроя России от 18.05.2022 г. № 378/пр | Домкраты гидравлические, грузоподъемность 63-100 т | 1368 | 1011 | маш.-ч | маш.-ч | 1 | 5.76 | 0 | 2.67 | 0 | 0 | 0 | 1 | 0 | )*0,6 | 3.456 | 2 | 53125667 | 571 | 0 | 0 | 0 | 0 | 0 | 0 | 0 | 0
685 | 53125678 | 53125663 | 50908106 | 1 | 1 | 1 | 2 | 91.06.03-058 | ФСЭМ-2022, 91.06.03-058, приказ Минстроя России от 18.05.2022 г. № 378/пр | Лебедки электрические тяговым усилием 156,96 кН (16 т) | 1368 | 1011 | маш.-ч | маш.-ч | 1 | 2.88 | 0 | 55.78 | 531.04 | 0 | 0 | 1 | 0 | )*0,6 | 1.728 | 2 | 53125668 | 572 | 0 | 0 | 0 | 0 | 0 | 0 | 0 | 0
685 | 53125679 | 53125663 | 50908149 | 1 | 1 | 1 | 2 | 91.06.06-042 | ФСЭМ-2022, 91.06.06-042, приказ Минстроя России от 18.05.2022 г. № 378/пр | Подъемники гидравлические, высота подъема 10 м | 1368 | 1011 | маш.-ч | маш.-ч | 1 | 0.96 | 0 | 104.99 | 597.98 | 0 | 0 | 1 | 0 | )*0,6 | 0.576 | 2 | 53125669 | 573 | 0 | 0 | 0 | 0 | 0 | 0 | 0 | 0
685 | 53125680 | 53125663 | 50908573 | 1 | 1 | 1 | 2 | 91.10.01-002 | ФСЭМ-2022, 91.10.01-002, приказ Минстроя России от 18.05.2022 г. № 378/пр | Агрегаты наполнительно-опрессовочные, подача до 300 м3/ч | 1368 | 1011 | маш.-ч | маш.-ч | 1 | 2.88 | 0 | 2608.83 | 687.23 | 0 | 0 | 1 | 0 | )*0,6 | 1.728 | 2 | 53125670 | 574 | 0 | 0 | 0 | 0 | 0 | 0 | 0 | 0
685 | 53125681 | 53125663 | 50908859 | 1 | 1 | 1 | 2 | 91.14.02-001 | ФСЭМ-2022 доп.7, 91.14.02-001, приказ Минстроя России от 02.08.2023 г. № 551/пр | Автомобили бортовые, грузоподъемность до 5 т | 1368 | 1011 | маш.-ч | маш.-ч | 1 | 0.38 | 0 | 477.92 | 597.98 | 0 | 0 | 1 | 0 | )*0,6 | 0.228 | 2 | 53125671 | 575 | 0 | 0 | 0 | 0 | 0 | 0 | 0 | 0
685 | 53125682 | 53125663 | 50857396 | 1 | 1 | 1 | 3 | 01.3.01.06-0050 | ФСБЦ-2022, 01.3.01.06-0050, приказ Минстроя России от 18.05.2022 г. № 378/пр | Смазка универсальная тугоплавкая УТ (консталин жировой) | 1348 | 1009 | т | т | 1000 | 0.00014 | 144581.55 | 0 | 0 | 0 | 0 | 1 | 0 | )*0 | 0 | 2 | 53125672 | 576 | 0 | 0 | 0 | 0 | 0 | 0 | 0 | 0
685 | 53125683 | 53125663 | 50789685 | 113 | 1 | 1 | 3 | 421/пр_2020_п.75_пп.а |  | Сметная стоимость вспомогательных ненормируемых материальных ресурсов, не учтенная в сметной норме, 2% | 3277935 | 1013 | % | % | 1 | 2 | 0 | 0 | 0 | 0 | 0 | 0 | 0 | )*0 | 0 | 2 | 53125673 | 577 | 0 | 0 | 0 | 0 | 0 | 0 | 0 | 0
687 | 53125696 | 53125685 | 50783893 | 113 | 1 | 1 | 1 | 1-100-40 |  | Средний разряд работы 4,0 | 1191 | 1013 | чел.-ч. | чел.-ч. | 1 | 39.1 | 0 | 0 | 0 | 497.46 | 0 | 1 | 1 | )*0,6 | 23.46 | 2 | 53125686 | 578 | 0 | 0 | 0 | 0 | 0 | 0 | 0 | 0
687 | 53125697 | 53125685 | 50784064 | 113 | 1 | 1 | 1 | 4-100-00 |  | Затраты труда машинистов | 1191 | 1013 | чел.-ч. | чел.-ч. | 1 | 8.98 | 0 | 0 | 0 | 0 | 0 | 1 | 2 | )*0,6 | 5.388 | 2 | 53125687 | 579 | 0 | 0 | 0 | 0 | 0 | 0 | 0 | 0
687 | 53125698 | 53125685 | 50907969 | 1 | 1 | 1 | 2 | 91.05.05-015 | ФСЭМ-2022, 91.05.05-015, приказ Минстроя России от 18.05.2022 г. № 378/пр | Краны на автомобильном ходу, грузоподъемность 16 т | 1368 | 1011 | маш.-ч | маш.-ч | 1 | 0.35 | 0 | 1552.12 | 668.23 | 0 | 0 | 1 | 0 | )*0,6 | 0.21 | 2 | 53125688 | 580 | 0 | 0 | 0 | 0 | 0 | 0 | 0 | 0
687 | 53125699 | 53125685 | 50908066 | 1 | 1 | 1 | 2 | 91.06.01-003 | ФСЭМ-2022, 91.06.01-003, приказ Минстроя России от 18.05.2022 г. № 378/пр | Домкраты гидравлические, грузоподъемность 63-100 т | 1368 | 1011 | маш.-ч | маш.-ч | 1 | 7.1 | 0 | 2.67 | 0 | 0 | 0 | 1 | 0 | )*0,6 | 4.26 | 2 | 53125689 | 581 | 0 | 0 | 0 | 0 | 0 | 0 | 0 | 0
687 | 53125700 | 53125685 | 50908106 | 1 | 1 | 1 | 2 | 91.06.03-058 | ФСЭМ-2022, 91.06.03-058, приказ Минстроя России от 18.05.2022 г. № 378/пр | Лебедки электрические тяговым усилием 156,96 кН (16 т) | 1368 | 1011 | маш.-ч | маш.-ч | 1 | 3.55 | 0 | 55.78 | 531.04 | 0 | 0 | 1 | 0 | )*0,6 | 2.13 | 2 | 53125690 | 582 | 0 | 0 | 0 | 0 | 0 | 0 | 0 | 0
687 | 53125701 | 53125685 | 50908149 | 1 | 1 | 1 | 2 | 91.06.06-042 | ФСЭМ-2022, 91.06.06-042, приказ Минстроя России от 18.05.2022 г. № 378/пр | Подъемники гидравлические, высота подъема 10 м | 1368 | 1011 | маш.-ч | маш.-ч | 1 | 1.18 | 0 | 104.99 | 597.98 | 0 | 0 | 1 | 0 | )*0,6 | 0.708 | 2 | 53125691 | 583 | 0 | 0 | 0 | 0 | 0 | 0 | 0 | 0
687 | 53125702 | 53125685 | 50908573 | 1 | 1 | 1 | 2 | 91.10.01-002 | ФСЭМ-2022, 91.10.01-002, приказ Минстроя России от 18.05.2022 г. № 378/пр | Агрегаты наполнительно-опрессовочные, подача до 300 м3/ч | 1368 | 1011 | маш.-ч | маш.-ч | 1 | 3.55 | 0 | 2608.83 | 687.23 | 0 | 0 | 1 | 0 | )*0,6 | 2.13 | 2 | 53125692 | 584 | 0 | 0 | 0 | 0 | 0 | 0 | 0 | 0
687 | 53125703 | 53125685 | 50908859 | 1 | 1 | 1 | 2 | 91.14.02-001 | ФСЭМ-2022 доп.7, 91.14.02-001, приказ Минстроя России от 02.08.2023 г. № 551/пр | Автомобили бортовые, грузоподъемность до 5 т | 1368 | 1011 | маш.-ч | маш.-ч | 1 | 0.35 | 0 | 477.92 | 597.98 | 0 | 0 | 1 | 0 | )*0,6 | 0.21 | 2 | 53125693 | 585 | 0 | 0 | 0 | 0 | 0 | 0 | 0 | 0
687 | 53125704 | 53125685 | 50857396 | 1 | 1 | 1 | 3 | 01.3.01.06-0050 | ФСБЦ-2022, 01.3.01.06-0050, приказ Минстроя России от 18.05.2022 г. № 378/пр | Смазка универсальная тугоплавкая УТ (консталин жировой) | 1348 | 1009 | т | т | 1000 | 0.00024 | 144581.55 | 0 | 0 | 0 | 0 | 1 | 0 | )*0 | 0 | 2 | 53125694 | 586 | 0 | 0 | 0 | 0 | 0 | 0 | 0 | 0
687 | 53125705 | 53125685 | 50789685 | 113 | 1 | 1 | 3 | 421/пр_2020_п.75_пп.а |  | Сметная стоимость вспомогательных ненормируемых материальных ресурсов, не учтенная в сметной норме, 2% | 3277935 | 1013 | % | % | 1 | 2 | 0 | 0 | 0 | 0 | 0 | 0 | 0 | )*0 | 0 | 2 | 53125695 | 587 | 0 | 0 | 0 | 0 | 0 | 0 | 0 | 0
689 | 53125718 | 53125707 | 50783893 | 113 | 1 | 1 | 1 | 1-100-40 |  | Средний разряд работы 4,0 | 1191 | 1013 | чел.-ч. | чел.-ч. | 1 | 55.6 | 0 | 0 | 0 | 497.46 | 0 | 1 | 1 | )*0,6 | 33.36 | 2 | 53125708 | 588 | 0 | 0 | 0 | 0 | 0 | 0 | 0 | 0
689 | 53125719 | 53125707 | 50784064 | 113 | 1 | 1 | 1 | 4-100-00 |  | Затраты труда машинистов | 1191 | 1013 | чел.-ч. | чел.-ч. | 1 | 8.4 | 0 | 0 | 0 | 0 | 0 | 1 | 2 | )*0,6 | 5.04 | 2 | 53125709 | 589 | 0 | 0 | 0 | 0 | 0 | 0 | 0 | 0
689 | 53125720 | 53125707 | 50907969 | 1 | 1 | 1 | 2 | 91.05.05-015 | ФСЭМ-2022, 91.05.05-015, приказ Минстроя России от 18.05.2022 г. № 378/пр | Краны на автомобильном ходу, грузоподъемность 16 т | 1368 | 1011 | маш.-ч | маш.-ч | 1 | 0.42 | 0 | 1552.12 | 668.23 | 0 | 0 | 1 | 0 | )*0,6 | 0.252 | 2 | 53125710 | 590 | 0 | 0 | 0 | 0 | 0 | 0 | 0 | 0
689 | 53125721 | 53125707 | 50908066 | 1 | 1 | 1 | 2 | 91.06.01-003 | ФСЭМ-2022, 91.06.01-003, приказ Минстроя России от 18.05.2022 г. № 378/пр | Домкраты гидравлические, грузоподъемность 63-100 т | 1368 | 1011 | маш.-ч | маш.-ч | 1 | 6.48 | 0 | 2.67 | 0 | 0 | 0 | 1 | 0 | )*0,6 | 3.888 | 2 | 53125711 | 591 | 0 | 0 | 0 | 0 | 0 | 0 | 0 | 0
689 | 53125722 | 53125707 | 50908106 | 1 | 1 | 1 | 2 | 91.06.03-058 | ФСЭМ-2022, 91.06.03-058, приказ Минстроя России от 18.05.2022 г. № 378/пр | Лебедки электрические тяговым усилием 156,96 кН (16 т) | 1368 | 1011 | маш.-ч | маш.-ч | 1 | 3.24 | 0 | 55.78 | 531.04 | 0 | 0 | 1 | 0 | )*0,6 | 1.944 | 2 | 53125712 | 592 | 0 | 0 | 0 | 0 | 0 | 0 | 0 | 0
689 | 53125723 | 53125707 | 50908149 | 1 | 1 | 1 | 2 | 91.06.06-042 | ФСЭМ-2022, 91.06.06-042, приказ Минстроя России от 18.05.2022 г. № 378/пр | Подъемники гидравлические, высота подъема 10 м | 1368 | 1011 | маш.-ч | маш.-ч | 1 | 1.08 | 0 | 104.99 | 597.98 | 0 | 0 | 1 | 0 | )*0,6 | 0.648 | 2 | 53125713 | 593 | 0 | 0 | 0 | 0 | 0 | 0 | 0 | 0
689 | 53125724 | 53125707 | 50908573 | 1 | 1 | 1 | 2 | 91.10.01-002 | ФСЭМ-2022, 91.10.01-002, приказ Минстроя России от 18.05.2022 г. № 378/пр | Агрегаты наполнительно-опрессовочные, подача до 300 м3/ч | 1368 | 1011 | маш.-ч | маш.-ч | 1 | 3.24 | 0 | 2608.83 | 687.23 | 0 | 0 | 1 | 0 | )*0,6 | 1.944 | 2 | 53125714 | 594 | 0 | 0 | 0 | 0 | 0 | 0 | 0 | 0
689 | 53125725 | 53125707 | 50908859 | 1 | 1 | 1 | 2 | 91.14.02-001 | ФСЭМ-2022 доп.7, 91.14.02-001, приказ Минстроя России от 02.08.2023 г. № 551/пр | Автомобили бортовые, грузоподъемность до 5 т | 1368 | 1011 | маш.-ч | маш.-ч | 1 | 0.42 | 0 | 477.92 | 597.98 | 0 | 0 | 1 | 0 | )*0,6 | 0.252 | 2 | 53125715 | 595 | 0 | 0 | 0 | 0 | 0 | 0 | 0 | 0
689 | 53125726 | 53125707 | 50857396 | 1 | 1 | 1 | 3 | 01.3.01.06-0050 | ФСБЦ-2022, 01.3.01.06-0050, приказ Минстроя России от 18.05.2022 г. № 378/пр | Смазка универсальная тугоплавкая УТ (консталин жировой) | 1348 | 1009 | т | т | 1000 | 0.00024 | 144581.55 | 0 | 0 | 0 | 0 | 1 | 0 | )*0 | 0 | 2 | 53125716 | 596 | 0 | 0 | 0 | 0 | 0 | 0 | 0 | 0
689 | 53125727 | 53125707 | 50789685 | 113 | 1 | 1 | 3 | 421/пр_2020_п.75_пп.а |  | Сметная стоимость вспомогательных ненормируемых материальных ресурсов, не учтенная в сметной норме, 2% | 3277935 | 1013 | % | % | 1 | 2 | 0 | 0 | 0 | 0 | 0 | 0 | 0 | )*0 | 0 | 2 | 53125717 | 597 | 0 | 0 | 0 | 0 | 0 | 0 | 0 | 0
691 | 53125740 | 53125729 | 50783893 | 113 | 1 | 1 | 1 | 1-100-40 |  | Средний разряд работы 4,0 | 1191 | 1013 | чел.-ч. | чел.-ч. | 1 | 46.4 | 0 | 0 | 0 | 497.46 | 0 | 1 | 1 | )*0,6 | 27.84 | 2 | 53125730 | 598 | 0 | 0 | 0 | 0 | 0 | 0 | 0 | 0
691 | 53125741 | 53125729 | 50784064 | 113 | 1 | 1 | 1 | 4-100-00 |  | Затраты труда машинистов | 1191 | 1013 | чел.-ч. | чел.-ч. | 1 | 10.98 | 0 | 0 | 0 | 0 | 0 | 1 | 2 | )*0,6 | 6.588 | 2 | 53125731 | 599 | 0 | 0 | 0 | 0 | 0 | 0 | 0 | 0
691 | 53125742 | 53125729 | 50907969 | 1 | 1 | 1 | 2 | 91.05.05-015 | ФСЭМ-2022, 91.05.05-015, приказ Минстроя России от 18.05.2022 г. № 378/пр | Краны на автомобильном ходу, грузоподъемность 16 т | 1368 | 1011 | маш.-ч | маш.-ч | 1 | 0.53 | 0 | 1552.12 | 668.23 | 0 | 0 | 1 | 0 | )*0,6 | 0.318 | 2 | 53125732 | 600 | 0 | 0 | 0 | 0 | 0 | 0 | 0 | 0
691 | 53125743 | 53125729 | 50908066 | 1 | 1 | 1 | 2 | 91.06.01-003 | ФСЭМ-2022, 91.06.01-003, приказ Минстроя России от 18.05.2022 г. № 378/пр | Домкраты гидравлические, грузоподъемность 63-100 т | 1368 | 1011 | маш.-ч | маш.-ч | 1 | 8.5 | 0 | 2.67 | 0 | 0 | 0 | 1 | 0 | )*0,6 | 5.1 | 2 | 53125733 | 601 | 0 | 0 | 0 | 0 | 0 | 0 | 0 | 0
691 | 53125744 | 53125729 | 50908106 | 1 | 1 | 1 | 2 | 91.06.03-058 | ФСЭМ-2022, 91.06.03-058, приказ Минстроя России от 18.05.2022 г. № 378/пр | Лебедки электрические тяговым усилием 156,96 кН (16 т) | 1368 | 1011 | маш.-ч | маш.-ч | 1 | 4.25 | 0 | 55.78 | 531.04 | 0 | 0 | 1 | 0 | )*0,6 | 2.55 | 2 | 53125734 | 602 | 0 | 0 | 0 | 0 | 0 | 0 | 0 | 0
691 | 53125745 | 53125729 | 50908149 | 1 | 1 | 1 | 2 | 91.06.06-042 | ФСЭМ-2022, 91.06.06-042, приказ Минстроя России от 18.05.2022 г. № 378/пр | Подъемники гидравлические, высота подъема 10 м | 1368 | 1011 | маш.-ч | маш.-ч | 1 | 1.42 | 0 | 104.99 | 597.98 | 0 | 0 | 1 | 0 | )*0,6 | 0.852 | 2 | 53125735 | 603 | 0 | 0 | 0 | 0 | 0 | 0 | 0 | 0
691 | 53125746 | 53125729 | 50908573 | 1 | 1 | 1 | 2 | 91.10.01-002 | ФСЭМ-2022, 91.10.01-002, приказ Минстроя России от 18.05.2022 г. № 378/пр | Агрегаты наполнительно-опрессовочные, подача до 300 м3/ч | 1368 | 1011 | маш.-ч | маш.-ч | 1 | 4.25 | 0 | 2608.83 | 687.23 | 0 | 0 | 1 | 0 | )*0,6 | 2.55 | 2 | 53125736 | 604 | 0 | 0 | 0 | 0 | 0 | 0 | 0 | 0
691 | 53125747 | 53125729 | 50908859 | 1 | 1 | 1 | 2 | 91.14.02-001 | ФСЭМ-2022 доп.7, 91.14.02-001, приказ Минстроя России от 02.08.2023 г. № 551/пр | Автомобили бортовые, грузоподъемность до 5 т | 1368 | 1011 | маш.-ч | маш.-ч | 1 | 0.53 | 0 | 477.92 | 597.98 | 0 | 0 | 1 | 0 | )*0,6 | 0.318 | 2 | 53125737 | 605 | 0 | 0 | 0 | 0 | 0 | 0 | 0 | 0
691 | 53125748 | 53125729 | 50857396 | 1 | 1 | 1 | 3 | 01.3.01.06-0050 | ФСБЦ-2022, 01.3.01.06-0050, приказ Минстроя России от 18.05.2022 г. № 378/пр | Смазка универсальная тугоплавкая УТ (консталин жировой) | 1348 | 1009 | т | т | 1000 | 0.00024 | 144581.55 | 0 | 0 | 0 | 0 | 1 | 0 | )*0 | 0 | 2 | 53125738 | 606 | 0 | 0 | 0 | 0 | 0 | 0 | 0 | 0
691 | 53125749 | 53125729 | 50789685 | 113 | 1 | 1 | 3 | 421/пр_2020_п.75_пп.а |  | Сметная стоимость вспомогательных ненормируемых материальных ресурсов, не учтенная в сметной норме, 2% | 3277935 | 1013 | % | % | 1 | 2 | 0 | 0 | 0 | 0 | 0 | 0 | 0 | )*0 | 0 | 2 | 53125739 | 607 | 0 | 0 | 0 | 0 | 0 | 0 | 0 | 0
693 | 53125762 | 53125751 | 50783893 | 113 | 1 | 1 | 1 | 1-100-40 |  | Средний разряд работы 4,0 | 1191 | 1013 | чел.-ч. | чел.-ч. | 1 | 75.2 | 0 | 0 | 0 | 497.46 | 0 | 1 | 1 | )*0,6 | 45.12 | 2 | 53125752 | 608 | 0 | 0 | 0 | 0 | 0 | 0 | 0 | 0
693 | 53125763 | 53125751 | 50784064 | 113 | 1 | 1 | 1 | 4-100-00 |  | Затраты труда машинистов | 1191 | 1013 | чел.-ч. | чел.-ч. | 1 | 11.06 | 0 | 0 | 0 | 0 | 0 | 1 | 2 | )*0,6 | 6.636 | 2 | 53125753 | 609 | 0 | 0 | 0 | 0 | 0 | 0 | 0 | 0
693 | 53125764 | 53125751 | 50907969 | 1 | 1 | 1 | 2 | 91.05.05-015 | ФСЭМ-2022, 91.05.05-015, приказ Минстроя России от 18.05.2022 г. № 378/пр | Краны на автомобильном ходу, грузоподъемность 16 т | 1368 | 1011 | маш.-ч | маш.-ч | 1 | 0.7 | 0 | 1552.12 | 668.23 | 0 | 0 | 1 | 0 | )*0,6 | 0.42 | 2 | 53125754 | 610 | 0 | 0 | 0 | 0 | 0 | 0 | 0 | 0
693 | 53125765 | 53125751 | 50908066 | 1 | 1 | 1 | 2 | 91.06.01-003 | ФСЭМ-2022, 91.06.01-003, приказ Минстроя России от 18.05.2022 г. № 378/пр | Домкраты гидравлические, грузоподъемность 63-100 т | 1368 | 1011 | маш.-ч | маш.-ч | 1 | 8.28 | 0 | 2.67 | 0 | 0 | 0 | 1 | 0 | )*0,6 | 4.968 | 2 | 53125755 | 611 | 0 | 0 | 0 | 0 | 0 | 0 | 0 | 0
693 | 53125766 | 53125751 | 50908106 | 1 | 1 | 1 | 2 | 91.06.03-058 | ФСЭМ-2022, 91.06.03-058, приказ Минстроя России от 18.05.2022 г. № 378/пр | Лебедки электрические тяговым усилием 156,96 кН (16 т) | 1368 | 1011 | маш.-ч | маш.-ч | 1 | 4.14 | 0 | 55.78 | 531.04 | 0 | 0 | 1 | 0 | )*0,6 | 2.484 | 2 | 53125756 | 612 | 0 | 0 | 0 | 0 | 0 | 0 | 0 | 0
693 | 53125767 | 53125751 | 50908149 | 1 | 1 | 1 | 2 | 91.06.06-042 | ФСЭМ-2022, 91.06.06-042, приказ Минстроя России от 18.05.2022 г. № 378/пр | Подъемники гидравлические, высота подъема 10 м | 1368 | 1011 | маш.-ч | маш.-ч | 1 | 1.38 | 0 | 104.99 | 597.98 | 0 | 0 | 1 | 0 | )*0,6 | 0.828 | 2 | 53125757 | 613 | 0 | 0 | 0 | 0 | 0 | 0 | 0 | 0
693 | 53125768 | 53125751 | 50908573 | 1 | 1 | 1 | 2 | 91.10.01-002 | ФСЭМ-2022, 91.10.01-002, приказ Минстроя России от 18.05.2022 г. № 378/пр | Агрегаты наполнительно-опрессовочные, подача до 300 м3/ч | 1368 | 1011 | маш.-ч | маш.-ч | 1 | 4.14 | 0 | 2608.83 | 687.23 | 0 | 0 | 1 | 0 | )*0,6 | 2.484 | 2 | 53125758 | 614 | 0 | 0 | 0 | 0 | 0 | 0 | 0 | 0
693 | 53125769 | 53125751 | 50908859 | 1 | 1 | 1 | 2 | 91.14.02-001 | ФСЭМ-2022 доп.7, 91.14.02-001, приказ Минстроя России от 02.08.2023 г. № 551/пр | Автомобили бортовые, грузоподъемность до 5 т | 1368 | 1011 | маш.-ч | маш.-ч | 1 | 0.7 | 0 | 477.92 | 597.98 | 0 | 0 | 1 | 0 | )*0,6 | 0.42 | 2 | 53125759 | 615 | 0 | 0 | 0 | 0 | 0 | 0 | 0 | 0
693 | 53125770 | 53125751 | 50857396 | 1 | 1 | 1 | 3 | 01.3.01.06-0050 | ФСБЦ-2022, 01.3.01.06-0050, приказ Минстроя России от 18.05.2022 г. № 378/пр | Смазка универсальная тугоплавкая УТ (консталин жировой) | 1348 | 1009 | т | т | 1000 | 0.00024 | 144581.55 | 0 | 0 | 0 | 0 | 1 | 0 | )*0 | 0 | 2 | 53125760 | 616 | 0 | 0 | 0 | 0 | 0 | 0 | 0 | 0
693 | 53125771 | 53125751 | 50789685 | 113 | 1 | 1 | 3 | 421/пр_2020_п.75_пп.а |  | Сметная стоимость вспомогательных ненормируемых материальных ресурсов, не учтенная в сметной норме, 2% | 3277935 | 1013 | % | % | 1 | 2 | 0 | 0 | 0 | 0 | 0 | 0 | 0 | )*0 | 0 | 2 | 53125761 | 617 | 0 | 0 | 0 | 0 | 0 | 0 | 0 | 0
695 | 53125784 | 53125773 | 50783893 | 113 | 1 | 1 | 1 | 1-100-40 |  | Средний разряд работы 4,0 | 1191 | 1013 | чел.-ч. | чел.-ч. | 1 | 96.8 | 0 | 0 | 0 | 497.46 | 0 | 1 | 1 | )*0,6 | 58.08 | 2 | 53125774 | 618 | 0 | 0 | 0 | 0 | 0 | 0 | 0 | 0
695 | 53125785 | 53125773 | 50784064 | 113 | 1 | 1 | 1 | 4-100-00 |  | Затраты труда машинистов | 1191 | 1013 | чел.-ч. | чел.-ч. | 1 | 14.22 | 0 | 0 | 0 | 0 | 0 | 1 | 2 | )*0,6 | 8.532 | 2 | 53125775 | 619 | 0 | 0 | 0 | 0 | 0 | 0 | 0 | 0
695 | 53125786 | 53125773 | 50907969 | 1 | 1 | 1 | 2 | 91.05.05-015 | ФСЭМ-2022, 91.05.05-015, приказ Минстроя России от 18.05.2022 г. № 378/пр | Краны на автомобильном ходу, грузоподъемность 16 т | 1368 | 1011 | маш.-ч | маш.-ч | 1 | 0.88 | 0 | 1552.12 | 668.23 | 0 | 0 | 1 | 0 | )*0,6 | 0.528 | 2 | 53125776 | 620 | 0 | 0 | 0 | 0 | 0 | 0 | 0 | 0
695 | 53125787 | 53125773 | 50908066 | 1 | 1 | 1 | 2 | 91.06.01-003 | ФСЭМ-2022, 91.06.01-003, приказ Минстроя России от 18.05.2022 г. № 378/пр | Домкраты гидравлические, грузоподъемность 63-100 т | 1368 | 1011 | маш.-ч | маш.-ч | 1 | 10.7 | 0 | 2.67 | 0 | 0 | 0 | 1 | 0 | )*0,6 | 6.42 | 2 | 53125777 | 621 | 0 | 0 | 0 | 0 | 0 | 0 | 0 | 0
695 | 53125788 | 53125773 | 50908106 | 1 | 1 | 1 | 2 | 91.06.03-058 | ФСЭМ-2022, 91.06.03-058, приказ Минстроя России от 18.05.2022 г. № 378/пр | Лебедки электрические тяговым усилием 156,96 кН (16 т) | 1368 | 1011 | маш.-ч | маш.-ч | 1 | 5.34 | 0 | 55.78 | 531.04 | 0 | 0 | 1 | 0 | )*0,6 | 3.204 | 2 | 53125778 | 622 | 0 | 0 | 0 | 0 | 0 | 0 | 0 | 0
695 | 53125789 | 53125773 | 50908149 | 1 | 1 | 1 | 2 | 91.06.06-042 | ФСЭМ-2022, 91.06.06-042, приказ Минстроя России от 18.05.2022 г. № 378/пр | Подъемники гидравлические, высота подъема 10 м | 1368 | 1011 | маш.-ч | маш.-ч | 1 | 1.78 | 0 | 104.99 | 597.98 | 0 | 0 | 1 | 0 | )*0,6 | 1.068 | 2 | 53125779 | 623 | 0 | 0 | 0 | 0 | 0 | 0 | 0 | 0
695 | 53125790 | 53125773 | 50908573 | 1 | 1 | 1 | 2 | 91.10.01-002 | ФСЭМ-2022, 91.10.01-002, приказ Минстроя России от 18.05.2022 г. № 378/пр | Агрегаты наполнительно-опрессовочные, подача до 300 м3/ч | 1368 | 1011 | маш.-ч | маш.-ч | 1 | 5.34 | 0 | 2608.83 | 687.23 | 0 | 0 | 1 | 0 | )*0,6 | 3.204 | 2 | 53125780 | 624 | 0 | 0 | 0 | 0 | 0 | 0 | 0 | 0
695 | 53125791 | 53125773 | 50908859 | 1 | 1 | 1 | 2 | 91.14.02-001 | ФСЭМ-2022 доп.7, 91.14.02-001, приказ Минстроя России от 02.08.2023 г. № 551/пр | Автомобили бортовые, грузоподъемность до 5 т | 1368 | 1011 | маш.-ч | маш.-ч | 1 | 0.88 | 0 | 477.92 | 597.98 | 0 | 0 | 1 | 0 | )*0,6 | 0.528 | 2 | 53125781 | 625 | 0 | 0 | 0 | 0 | 0 | 0 | 0 | 0
695 | 53125792 | 53125773 | 50857396 | 1 | 1 | 1 | 3 | 01.3.01.06-0050 | ФСБЦ-2022, 01.3.01.06-0050, приказ Минстроя России от 18.05.2022 г. № 378/пр | Смазка универсальная тугоплавкая УТ (консталин жировой) | 1348 | 1009 | т | т | 1000 | 0.00024 | 144581.55 | 0 | 0 | 0 | 0 | 1 | 0 | )*0 | 0 | 2 | 53125782 | 626 | 0 | 0 | 0 | 0 | 0 | 0 | 0 | 0
695 | 53125793 | 53125773 | 50789685 | 113 | 1 | 1 | 3 | 421/пр_2020_п.75_пп.а |  | Сметная стоимость вспомогательных ненормируемых материальных ресурсов, не учтенная в сметной норме, 2% | 3277935 | 1013 | % | % | 1 | 2 | 0 | 0 | 0 | 0 | 0 | 0 | 0 | )*0 | 0 | 2 | 53125783 | 627 | 0 | 0 | 0 | 0 | 0 | 0 | 0 | 0
732 | 53125809 | 53125795 | 50783893 | 113 | 1 | 1 | 1 | 1-100-40 |  | Средний разряд работы 4,0 | 1191 | 1013 | чел.-ч. | чел.-ч. | 1 | 69 | 0 | 0 | 0 | 497.46 | 0 | 1 | 1 |  | 69 | 2 | 53125796 | 628 | 0 | 0 | 0 | 0 | 0 | 0 | 0 | 0
732 | 53125810 | 53125795 | 50784064 | 113 | 1 | 1 | 1 | 4-100-00 |  | Затраты труда машинистов | 1191 | 1013 | чел.-ч. | чел.-ч. | 1 | 7.2 | 0 | 0 | 0 | 0 | 0 | 1 | 2 |  | 7.2 | 2 | 53125797 | 629 | 0 | 0 | 0 | 0 | 0 | 0 | 0 | 0
732 | 53125811 | 53125795 | 50907969 | 1 | 1 | 1 | 2 | 91.05.05-015 | ФСЭМ-2022, 91.05.05-015, приказ Минстроя России от 18.05.2022 г. № 378/пр | Краны на автомобильном ходу, грузоподъемность 16 т | 1368 | 1011 | маш.-ч | маш.-ч | 1 | 1.16 | 0 | 1552.12 | 668.23 | 0 | 0 | 1 | 0 |  | 1.16 | 2 | 53125798 | 630 | 0 | 0 | 0 | 0 | 0 | 0 | 0 | 0
732 | 53125812 | 53125795 | 50908106 | 1 | 1 | 1 | 2 | 91.06.03-058 | ФСЭМ-2022, 91.06.03-058, приказ Минстроя России от 18.05.2022 г. № 378/пр | Лебедки электрические тяговым усилием 156,96 кН (16 т) | 1368 | 1011 | маш.-ч | маш.-ч | 1 | 0.88 | 0 | 55.78 | 531.04 | 0 | 0 | 1 | 0 |  | 0.88 | 2 | 53125799 | 631 | 0 | 0 | 0 | 0 | 0 | 0 | 0 | 0
732 | 53125813 | 53125795 | 50908859 | 1 | 1 | 1 | 2 | 91.14.02-001 | ФСЭМ-2022 доп.7, 91.14.02-001, приказ Минстроя России от 02.08.2023 г. № 551/пр | Автомобили бортовые, грузоподъемность до 5 т | 1368 | 1011 | маш.-ч | маш.-ч | 1 | 1.16 | 0 | 477.92 | 597.98 | 0 | 0 | 1 | 0 |  | 1.16 | 2 | 53125800 | 632 | 0 | 0 | 0 | 0 | 0 | 0 | 0 | 0
732 | 53125814 | 53125795 | 50909052 | 1 | 1 | 1 | 2 | 91.17.04-233 | ФСЭМ-2022, 91.17.04-233, приказ Минстроя России от 18.05.2022 г. № 378/пр | Аппараты сварочные для ручной дуговой сварки, сварочный ток до 350 А | 1368 | 1011 | маш.-ч | маш.-ч | 1 | 17 | 0 | 29.08 | 0 | 0 | 0 | 1 | 0 |  | 17 | 2 | 53125801 | 633 | 0 | 0 | 0 | 0 | 0 | 0 | 0 | 0
732 | 53125815 | 53125795 | 50909510 | 1 | 1 | 1 | 2 | 91.21.19-016 | ФСЭМ-2022, 91.21.19-016, приказ Минстроя России от 18.05.2022 г. № 378/пр | Станки трубогибочные в комплекте с дорном для холодной гибки труб с наружным диаметром 508-1020 мм | 1368 | 1011 | маш.-ч | маш.-ч | 1 | 4 | 0 | 5297.76 | 687.23 | 0 | 0 | 1 | 0 |  | 4 | 2 | 53125802 | 634 | 0 | 0 | 0 | 0 | 0 | 0 | 0 | 0
732 | 53125816 | 53125795 | 50857430 | 1 | 1 | 1 | 3 | 01.3.02.04-0001 | ФСБЦ-2022 доп.3, 01.3.02.04-0001, приказ Минстроя России от 26.10.2022 г. № 905/пр | Водород газообразный технический | 1339 | 1007 | м3 | м3 | 1 | 6 | 358.45 | 0 | 0 | 0 | 0 | 1 | 0 | )*0 | 0 | 2 | 53125803 | 635 | 0 | 0 | 0 | 0 | 0 | 0 | 0 | 0
732 | 53125817 | 53125795 | 50857576 | 1 | 1 | 1 | 3 | 01.3.05.17-0002 | ФСБЦ-2022, 01.3.05.17-0002, приказ Минстроя России от 18.05.2022 г. № 378/пр | Канифоль сосновая | 1346 | 1009 | кг | кг | 1 | 0.52 | 284.15 | 0 | 0 | 0 | 0 | 1 | 0 | )*0 | 0 | 2 | 53125804 | 636 | 0 | 0 | 0 | 0 | 0 | 0 | 0 | 0
732 | 53125818 | 53125795 | 50868970 | 1 | 1 | 1 | 3 | 10.2.02.04-0012 | ФСБЦ-2022, 10.2.02.04-0012, приказ Минстроя России от 18.05.2022 г. № 378/пр | Листы горячекатаные из меди марка М2, толщина 5-10 мм | 1348 | 1009 | т | т | 1000 | 0.00143 | 905330 | 0 | 0 | 0 | 0 | 1 | 0 | )*0 | 0 | 2 | 53125805 | 637 | 0 | 0 | 0 | 0 | 0 | 0 | 0 | 0
732 | 53125819 | 53125795 | 50869203 | 1 | 1 | 1 | 3 | 10.3.02.03-0012 | ФСБЦ-2022, 10.3.02.03-0012, приказ Минстроя России от 18.05.2022 г. № 378/пр | Припои оловянно-свинцовые бессурьмянистые, марка ПОС40 | 1346 | 1009 | кг | кг | 1 | 1.02 | 899.56 | 0 | 0 | 0 | 0 | 1 | 0 | )*0 | 0 | 2 | 53125806 | 638 | 0 | 0 | 0 | 0 | 0 | 0 | 0 | 0
732 | 53125820 | 53125795 | 50894265 | 1 | 1 | 1 | 3 | 21.2.01.02-0141 | ФСБЦ-2022, 21.2.01.02-0141, приказ Минстроя России от 18.05.2022 г. № 378/пр | Провод неизолированный для воздушных линий электропередачи М 4 | 1348 | 1009 | т | т | 1000 | 0.00122 | 948687.13 | 0 | 0 | 0 | 0 | 1 | 0 | )*0 | 0 | 2 | 53125807 | 639 | 0 | 0 | 0 | 0 | 0 | 0 | 0 | 0
732 | 53125821 | 53125795 | 50789685 | 113 | 1 | 1 | 3 | 421/пр_2020_п.75_пп.а |  | Сметная стоимость вспомогательных ненормируемых материальных ресурсов, не учтенная в сметной норме, 2% | 3277935 | 1013 | % | % | 1 | 2 | 0 | 0 | 0 | 0 | 0 | 0 | 0 | )*0 | 0 | 2 | 53125808 | 640 | 0 | 0 | 0 | 0 | 0 | 0 | 0 | 0
734 | 53125837 | 53125823 | 50783893 | 113 | 1 | 1 | 1 | 1-100-40 |  | Средний разряд работы 4,0 | 1191 | 1013 | чел.-ч. | чел.-ч. | 1 | 98.9 | 0 | 0 | 0 | 497.46 | 0 | 1 | 1 |  | 98.9 | 2 | 53125824 | 641 | 0 | 0 | 0 | 0 | 0 | 0 | 0 | 0
734 | 53125838 | 53125823 | 50784064 | 113 | 1 | 1 | 1 | 4-100-00 |  | Затраты труда машинистов | 1191 | 1013 | чел.-ч. | чел.-ч. | 1 | 18.1 | 0 | 0 | 0 | 0 | 0 | 1 | 2 |  | 18.1 | 2 | 53125825 | 642 | 0 | 0 | 0 | 0 | 0 | 0 | 0 | 0
734 | 53125839 | 53125823 | 50907969 | 1 | 1 | 1 | 2 | 91.05.05-015 | ФСЭМ-2022, 91.05.05-015, приказ Минстроя России от 18.05.2022 г. № 378/пр | Краны на автомобильном ходу, грузоподъемность 16 т | 1368 | 1011 | маш.-ч | маш.-ч | 1 | 4.2 | 0 | 1552.12 | 668.23 | 0 | 0 | 1 | 0 |  | 4.2 | 2 | 53125826 | 643 | 0 | 0 | 0 | 0 | 0 | 0 | 0 | 0
734 | 53125840 | 53125823 | 50908106 | 1 | 1 | 1 | 2 | 91.06.03-058 | ФСЭМ-2022, 91.06.03-058, приказ Минстроя России от 18.05.2022 г. № 378/пр | Лебедки электрические тяговым усилием 156,96 кН (16 т) | 1368 | 1011 | маш.-ч | маш.-ч | 1 | 3.2 | 0 | 55.78 | 531.04 | 0 | 0 | 1 | 0 |  | 3.2 | 2 | 53125827 | 644 | 0 | 0 | 0 | 0 | 0 | 0 | 0 | 0
734 | 53125841 | 53125823 | 50908859 | 1 | 1 | 1 | 2 | 91.14.02-001 | ФСЭМ-2022 доп.7, 91.14.02-001, приказ Минстроя России от 02.08.2023 г. № 551/пр | Автомобили бортовые, грузоподъемность до 5 т | 1368 | 1011 | маш.-ч | маш.-ч | 1 | 4.2 | 0 | 477.92 | 597.98 | 0 | 0 | 1 | 0 |  | 4.2 | 2 | 53125828 | 645 | 0 | 0 | 0 | 0 | 0 | 0 | 0 | 0
734 | 53125842 | 53125823 | 50909052 | 1 | 1 | 1 | 2 | 91.17.04-233 | ФСЭМ-2022, 91.17.04-233, приказ Минстроя России от 18.05.2022 г. № 378/пр | Аппараты сварочные для ручной дуговой сварки, сварочный ток до 350 А | 1368 | 1011 | маш.-ч | маш.-ч | 1 | 22 | 0 | 29.08 | 0 | 0 | 0 | 1 | 0 |  | 22 | 2 | 53125829 | 646 | 0 | 0 | 0 | 0 | 0 | 0 | 0 | 0
734 | 53125843 | 53125823 | 50909510 | 1 | 1 | 1 | 2 | 91.21.19-016 | ФСЭМ-2022, 91.21.19-016, приказ Минстроя России от 18.05.2022 г. № 378/пр | Станки трубогибочные в комплекте с дорном для холодной гибки труб с наружным диаметром 508-1020 мм | 1368 | 1011 | маш.-ч | маш.-ч | 1 | 6.5 | 0 | 5297.76 | 687.23 | 0 | 0 | 1 | 0 |  | 6.5 | 2 | 53125830 | 647 | 0 | 0 | 0 | 0 | 0 | 0 | 0 | 0
734 | 53125844 | 53125823 | 50857430 | 1 | 1 | 1 | 3 | 01.3.02.04-0001 | ФСБЦ-2022 доп.3, 01.3.02.04-0001, приказ Минстроя России от 26.10.2022 г. № 905/пр | Водород газообразный технический | 1339 | 1007 | м3 | м3 | 1 | 7 | 358.45 | 0 | 0 | 0 | 0 | 1 | 0 | )*0 | 0 | 2 | 53125831 | 648 | 0 | 0 | 0 | 0 | 0 | 0 | 0 | 0
734 | 53125845 | 53125823 | 50857576 | 1 | 1 | 1 | 3 | 01.3.05.17-0002 | ФСБЦ-2022, 01.3.05.17-0002, приказ Минстроя России от 18.05.2022 г. № 378/пр | Канифоль сосновая | 1346 | 1009 | кг | кг | 1 | 1.12 | 284.15 | 0 | 0 | 0 | 0 | 1 | 0 | )*0 | 0 | 2 | 53125832 | 649 | 0 | 0 | 0 | 0 | 0 | 0 | 0 | 0
734 | 53125846 | 53125823 | 50868970 | 1 | 1 | 1 | 3 | 10.2.02.04-0012 | ФСБЦ-2022, 10.2.02.04-0012, приказ Минстроя России от 18.05.2022 г. № 378/пр | Листы горячекатаные из меди марка М2, толщина 5-10 мм | 1348 | 1009 | т | т | 1000 | 0.00395 | 905330 | 0 | 0 | 0 | 0 | 1 | 0 | )*0 | 0 | 2 | 53125833 | 650 | 0 | 0 | 0 | 0 | 0 | 0 | 0 | 0
734 | 53125847 | 53125823 | 50869203 | 1 | 1 | 1 | 3 | 10.3.02.03-0012 | ФСБЦ-2022, 10.3.02.03-0012, приказ Минстроя России от 18.05.2022 г. № 378/пр | Припои оловянно-свинцовые бессурьмянистые, марка ПОС40 | 1346 | 1009 | кг | кг | 1 | 2.24 | 899.56 | 0 | 0 | 0 | 0 | 1 | 0 | )*0 | 0 | 2 | 53125834 | 651 | 0 | 0 | 0 | 0 | 0 | 0 | 0 | 0
734 | 53125848 | 53125823 | 50894265 | 1 | 1 | 1 | 3 | 21.2.01.02-0141 | ФСБЦ-2022, 21.2.01.02-0141, приказ Минстроя России от 18.05.2022 г. № 378/пр | Провод неизолированный для воздушных линий электропередачи М 4 | 1348 | 1009 | т | т | 1000 | 0.00122 | 948687.13 | 0 | 0 | 0 | 0 | 1 | 0 | )*0 | 0 | 2 | 53125835 | 652 | 0 | 0 | 0 | 0 | 0 | 0 | 0 | 0
734 | 53125849 | 53125823 | 50789685 | 113 | 1 | 1 | 3 | 421/пр_2020_п.75_пп.а |  | Сметная стоимость вспомогательных ненормируемых материальных ресурсов, не учтенная в сметной норме, 2% | 3277935 | 1013 | % | % | 1 | 2 | 0 | 0 | 0 | 0 | 0 | 0 | 0 | )*0 | 0 | 2 | 53125836 | 653 | 0 | 0 | 0 | 0 | 0 | 0 | 0 | 0
736 | 53125862 | 53125851 | 50783893 | 113 | 1 | 1 | 1 | 1-100-40 |  | Средний разряд работы 4,0 | 1191 | 1013 | чел.-ч. | чел.-ч. | 1 | 28.8 | 0 | 0 | 0 | 497.46 | 0 | 1 | 1 |  | 28.8 | 2 | 53125852 | 654 | 0 | 0 | 0 | 0 | 0 | 0 | 0 | 0
736 | 53125863 | 53125851 | 50784064 | 113 | 1 | 1 | 1 | 4-100-00 |  | Затраты труда машинистов | 1191 | 1013 | чел.-ч. | чел.-ч. | 1 | 6.33 | 0 | 0 | 0 | 0 | 0 | 1 | 2 |  | 6.33 | 2 | 53125853 | 655 | 0 | 0 | 0 | 0 | 0 | 0 | 0 | 0
736 | 53125864 | 53125851 | 50907969 | 1 | 1 | 1 | 2 | 91.05.05-015 | ФСЭМ-2022, 91.05.05-015, приказ Минстроя России от 18.05.2022 г. № 378/пр | Краны на автомобильном ходу, грузоподъемность 16 т | 1368 | 1011 | маш.-ч | маш.-ч | 1 | 0.2 | 0 | 1552.12 | 668.23 | 0 | 0 | 1 | 0 |  | 0.2 | 2 | 53125854 | 656 | 0 | 0 | 0 | 0 | 0 | 0 | 0 | 0
736 | 53125865 | 53125851 | 50908066 | 1 | 1 | 1 | 2 | 91.06.01-003 | ФСЭМ-2022, 91.06.01-003, приказ Минстроя России от 18.05.2022 г. № 378/пр | Домкраты гидравлические, грузоподъемность 63-100 т | 1368 | 1011 | маш.-ч | маш.-ч | 1 | 5.4 | 0 | 2.67 | 0 | 0 | 0 | 1 | 0 |  | 5.4 | 2 | 53125855 | 657 | 0 | 0 | 0 | 0 | 0 | 0 | 0 | 0
736 | 53125866 | 53125851 | 50908106 | 1 | 1 | 1 | 2 | 91.06.03-058 | ФСЭМ-2022, 91.06.03-058, приказ Минстроя России от 18.05.2022 г. № 378/пр | Лебедки электрические тяговым усилием 156,96 кН (16 т) | 1368 | 1011 | маш.-ч | маш.-ч | 1 | 2.7 | 0 | 55.78 | 531.04 | 0 | 0 | 1 | 0 |  | 2.7 | 2 | 53125856 | 658 | 0 | 0 | 0 | 0 | 0 | 0 | 0 | 0
736 | 53125867 | 53125851 | 50908149 | 1 | 1 | 1 | 2 | 91.06.06-042 | ФСЭМ-2022, 91.06.06-042, приказ Минстроя России от 18.05.2022 г. № 378/пр | Подъемники гидравлические, высота подъема 10 м | 1368 | 1011 | маш.-ч | маш.-ч | 1 | 0.53 | 0 | 104.99 | 597.98 | 0 | 0 | 1 | 0 |  | 0.53 | 2 | 53125857 | 659 | 0 | 0 | 0 | 0 | 0 | 0 | 0 | 0
736 | 53125868 | 53125851 | 50908573 | 1 | 1 | 1 | 2 | 91.10.01-002 | ФСЭМ-2022, 91.10.01-002, приказ Минстроя России от 18.05.2022 г. № 378/пр | Агрегаты наполнительно-опрессовочные, подача до 300 м3/ч | 1368 | 1011 | маш.-ч | маш.-ч | 1 | 2.7 | 0 | 2608.83 | 687.23 | 0 | 0 | 1 | 0 |  | 2.7 | 2 | 53125858 | 660 | 0 | 0 | 0 | 0 | 0 | 0 | 0 | 0
736 | 53125869 | 53125851 | 50908859 | 1 | 1 | 1 | 2 | 91.14.02-001 | ФСЭМ-2022 доп.7, 91.14.02-001, приказ Минстроя России от 02.08.2023 г. № 551/пр | Автомобили бортовые, грузоподъемность до 5 т | 1368 | 1011 | маш.-ч | маш.-ч | 1 | 0.2 | 0 | 477.92 | 597.98 | 0 | 0 | 1 | 0 |  | 0.2 | 2 | 53125859 | 661 | 0 | 0 | 0 | 0 | 0 | 0 | 0 | 0
736 | 53125870 | 53125851 | 50857396 | 1 | 1 | 1 | 3 | 01.3.01.06-0050 | ФСБЦ-2022, 01.3.01.06-0050, приказ Минстроя России от 18.05.2022 г. № 378/пр | Смазка универсальная тугоплавкая УТ (консталин жировой) | 1348 | 1009 | т | т | 1000 | 0.00014 | 144581.55 | 0 | 0 | 0 | 0 | 1 | 0 | )*0 | 0 | 2 | 53125860 | 662 | 0 | 0 | 0 | 0 | 0 | 0 | 0 | 0
736 | 53125871 | 53125851 | 50789685 | 113 | 1 | 1 | 3 | 421/пр_2020_п.75_пп.а |  | Сметная стоимость вспомогательных ненормируемых материальных ресурсов, не учтенная в сметной норме, 2% | 3277935 | 1013 | % | % | 1 | 2 | 0 | 0 | 0 | 0 | 0 | 0 | 0 | )*0 | 0 | 2 | 53125861 | 663 | 0 | 0 | 0 | 0 | 0 | 0 | 0 | 0
738 | 53125884 | 53125873 | 50783893 | 113 | 1 | 1 | 1 | 1-100-40 |  | Средний разряд работы 4,0 | 1191 | 1013 | чел.-ч. | чел.-ч. | 1 | 45.3 | 0 | 0 | 0 | 497.46 | 0 | 1 | 1 |  | 45.3 | 2 | 53125874 | 664 | 0 | 0 | 0 | 0 | 0 | 0 | 0 | 0
738 | 53125885 | 53125873 | 50784064 | 113 | 1 | 1 | 1 | 4-100-00 |  | Затраты труда машинистов | 1191 | 1013 | чел.-ч. | чел.-ч. | 1 | 6.43 | 0 | 0 | 0 | 0 | 0 | 1 | 2 |  | 6.43 | 2 | 53125875 | 665 | 0 | 0 | 0 | 0 | 0 | 0 | 0 | 0
738 | 53125886 | 53125873 | 50907969 | 1 | 1 | 1 | 2 | 91.05.05-015 | ФСЭМ-2022, 91.05.05-015, приказ Минстроя России от 18.05.2022 г. № 378/пр | Краны на автомобильном ходу, грузоподъемность 16 т | 1368 | 1011 | маш.-ч | маш.-ч | 1 | 0.22 | 0 | 1552.12 | 668.23 | 0 | 0 | 1 | 0 |  | 0.22 | 2 | 53125876 | 666 | 0 | 0 | 0 | 0 | 0 | 0 | 0 | 0
738 | 53125887 | 53125873 | 50908066 | 1 | 1 | 1 | 2 | 91.06.01-003 | ФСЭМ-2022, 91.06.01-003, приказ Минстроя России от 18.05.2022 г. № 378/пр | Домкраты гидравлические, грузоподъемность 63-100 т | 1368 | 1011 | маш.-ч | маш.-ч | 1 | 5.1 | 0 | 2.67 | 0 | 0 | 0 | 1 | 0 |  | 5.1 | 2 | 53125877 | 667 | 0 | 0 | 0 | 0 | 0 | 0 | 0 | 0
738 | 53125888 | 53125873 | 50908106 | 1 | 1 | 1 | 2 | 91.06.03-058 | ФСЭМ-2022, 91.06.03-058, приказ Минстроя России от 18.05.2022 г. № 378/пр | Лебедки электрические тяговым усилием 156,96 кН (16 т) | 1368 | 1011 | маш.-ч | маш.-ч | 1 | 2.55 | 0 | 55.78 | 531.04 | 0 | 0 | 1 | 0 |  | 2.55 | 2 | 53125878 | 668 | 0 | 0 | 0 | 0 | 0 | 0 | 0 | 0
738 | 53125889 | 53125873 | 50908149 | 1 | 1 | 1 | 2 | 91.06.06-042 | ФСЭМ-2022, 91.06.06-042, приказ Минстроя России от 18.05.2022 г. № 378/пр | Подъемники гидравлические, высота подъема 10 м | 1368 | 1011 | маш.-ч | маш.-ч | 1 | 0.89 | 0 | 104.99 | 597.98 | 0 | 0 | 1 | 0 |  | 0.89 | 2 | 53125879 | 669 | 0 | 0 | 0 | 0 | 0 | 0 | 0 | 0
738 | 53125890 | 53125873 | 50908573 | 1 | 1 | 1 | 2 | 91.10.01-002 | ФСЭМ-2022, 91.10.01-002, приказ Минстроя России от 18.05.2022 г. № 378/пр | Агрегаты наполнительно-опрессовочные, подача до 300 м3/ч | 1368 | 1011 | маш.-ч | маш.-ч | 1 | 2.55 | 0 | 2608.83 | 687.23 | 0 | 0 | 1 | 0 |  | 2.55 | 2 | 53125880 | 670 | 0 | 0 | 0 | 0 | 0 | 0 | 0 | 0
738 | 53125891 | 53125873 | 50908859 | 1 | 1 | 1 | 2 | 91.14.02-001 | ФСЭМ-2022 доп.7, 91.14.02-001, приказ Минстроя России от 02.08.2023 г. № 551/пр | Автомобили бортовые, грузоподъемность до 5 т | 1368 | 1011 | маш.-ч | маш.-ч | 1 | 0.22 | 0 | 477.92 | 597.98 | 0 | 0 | 1 | 0 |  | 0.22 | 2 | 53125881 | 671 | 0 | 0 | 0 | 0 | 0 | 0 | 0 | 0
738 | 53125892 | 53125873 | 50857396 | 1 | 1 | 1 | 3 | 01.3.01.06-0050 | ФСБЦ-2022, 01.3.01.06-0050, приказ Минстроя России от 18.05.2022 г. № 378/пр | Смазка универсальная тугоплавкая УТ (консталин жировой) | 1348 | 1009 | т | т | 1000 | 0.00014 | 144581.55 | 0 | 0 | 0 | 0 | 1 | 0 | )*0 | 0 | 2 | 53125882 | 672 | 0 | 0 | 0 | 0 | 0 | 0 | 0 | 0
738 | 53125893 | 53125873 | 50789685 | 113 | 1 | 1 | 3 | 421/пр_2020_п.75_пп.а |  | Сметная стоимость вспомогательных ненормируемых материальных ресурсов, не учтенная в сметной норме, 2% | 3277935 | 1013 | % | % | 1 | 2 | 0 | 0 | 0 | 0 | 0 | 0 | 0 | )*0 | 0 | 2 | 53125883 | 673 | 0 | 0 | 0 | 0 | 0 | 0 | 0 | 0
740 | 53125906 | 53125895 | 50783893 | 113 | 1 | 1 | 1 | 1-100-40 |  | Средний разряд работы 4,0 | 1191 | 1013 | чел.-ч. | чел.-ч. | 1 | 30.9 | 0 | 0 | 0 | 497.46 | 0 | 1 | 1 |  | 30.9 | 2 | 53125896 | 674 | 0 | 0 | 0 | 0 | 0 | 0 | 0 | 0
740 | 53125907 | 53125895 | 50784064 | 113 | 1 | 1 | 1 | 4-100-00 |  | Затраты труда машинистов | 1191 | 1013 | чел.-ч. | чел.-ч. | 1 | 7.17 | 0 | 0 | 0 | 0 | 0 | 1 | 2 |  | 7.17 | 2 | 53125897 | 675 | 0 | 0 | 0 | 0 | 0 | 0 | 0 | 0
740 | 53125908 | 53125895 | 50907969 | 1 | 1 | 1 | 2 | 91.05.05-015 | ФСЭМ-2022, 91.05.05-015, приказ Минстроя России от 18.05.2022 г. № 378/пр | Краны на автомобильном ходу, грузоподъемность 16 т | 1368 | 1011 | маш.-ч | маш.-ч | 1 | 0.2 | 0 | 1552.12 | 668.23 | 0 | 0 | 1 | 0 |  | 0.2 | 2 | 53125898 | 676 | 0 | 0 | 0 | 0 | 0 | 0 | 0 | 0
740 | 53125909 | 53125895 | 50908066 | 1 | 1 | 1 | 2 | 91.06.01-003 | ФСЭМ-2022, 91.06.01-003, приказ Минстроя России от 18.05.2022 г. № 378/пр | Домкраты гидравлические, грузоподъемность 63-100 т | 1368 | 1011 | маш.-ч | маш.-ч | 1 | 5.8 | 0 | 2.67 | 0 | 0 | 0 | 1 | 0 |  | 5.8 | 2 | 53125899 | 677 | 0 | 0 | 0 | 0 | 0 | 0 | 0 | 0
740 | 53125910 | 53125895 | 50908106 | 1 | 1 | 1 | 2 | 91.06.03-058 | ФСЭМ-2022, 91.06.03-058, приказ Минстроя России от 18.05.2022 г. № 378/пр | Лебедки электрические тяговым усилием 156,96 кН (16 т) | 1368 | 1011 | маш.-ч | маш.-ч | 1 | 2.9 | 0 | 55.78 | 531.04 | 0 | 0 | 1 | 0 |  | 2.9 | 2 | 53125900 | 678 | 0 | 0 | 0 | 0 | 0 | 0 | 0 | 0
740 | 53125911 | 53125895 | 50908149 | 1 | 1 | 1 | 2 | 91.06.06-042 | ФСЭМ-2022, 91.06.06-042, приказ Минстроя России от 18.05.2022 г. № 378/пр | Подъемники гидравлические, высота подъема 10 м | 1368 | 1011 | маш.-ч | маш.-ч | 1 | 0.97 | 0 | 104.99 | 597.98 | 0 | 0 | 1 | 0 |  | 0.97 | 2 | 53125901 | 679 | 0 | 0 | 0 | 0 | 0 | 0 | 0 | 0
740 | 53125912 | 53125895 | 50908573 | 1 | 1 | 1 | 2 | 91.10.01-002 | ФСЭМ-2022, 91.10.01-002, приказ Минстроя России от 18.05.2022 г. № 378/пр | Агрегаты наполнительно-опрессовочные, подача до 300 м3/ч | 1368 | 1011 | маш.-ч | маш.-ч | 1 | 2.9 | 0 | 2608.83 | 687.23 | 0 | 0 | 1 | 0 |  | 2.9 | 2 | 53125902 | 680 | 0 | 0 | 0 | 0 | 0 | 0 | 0 | 0
740 | 53125913 | 53125895 | 50908859 | 1 | 1 | 1 | 2 | 91.14.02-001 | ФСЭМ-2022 доп.7, 91.14.02-001, приказ Минстроя России от 02.08.2023 г. № 551/пр | Автомобили бортовые, грузоподъемность до 5 т | 1368 | 1011 | маш.-ч | маш.-ч | 1 | 0.2 | 0 | 477.92 | 597.98 | 0 | 0 | 1 | 0 |  | 0.2 | 2 | 53125903 | 681 | 0 | 0 | 0 | 0 | 0 | 0 | 0 | 0
740 | 53125914 | 53125895 | 50857396 | 1 | 1 | 1 | 3 | 01.3.01.06-0050 | ФСБЦ-2022, 01.3.01.06-0050, приказ Минстроя России от 18.05.2022 г. № 378/пр | Смазка универсальная тугоплавкая УТ (консталин жировой) | 1348 | 1009 | т | т | 1000 | 0.00019 | 144581.55 | 0 | 0 | 0 | 0 | 1 | 0 | )*0 | 0 | 2 | 53125904 | 682 | 0 | 0 | 0 | 0 | 0 | 0 | 0 | 0
740 | 53125915 | 53125895 | 50789685 | 113 | 1 | 1 | 3 | 421/пр_2020_п.75_пп.а |  | Сметная стоимость вспомогательных ненормируемых материальных ресурсов, не учтенная в сметной норме, 2% | 3277935 | 1013 | % | % | 1 | 2 | 0 | 0 | 0 | 0 | 0 | 0 | 0 | )*0 | 0 | 2 | 53125905 | 683 | 0 | 0 | 0 | 0 | 0 | 0 | 0 | 0
742 | 53125928 | 53125917 | 50783893 | 113 | 1 | 1 | 1 | 1-100-40 |  | Средний разряд работы 4,0 | 1191 | 1013 | чел.-ч. | чел.-ч. | 1 | 50.5 | 0 | 0 | 0 | 497.46 | 0 | 1 | 1 |  | 50.5 | 2 | 53125918 | 684 | 0 | 0 | 0 | 0 | 0 | 0 | 0 | 0
742 | 53125929 | 53125917 | 50784064 | 113 | 1 | 1 | 1 | 4-100-00 |  | Затраты труда машинистов | 1191 | 1013 | чел.-ч. | чел.-ч. | 1 | 6.9 | 0 | 0 | 0 | 0 | 0 | 1 | 2 |  | 6.9 | 2 | 53125919 | 685 | 0 | 0 | 0 | 0 | 0 | 0 | 0 | 0
742 | 53125930 | 53125917 | 50907969 | 1 | 1 | 1 | 2 | 91.05.05-015 | ФСЭМ-2022, 91.05.05-015, приказ Минстроя России от 18.05.2022 г. № 378/пр | Краны на автомобильном ходу, грузоподъемность 16 т | 1368 | 1011 | маш.-ч | маш.-ч | 1 | 0.16 | 0 | 1552.12 | 668.23 | 0 | 0 | 1 | 0 |  | 0.16 | 2 | 53125920 | 686 | 0 | 0 | 0 | 0 | 0 | 0 | 0 | 0
742 | 53125931 | 53125917 | 50908066 | 1 | 1 | 1 | 2 | 91.06.01-003 | ФСЭМ-2022, 91.06.01-003, приказ Минстроя России от 18.05.2022 г. № 378/пр | Домкраты гидравлические, грузоподъемность 63-100 т | 1368 | 1011 | маш.-ч | маш.-ч | 1 | 5.64 | 0 | 2.67 | 0 | 0 | 0 | 1 | 0 |  | 5.64 | 2 | 53125921 | 687 | 0 | 0 | 0 | 0 | 0 | 0 | 0 | 0
742 | 53125932 | 53125917 | 50908106 | 1 | 1 | 1 | 2 | 91.06.03-058 | ФСЭМ-2022, 91.06.03-058, приказ Минстроя России от 18.05.2022 г. № 378/пр | Лебедки электрические тяговым усилием 156,96 кН (16 т) | 1368 | 1011 | маш.-ч | маш.-ч | 1 | 2.82 | 0 | 55.78 | 531.04 | 0 | 0 | 1 | 0 |  | 2.82 | 2 | 53125922 | 688 | 0 | 0 | 0 | 0 | 0 | 0 | 0 | 0
742 | 53125933 | 53125917 | 50908149 | 1 | 1 | 1 | 2 | 91.06.06-042 | ФСЭМ-2022, 91.06.06-042, приказ Минстроя России от 18.05.2022 г. № 378/пр | Подъемники гидравлические, высота подъема 10 м | 1368 | 1011 | маш.-ч | маш.-ч | 1 | 0.94 | 0 | 104.99 | 597.98 | 0 | 0 | 1 | 0 |  | 0.94 | 2 | 53125923 | 689 | 0 | 0 | 0 | 0 | 0 | 0 | 0 | 0
742 | 53125934 | 53125917 | 50908573 | 1 | 1 | 1 | 2 | 91.10.01-002 | ФСЭМ-2022, 91.10.01-002, приказ Минстроя России от 18.05.2022 г. № 378/пр | Агрегаты наполнительно-опрессовочные, подача до 300 м3/ч | 1368 | 1011 | маш.-ч | маш.-ч | 1 | 2.82 | 0 | 2608.83 | 687.23 | 0 | 0 | 1 | 0 |  | 2.82 | 2 | 53125924 | 690 | 0 | 0 | 0 | 0 | 0 | 0 | 0 | 0
742 | 53125935 | 53125917 | 50908859 | 1 | 1 | 1 | 2 | 91.14.02-001 | ФСЭМ-2022 доп.7, 91.14.02-001, приказ Минстроя России от 02.08.2023 г. № 551/пр | Автомобили бортовые, грузоподъемность до 5 т | 1368 | 1011 | маш.-ч | маш.-ч | 1 | 0.16 | 0 | 477.92 | 597.98 | 0 | 0 | 1 | 0 |  | 0.16 | 2 | 53125925 | 691 | 0 | 0 | 0 | 0 | 0 | 0 | 0 | 0
742 | 53125936 | 53125917 | 50857396 | 1 | 1 | 1 | 3 | 01.3.01.06-0050 | ФСБЦ-2022, 01.3.01.06-0050, приказ Минстроя России от 18.05.2022 г. № 378/пр | Смазка универсальная тугоплавкая УТ (консталин жировой) | 1348 | 1009 | т | т | 1000 | 0.00019 | 144581.55 | 0 | 0 | 0 | 0 | 1 | 0 | )*0 | 0 | 2 | 53125926 | 692 | 0 | 0 | 0 | 0 | 0 | 0 | 0 | 0
742 | 53125937 | 53125917 | 50789685 | 113 | 1 | 1 | 3 | 421/пр_2020_п.75_пп.а |  | Сметная стоимость вспомогательных ненормируемых материальных ресурсов, не учтенная в сметной норме, 2% | 3277935 | 1013 | % | % | 1 | 2 | 0 | 0 | 0 | 0 | 0 | 0 | 0 | )*0 | 0 | 2 | 53125927 | 693 | 0 | 0 | 0 | 0 | 0 | 0 | 0 | 0
744 | 53125950 | 53125939 | 50783893 | 113 | 1 | 1 | 1 | 1-100-40 |  | Средний разряд работы 4,0 | 1191 | 1013 | чел.-ч. | чел.-ч. | 1 | 36.1 | 0 | 0 | 0 | 497.46 | 0 | 1 | 1 |  | 36.1 | 2 | 53125940 | 694 | 0 | 0 | 0 | 0 | 0 | 0 | 0 | 0
744 | 53125951 | 53125939 | 50784064 | 113 | 1 | 1 | 1 | 4-100-00 |  | Затраты труда машинистов | 1191 | 1013 | чел.-ч. | чел.-ч. | 1 | 8.36 | 0 | 0 | 0 | 0 | 0 | 1 | 2 |  | 8.36 | 2 | 53125941 | 695 | 0 | 0 | 0 | 0 | 0 | 0 | 0 | 0
744 | 53125952 | 53125939 | 50907969 | 1 | 1 | 1 | 2 | 91.05.05-015 | ФСЭМ-2022, 91.05.05-015, приказ Минстроя России от 18.05.2022 г. № 378/пр | Краны на автомобильном ходу, грузоподъемность 16 т | 1368 | 1011 | маш.-ч | маш.-ч | 1 | 0.33 | 0 | 1552.12 | 668.23 | 0 | 0 | 1 | 0 |  | 0.33 | 2 | 53125942 | 696 | 0 | 0 | 0 | 0 | 0 | 0 | 0 | 0
744 | 53125953 | 53125939 | 50908066 | 1 | 1 | 1 | 2 | 91.06.01-003 | ФСЭМ-2022, 91.06.01-003, приказ Минстроя России от 18.05.2022 г. № 378/пр | Домкраты гидравлические, грузоподъемность 63-100 т | 1368 | 1011 | маш.-ч | маш.-ч | 1 | 6.6 | 0 | 2.67 | 0 | 0 | 0 | 1 | 0 |  | 6.6 | 2 | 53125943 | 697 | 0 | 0 | 0 | 0 | 0 | 0 | 0 | 0
744 | 53125954 | 53125939 | 50908106 | 1 | 1 | 1 | 2 | 91.06.03-058 | ФСЭМ-2022, 91.06.03-058, приказ Минстроя России от 18.05.2022 г. № 378/пр | Лебедки электрические тяговым усилием 156,96 кН (16 т) | 1368 | 1011 | маш.-ч | маш.-ч | 1 | 3.3 | 0 | 55.78 | 531.04 | 0 | 0 | 1 | 0 |  | 3.3 | 2 | 53125944 | 698 | 0 | 0 | 0 | 0 | 0 | 0 | 0 | 0
744 | 53125955 | 53125939 | 50908149 | 1 | 1 | 1 | 2 | 91.06.06-042 | ФСЭМ-2022, 91.06.06-042, приказ Минстроя России от 18.05.2022 г. № 378/пр | Подъемники гидравлические, высота подъема 10 м | 1368 | 1011 | маш.-ч | маш.-ч | 1 | 1.1 | 0 | 104.99 | 597.98 | 0 | 0 | 1 | 0 |  | 1.1 | 2 | 53125945 | 699 | 0 | 0 | 0 | 0 | 0 | 0 | 0 | 0
744 | 53125956 | 53125939 | 50908573 | 1 | 1 | 1 | 2 | 91.10.01-002 | ФСЭМ-2022, 91.10.01-002, приказ Минстроя России от 18.05.2022 г. № 378/пр | Агрегаты наполнительно-опрессовочные, подача до 300 м3/ч | 1368 | 1011 | маш.-ч | маш.-ч | 1 | 3.3 | 0 | 2608.83 | 687.23 | 0 | 0 | 1 | 0 |  | 3.3 | 2 | 53125946 | 700 | 0 | 0 | 0 | 0 | 0 | 0 | 0 | 0
744 | 53125957 | 53125939 | 50908859 | 1 | 1 | 1 | 2 | 91.14.02-001 | ФСЭМ-2022 доп.7, 91.14.02-001, приказ Минстроя России от 02.08.2023 г. № 551/пр | Автомобили бортовые, грузоподъемность до 5 т | 1368 | 1011 | маш.-ч | маш.-ч | 1 | 0.33 | 0 | 477.92 | 597.98 | 0 | 0 | 1 | 0 |  | 0.33 | 2 | 53125947 | 701 | 0 | 0 | 0 | 0 | 0 | 0 | 0 | 0
744 | 53125958 | 53125939 | 50857396 | 1 | 1 | 1 | 3 | 01.3.01.06-0050 | ФСБЦ-2022, 01.3.01.06-0050, приказ Минстроя России от 18.05.2022 г. № 378/пр | Смазка универсальная тугоплавкая УТ (консталин жировой) | 1348 | 1009 | т | т | 1000 | 0.00014 | 144581.55 | 0 | 0 | 0 | 0 | 1 | 0 | )*0 | 0 | 2 | 53125948 | 702 | 0 | 0 | 0 | 0 | 0 | 0 | 0 | 0
744 | 53125959 | 53125939 | 50789685 | 113 | 1 | 1 | 3 | 421/пр_2020_п.75_пп.а |  | Сметная стоимость вспомогательных ненормируемых материальных ресурсов, не учтенная в сметной норме, 2% | 3277935 | 1013 | % | % | 1 | 2 | 0 | 0 | 0 | 0 | 0 | 0 | 0 | )*0 | 0 | 2 | 53125949 | 703 | 0 | 0 | 0 | 0 | 0 | 0 | 0 | 0
746 | 53125972 | 53125961 | 50783893 | 113 | 1 | 1 | 1 | 1-100-40 |  | Средний разряд работы 4,0 | 1191 | 1013 | чел.-ч. | чел.-ч. | 1 | 51.5 | 0 | 0 | 0 | 497.46 | 0 | 1 | 1 |  | 51.5 | 2 | 53125962 | 704 | 0 | 0 | 0 | 0 | 0 | 0 | 0 | 0
746 | 53125973 | 53125961 | 50784064 | 113 | 1 | 1 | 1 | 4-100-00 |  | Затраты труда машинистов | 1191 | 1013 | чел.-ч. | чел.-ч. | 1 | 7.48 | 0 | 0 | 0 | 0 | 0 | 1 | 2 |  | 7.48 | 2 | 53125963 | 705 | 0 | 0 | 0 | 0 | 0 | 0 | 0 | 0
746 | 53125974 | 53125961 | 50907969 | 1 | 1 | 1 | 2 | 91.05.05-015 | ФСЭМ-2022, 91.05.05-015, приказ Минстроя России от 18.05.2022 г. № 378/пр | Краны на автомобильном ходу, грузоподъемность 16 т | 1368 | 1011 | маш.-ч | маш.-ч | 1 | 0.38 | 0 | 1552.12 | 668.23 | 0 | 0 | 1 | 0 |  | 0.38 | 2 | 53125964 | 706 | 0 | 0 | 0 | 0 | 0 | 0 | 0 | 0
746 | 53125975 | 53125961 | 50908066 | 1 | 1 | 1 | 2 | 91.06.01-003 | ФСЭМ-2022, 91.06.01-003, приказ Минстроя России от 18.05.2022 г. № 378/пр | Домкраты гидравлические, грузоподъемность 63-100 т | 1368 | 1011 | маш.-ч | маш.-ч | 1 | 5.76 | 0 | 2.67 | 0 | 0 | 0 | 1 | 0 |  | 5.76 | 2 | 53125965 | 707 | 0 | 0 | 0 | 0 | 0 | 0 | 0 | 0
746 | 53125976 | 53125961 | 50908106 | 1 | 1 | 1 | 2 | 91.06.03-058 | ФСЭМ-2022, 91.06.03-058, приказ Минстроя России от 18.05.2022 г. № 378/пр | Лебедки электрические тяговым усилием 156,96 кН (16 т) | 1368 | 1011 | маш.-ч | маш.-ч | 1 | 2.88 | 0 | 55.78 | 531.04 | 0 | 0 | 1 | 0 |  | 2.88 | 2 | 53125966 | 708 | 0 | 0 | 0 | 0 | 0 | 0 | 0 | 0
746 | 53125977 | 53125961 | 50908149 | 1 | 1 | 1 | 2 | 91.06.06-042 | ФСЭМ-2022, 91.06.06-042, приказ Минстроя России от 18.05.2022 г. № 378/пр | Подъемники гидравлические, высота подъема 10 м | 1368 | 1011 | маш.-ч | маш.-ч | 1 | 0.96 | 0 | 104.99 | 597.98 | 0 | 0 | 1 | 0 |  | 0.96 | 2 | 53125967 | 709 | 0 | 0 | 0 | 0 | 0 | 0 | 0 | 0
746 | 53125978 | 53125961 | 50908573 | 1 | 1 | 1 | 2 | 91.10.01-002 | ФСЭМ-2022, 91.10.01-002, приказ Минстроя России от 18.05.2022 г. № 378/пр | Агрегаты наполнительно-опрессовочные, подача до 300 м3/ч | 1368 | 1011 | маш.-ч | маш.-ч | 1 | 2.88 | 0 | 2608.83 | 687.23 | 0 | 0 | 1 | 0 |  | 2.88 | 2 | 53125968 | 710 | 0 | 0 | 0 | 0 | 0 | 0 | 0 | 0
746 | 53125979 | 53125961 | 50908859 | 1 | 1 | 1 | 2 | 91.14.02-001 | ФСЭМ-2022 доп.7, 91.14.02-001, приказ Минстроя России от 02.08.2023 г. № 551/пр | Автомобили бортовые, грузоподъемность до 5 т | 1368 | 1011 | маш.-ч | маш.-ч | 1 | 0.38 | 0 | 477.92 | 597.98 | 0 | 0 | 1 | 0 |  | 0.38 | 2 | 53125969 | 711 | 0 | 0 | 0 | 0 | 0 | 0 | 0 | 0
746 | 53125980 | 53125961 | 50857396 | 1 | 1 | 1 | 3 | 01.3.01.06-0050 | ФСБЦ-2022, 01.3.01.06-0050, приказ Минстроя России от 18.05.2022 г. № 378/пр | Смазка универсальная тугоплавкая УТ (консталин жировой) | 1348 | 1009 | т | т | 1000 | 0.00014 | 144581.55 | 0 | 0 | 0 | 0 | 1 | 0 | )*0 | 0 | 2 | 53125970 | 712 | 0 | 0 | 0 | 0 | 0 | 0 | 0 | 0
746 | 53125981 | 53125961 | 50789685 | 113 | 1 | 1 | 3 | 421/пр_2020_п.75_пп.а |  | Сметная стоимость вспомогательных ненормируемых материальных ресурсов, не учтенная в сметной норме, 2% | 3277935 | 1013 | % | % | 1 | 2 | 0 | 0 | 0 | 0 | 0 | 0 | 0 | )*0 | 0 | 2 | 53125971 | 713 | 0 | 0 | 0 | 0 | 0 | 0 | 0 | 0
748 | 53125994 | 53125983 | 50783893 | 113 | 1 | 1 | 1 | 1-100-40 |  | Средний разряд работы 4,0 | 1191 | 1013 | чел.-ч. | чел.-ч. | 1 | 39.1 | 0 | 0 | 0 | 497.46 | 0 | 1 | 1 |  | 39.1 | 2 | 53125984 | 714 | 0 | 0 | 0 | 0 | 0 | 0 | 0 | 0
748 | 53125995 | 53125983 | 50784064 | 113 | 1 | 1 | 1 | 4-100-00 |  | Затраты труда машинистов | 1191 | 1013 | чел.-ч. | чел.-ч. | 1 | 8.98 | 0 | 0 | 0 | 0 | 0 | 1 | 2 |  | 8.98 | 2 | 53125985 | 715 | 0 | 0 | 0 | 0 | 0 | 0 | 0 | 0
748 | 53125996 | 53125983 | 50907969 | 1 | 1 | 1 | 2 | 91.05.05-015 | ФСЭМ-2022, 91.05.05-015, приказ Минстроя России от 18.05.2022 г. № 378/пр | Краны на автомобильном ходу, грузоподъемность 16 т | 1368 | 1011 | маш.-ч | маш.-ч | 1 | 0.35 | 0 | 1552.12 | 668.23 | 0 | 0 | 1 | 0 |  | 0.35 | 2 | 53125986 | 716 | 0 | 0 | 0 | 0 | 0 | 0 | 0 | 0
748 | 53125997 | 53125983 | 50908066 | 1 | 1 | 1 | 2 | 91.06.01-003 | ФСЭМ-2022, 91.06.01-003, приказ Минстроя России от 18.05.2022 г. № 378/пр | Домкраты гидравлические, грузоподъемность 63-100 т | 1368 | 1011 | маш.-ч | маш.-ч | 1 | 7.1 | 0 | 2.67 | 0 | 0 | 0 | 1 | 0 |  | 7.1 | 2 | 53125987 | 717 | 0 | 0 | 0 | 0 | 0 | 0 | 0 | 0
748 | 53125998 | 53125983 | 50908106 | 1 | 1 | 1 | 2 | 91.06.03-058 | ФСЭМ-2022, 91.06.03-058, приказ Минстроя России от 18.05.2022 г. № 378/пр | Лебедки электрические тяговым усилием 156,96 кН (16 т) | 1368 | 1011 | маш.-ч | маш.-ч | 1 | 3.55 | 0 | 55.78 | 531.04 | 0 | 0 | 1 | 0 |  | 3.55 | 2 | 53125988 | 718 | 0 | 0 | 0 | 0 | 0 | 0 | 0 | 0
748 | 53125999 | 53125983 | 50908149 | 1 | 1 | 1 | 2 | 91.06.06-042 | ФСЭМ-2022, 91.06.06-042, приказ Минстроя России от 18.05.2022 г. № 378/пр | Подъемники гидравлические, высота подъема 10 м | 1368 | 1011 | маш.-ч | маш.-ч | 1 | 1.18 | 0 | 104.99 | 597.98 | 0 | 0 | 1 | 0 |  | 1.18 | 2 | 53125989 | 719 | 0 | 0 | 0 | 0 | 0 | 0 | 0 | 0
748 | 53126000 | 53125983 | 50908573 | 1 | 1 | 1 | 2 | 91.10.01-002 | ФСЭМ-2022, 91.10.01-002, приказ Минстроя России от 18.05.2022 г. № 378/пр | Агрегаты наполнительно-опрессовочные, подача до 300 м3/ч | 1368 | 1011 | маш.-ч | маш.-ч | 1 | 3.55 | 0 | 2608.83 | 687.23 | 0 | 0 | 1 | 0 |  | 3.55 | 2 | 53125990 | 720 | 0 | 0 | 0 | 0 | 0 | 0 | 0 | 0
748 | 53126001 | 53125983 | 50908859 | 1 | 1 | 1 | 2 | 91.14.02-001 | ФСЭМ-2022 доп.7, 91.14.02-001, приказ Минстроя России от 02.08.2023 г. № 551/пр | Автомобили бортовые, грузоподъемность до 5 т | 1368 | 1011 | маш.-ч | маш.-ч | 1 | 0.35 | 0 | 477.92 | 597.98 | 0 | 0 | 1 | 0 |  | 0.35 | 2 | 53125991 | 721 | 0 | 0 | 0 | 0 | 0 | 0 | 0 | 0
748 | 53126002 | 53125983 | 50857396 | 1 | 1 | 1 | 3 | 01.3.01.06-0050 | ФСБЦ-2022, 01.3.01.06-0050, приказ Минстроя России от 18.05.2022 г. № 378/пр | Смазка универсальная тугоплавкая УТ (консталин жировой) | 1348 | 1009 | т | т | 1000 | 0.00024 | 144581.55 | 0 | 0 | 0 | 0 | 1 | 0 | )*0 | 0 | 2 | 53125992 | 722 | 0 | 0 | 0 | 0 | 0 | 0 | 0 | 0
748 | 53126003 | 53125983 | 50789685 | 113 | 1 | 1 | 3 | 421/пр_2020_п.75_пп.а |  | Сметная стоимость вспомогательных ненормируемых материальных ресурсов, не учтенная в сметной норме, 2% | 3277935 | 1013 | % | % | 1 | 2 | 0 | 0 | 0 | 0 | 0 | 0 | 0 | )*0 | 0 | 2 | 53125993 | 723 | 0 | 0 | 0 | 0 | 0 | 0 | 0 | 0
750 | 53126016 | 53126005 | 50783893 | 113 | 1 | 1 | 1 | 1-100-40 |  | Средний разряд работы 4,0 | 1191 | 1013 | чел.-ч. | чел.-ч. | 1 | 55.6 | 0 | 0 | 0 | 497.46 | 0 | 1 | 1 |  | 55.6 | 2 | 53126006 | 724 | 0 | 0 | 0 | 0 | 0 | 0 | 0 | 0
750 | 53126017 | 53126005 | 50784064 | 113 | 1 | 1 | 1 | 4-100-00 |  | Затраты труда машинистов | 1191 | 1013 | чел.-ч. | чел.-ч. | 1 | 8.4 | 0 | 0 | 0 | 0 | 0 | 1 | 2 |  | 8.4 | 2 | 53126007 | 725 | 0 | 0 | 0 | 0 | 0 | 0 | 0 | 0
750 | 53126018 | 53126005 | 50907969 | 1 | 1 | 1 | 2 | 91.05.05-015 | ФСЭМ-2022, 91.05.05-015, приказ Минстроя России от 18.05.2022 г. № 378/пр | Краны на автомобильном ходу, грузоподъемность 16 т | 1368 | 1011 | маш.-ч | маш.-ч | 1 | 0.42 | 0 | 1552.12 | 668.23 | 0 | 0 | 1 | 0 |  | 0.42 | 2 | 53126008 | 726 | 0 | 0 | 0 | 0 | 0 | 0 | 0 | 0
750 | 53126019 | 53126005 | 50908066 | 1 | 1 | 1 | 2 | 91.06.01-003 | ФСЭМ-2022, 91.06.01-003, приказ Минстроя России от 18.05.2022 г. № 378/пр | Домкраты гидравлические, грузоподъемность 63-100 т | 1368 | 1011 | маш.-ч | маш.-ч | 1 | 6.48 | 0 | 2.67 | 0 | 0 | 0 | 1 | 0 |  | 6.48 | 2 | 53126009 | 727 | 0 | 0 | 0 | 0 | 0 | 0 | 0 | 0
750 | 53126020 | 53126005 | 50908106 | 1 | 1 | 1 | 2 | 91.06.03-058 | ФСЭМ-2022, 91.06.03-058, приказ Минстроя России от 18.05.2022 г. № 378/пр | Лебедки электрические тяговым усилием 156,96 кН (16 т) | 1368 | 1011 | маш.-ч | маш.-ч | 1 | 3.24 | 0 | 55.78 | 531.04 | 0 | 0 | 1 | 0 |  | 3.24 | 2 | 53126010 | 728 | 0 | 0 | 0 | 0 | 0 | 0 | 0 | 0
750 | 53126021 | 53126005 | 50908149 | 1 | 1 | 1 | 2 | 91.06.06-042 | ФСЭМ-2022, 91.06.06-042, приказ Минстроя России от 18.05.2022 г. № 378/пр | Подъемники гидравлические, высота подъема 10 м | 1368 | 1011 | маш.-ч | маш.-ч | 1 | 1.08 | 0 | 104.99 | 597.98 | 0 | 0 | 1 | 0 |  | 1.08 | 2 | 53126011 | 729 | 0 | 0 | 0 | 0 | 0 | 0 | 0 | 0
750 | 53126022 | 53126005 | 50908573 | 1 | 1 | 1 | 2 | 91.10.01-002 | ФСЭМ-2022, 91.10.01-002, приказ Минстроя России от 18.05.2022 г. № 378/пр | Агрегаты наполнительно-опрессовочные, подача до 300 м3/ч | 1368 | 1011 | маш.-ч | маш.-ч | 1 | 3.24 | 0 | 2608.83 | 687.23 | 0 | 0 | 1 | 0 |  | 3.24 | 2 | 53126012 | 730 | 0 | 0 | 0 | 0 | 0 | 0 | 0 | 0
750 | 53126023 | 53126005 | 50908859 | 1 | 1 | 1 | 2 | 91.14.02-001 | ФСЭМ-2022 доп.7, 91.14.02-001, приказ Минстроя России от 02.08.2023 г. № 551/пр | Автомобили бортовые, грузоподъемность до 5 т | 1368 | 1011 | маш.-ч | маш.-ч | 1 | 0.42 | 0 | 477.92 | 597.98 | 0 | 0 | 1 | 0 |  | 0.42 | 2 | 53126013 | 731 | 0 | 0 | 0 | 0 | 0 | 0 | 0 | 0
750 | 53126024 | 53126005 | 50857396 | 1 | 1 | 1 | 3 | 01.3.01.06-0050 | ФСБЦ-2022, 01.3.01.06-0050, приказ Минстроя России от 18.05.2022 г. № 378/пр | Смазка универсальная тугоплавкая УТ (консталин жировой) | 1348 | 1009 | т | т | 1000 | 0.00024 | 144581.55 | 0 | 0 | 0 | 0 | 1 | 0 | )*0 | 0 | 2 | 53126014 | 732 | 0 | 0 | 0 | 0 | 0 | 0 | 0 | 0
750 | 53126025 | 53126005 | 50789685 | 113 | 1 | 1 | 3 | 421/пр_2020_п.75_пп.а |  | Сметная стоимость вспомогательных ненормируемых материальных ресурсов, не учтенная в сметной норме, 2% | 3277935 | 1013 | % | % | 1 | 2 | 0 | 0 | 0 | 0 | 0 | 0 | 0 | )*0 | 0 | 2 | 53126015 | 733 | 0 | 0 | 0 | 0 | 0 | 0 | 0 | 0
752 | 53126038 | 53126027 | 50783893 | 113 | 1 | 1 | 1 | 1-100-40 |  | Средний разряд работы 4,0 | 1191 | 1013 | чел.-ч. | чел.-ч. | 1 | 46.4 | 0 | 0 | 0 | 497.46 | 0 | 1 | 1 |  | 46.4 | 2 | 53126028 | 734 | 0 | 0 | 0 | 0 | 0 | 0 | 0 | 0
752 | 53126039 | 53126027 | 50784064 | 113 | 1 | 1 | 1 | 4-100-00 |  | Затраты труда машинистов | 1191 | 1013 | чел.-ч. | чел.-ч. | 1 | 10.98 | 0 | 0 | 0 | 0 | 0 | 1 | 2 |  | 10.98 | 2 | 53126029 | 735 | 0 | 0 | 0 | 0 | 0 | 0 | 0 | 0
752 | 53126040 | 53126027 | 50907969 | 1 | 1 | 1 | 2 | 91.05.05-015 | ФСЭМ-2022, 91.05.05-015, приказ Минстроя России от 18.05.2022 г. № 378/пр | Краны на автомобильном ходу, грузоподъемность 16 т | 1368 | 1011 | маш.-ч | маш.-ч | 1 | 0.53 | 0 | 1552.12 | 668.23 | 0 | 0 | 1 | 0 |  | 0.53 | 2 | 53126030 | 736 | 0 | 0 | 0 | 0 | 0 | 0 | 0 | 0
752 | 53126041 | 53126027 | 50908066 | 1 | 1 | 1 | 2 | 91.06.01-003 | ФСЭМ-2022, 91.06.01-003, приказ Минстроя России от 18.05.2022 г. № 378/пр | Домкраты гидравлические, грузоподъемность 63-100 т | 1368 | 1011 | маш.-ч | маш.-ч | 1 | 8.5 | 0 | 2.67 | 0 | 0 | 0 | 1 | 0 |  | 8.5 | 2 | 53126031 | 737 | 0 | 0 | 0 | 0 | 0 | 0 | 0 | 0
752 | 53126042 | 53126027 | 50908106 | 1 | 1 | 1 | 2 | 91.06.03-058 | ФСЭМ-2022, 91.06.03-058, приказ Минстроя России от 18.05.2022 г. № 378/пр | Лебедки электрические тяговым усилием 156,96 кН (16 т) | 1368 | 1011 | маш.-ч | маш.-ч | 1 | 4.25 | 0 | 55.78 | 531.04 | 0 | 0 | 1 | 0 |  | 4.25 | 2 | 53126032 | 738 | 0 | 0 | 0 | 0 | 0 | 0 | 0 | 0
752 | 53126043 | 53126027 | 50908149 | 1 | 1 | 1 | 2 | 91.06.06-042 | ФСЭМ-2022, 91.06.06-042, приказ Минстроя России от 18.05.2022 г. № 378/пр | Подъемники гидравлические, высота подъема 10 м | 1368 | 1011 | маш.-ч | маш.-ч | 1 | 1.42 | 0 | 104.99 | 597.98 | 0 | 0 | 1 | 0 |  | 1.42 | 2 | 53126033 | 739 | 0 | 0 | 0 | 0 | 0 | 0 | 0 | 0
752 | 53126044 | 53126027 | 50908573 | 1 | 1 | 1 | 2 | 91.10.01-002 | ФСЭМ-2022, 91.10.01-002, приказ Минстроя России от 18.05.2022 г. № 378/пр | Агрегаты наполнительно-опрессовочные, подача до 300 м3/ч | 1368 | 1011 | маш.-ч | маш.-ч | 1 | 4.25 | 0 | 2608.83 | 687.23 | 0 | 0 | 1 | 0 |  | 4.25 | 2 | 53126034 | 740 | 0 | 0 | 0 | 0 | 0 | 0 | 0 | 0
752 | 53126045 | 53126027 | 50908859 | 1 | 1 | 1 | 2 | 91.14.02-001 | ФСЭМ-2022 доп.7, 91.14.02-001, приказ Минстроя России от 02.08.2023 г. № 551/пр | Автомобили бортовые, грузоподъемность до 5 т | 1368 | 1011 | маш.-ч | маш.-ч | 1 | 0.53 | 0 | 477.92 | 597.98 | 0 | 0 | 1 | 0 |  | 0.53 | 2 | 53126035 | 741 | 0 | 0 | 0 | 0 | 0 | 0 | 0 | 0
752 | 53126046 | 53126027 | 50857396 | 1 | 1 | 1 | 3 | 01.3.01.06-0050 | ФСБЦ-2022, 01.3.01.06-0050, приказ Минстроя России от 18.05.2022 г. № 378/пр | Смазка универсальная тугоплавкая УТ (консталин жировой) | 1348 | 1009 | т | т | 1000 | 0.00024 | 144581.55 | 0 | 0 | 0 | 0 | 1 | 0 | )*0 | 0 | 2 | 53126036 | 742 | 0 | 0 | 0 | 0 | 0 | 0 | 0 | 0
752 | 53126047 | 53126027 | 50789685 | 113 | 1 | 1 | 3 | 421/пр_2020_п.75_пп.а |  | Сметная стоимость вспомогательных ненормируемых материальных ресурсов, не учтенная в сметной норме, 2% | 3277935 | 1013 | % | % | 1 | 2 | 0 | 0 | 0 | 0 | 0 | 0 | 0 | )*0 | 0 | 2 | 53126037 | 743 | 0 | 0 | 0 | 0 | 0 | 0 | 0 | 0
754 | 53126060 | 53126049 | 50783893 | 113 | 1 | 1 | 1 | 1-100-40 |  | Средний разряд работы 4,0 | 1191 | 1013 | чел.-ч. | чел.-ч. | 1 | 75.2 | 0 | 0 | 0 | 497.46 | 0 | 1 | 1 |  | 75.2 | 2 | 53126050 | 744 | 0 | 0 | 0 | 0 | 0 | 0 | 0 | 0
754 | 53126061 | 53126049 | 50784064 | 113 | 1 | 1 | 1 | 4-100-00 |  | Затраты труда машинистов | 1191 | 1013 | чел.-ч. | чел.-ч. | 1 | 11.06 | 0 | 0 | 0 | 0 | 0 | 1 | 2 |  | 11.06 | 2 | 53126051 | 745 | 0 | 0 | 0 | 0 | 0 | 0 | 0 | 0
754 | 53126062 | 53126049 | 50907969 | 1 | 1 | 1 | 2 | 91.05.05-015 | ФСЭМ-2022, 91.05.05-015, приказ Минстроя России от 18.05.2022 г. № 378/пр | Краны на автомобильном ходу, грузоподъемность 16 т | 1368 | 1011 | маш.-ч | маш.-ч | 1 | 0.7 | 0 | 1552.12 | 668.23 | 0 | 0 | 1 | 0 |  | 0.7 | 2 | 53126052 | 746 | 0 | 0 | 0 | 0 | 0 | 0 | 0 | 0
754 | 53126063 | 53126049 | 50908066 | 1 | 1 | 1 | 2 | 91.06.01-003 | ФСЭМ-2022, 91.06.01-003, приказ Минстроя России от 18.05.2022 г. № 378/пр | Домкраты гидравлические, грузоподъемность 63-100 т | 1368 | 1011 | маш.-ч | маш.-ч | 1 | 8.28 | 0 | 2.67 | 0 | 0 | 0 | 1 | 0 |  | 8.28 | 2 | 53126053 | 747 | 0 | 0 | 0 | 0 | 0 | 0 | 0 | 0
754 | 53126064 | 53126049 | 50908106 | 1 | 1 | 1 | 2 | 91.06.03-058 | ФСЭМ-2022, 91.06.03-058, приказ Минстроя России от 18.05.2022 г. № 378/пр | Лебедки электрические тяговым усилием 156,96 кН (16 т) | 1368 | 1011 | маш.-ч | маш.-ч | 1 | 4.14 | 0 | 55.78 | 531.04 | 0 | 0 | 1 | 0 |  | 4.14 | 2 | 53126054 | 748 | 0 | 0 | 0 | 0 | 0 | 0 | 0 | 0
754 | 53126065 | 53126049 | 50908149 | 1 | 1 | 1 | 2 | 91.06.06-042 | ФСЭМ-2022, 91.06.06-042, приказ Минстроя России от 18.05.2022 г. № 378/пр | Подъемники гидравлические, высота подъема 10 м | 1368 | 1011 | маш.-ч | маш.-ч | 1 | 1.38 | 0 | 104.99 | 597.98 | 0 | 0 | 1 | 0 |  | 1.38 | 2 | 53126055 | 749 | 0 | 0 | 0 | 0 | 0 | 0 | 0 | 0
754 | 53126066 | 53126049 | 50908573 | 1 | 1 | 1 | 2 | 91.10.01-002 | ФСЭМ-2022, 91.10.01-002, приказ Минстроя России от 18.05.2022 г. № 378/пр | Агрегаты наполнительно-опрессовочные, подача до 300 м3/ч | 1368 | 1011 | маш.-ч | маш.-ч | 1 | 4.14 | 0 | 2608.83 | 687.23 | 0 | 0 | 1 | 0 |  | 4.14 | 2 | 53126056 | 750 | 0 | 0 | 0 | 0 | 0 | 0 | 0 | 0
754 | 53126067 | 53126049 | 50908859 | 1 | 1 | 1 | 2 | 91.14.02-001 | ФСЭМ-2022 доп.7, 91.14.02-001, приказ Минстроя России от 02.08.2023 г. № 551/пр | Автомобили бортовые, грузоподъемность до 5 т | 1368 | 1011 | маш.-ч | маш.-ч | 1 | 0.7 | 0 | 477.92 | 597.98 | 0 | 0 | 1 | 0 |  | 0.7 | 2 | 53126057 | 751 | 0 | 0 | 0 | 0 | 0 | 0 | 0 | 0
754 | 53126068 | 53126049 | 50857396 | 1 | 1 | 1 | 3 | 01.3.01.06-0050 | ФСБЦ-2022, 01.3.01.06-0050, приказ Минстроя России от 18.05.2022 г. № 378/пр | Смазка универсальная тугоплавкая УТ (консталин жировой) | 1348 | 1009 | т | т | 1000 | 0.00024 | 144581.55 | 0 | 0 | 0 | 0 | 1 | 0 | )*0 | 0 | 2 | 53126058 | 752 | 0 | 0 | 0 | 0 | 0 | 0 | 0 | 0
754 | 53126069 | 53126049 | 50789685 | 113 | 1 | 1 | 3 | 421/пр_2020_п.75_пп.а |  | Сметная стоимость вспомогательных ненормируемых материальных ресурсов, не учтенная в сметной норме, 2% | 3277935 | 1013 | % | % | 1 | 2 | 0 | 0 | 0 | 0 | 0 | 0 | 0 | )*0 | 0 | 2 | 53126059 | 753 | 0 | 0 | 0 | 0 | 0 | 0 | 0 | 0
756 | 53126082 | 53126071 | 50783893 | 113 | 1 | 1 | 1 | 1-100-40 |  | Средний разряд работы 4,0 | 1191 | 1013 | чел.-ч. | чел.-ч. | 1 | 96.8 | 0 | 0 | 0 | 497.46 | 0 | 1 | 1 |  | 96.8 | 2 | 53126072 | 754 | 0 | 0 | 0 | 0 | 0 | 0 | 0 | 0
756 | 53126083 | 53126071 | 50784064 | 113 | 1 | 1 | 1 | 4-100-00 |  | Затраты труда машинистов | 1191 | 1013 | чел.-ч. | чел.-ч. | 1 | 14.22 | 0 | 0 | 0 | 0 | 0 | 1 | 2 |  | 14.22 | 2 | 53126073 | 755 | 0 | 0 | 0 | 0 | 0 | 0 | 0 | 0
756 | 53126084 | 53126071 | 50907969 | 1 | 1 | 1 | 2 | 91.05.05-015 | ФСЭМ-2022, 91.05.05-015, приказ Минстроя России от 18.05.2022 г. № 378/пр | Краны на автомобильном ходу, грузоподъемность 16 т | 1368 | 1011 | маш.-ч | маш.-ч | 1 | 0.88 | 0 | 1552.12 | 668.23 | 0 | 0 | 1 | 0 |  | 0.88 | 2 | 53126074 | 756 | 0 | 0 | 0 | 0 | 0 | 0 | 0 | 0
756 | 53126085 | 53126071 | 50908066 | 1 | 1 | 1 | 2 | 91.06.01-003 | ФСЭМ-2022, 91.06.01-003, приказ Минстроя России от 18.05.2022 г. № 378/пр | Домкраты гидравлические, грузоподъемность 63-100 т | 1368 | 1011 | маш.-ч | маш.-ч | 1 | 10.7 | 0 | 2.67 | 0 | 0 | 0 | 1 | 0 |  | 10.7 | 2 | 53126075 | 757 | 0 | 0 | 0 | 0 | 0 | 0 | 0 | 0
756 | 53126086 | 53126071 | 50908106 | 1 | 1 | 1 | 2 | 91.06.03-058 | ФСЭМ-2022, 91.06.03-058, приказ Минстроя России от 18.05.2022 г. № 378/пр | Лебедки электрические тяговым усилием 156,96 кН (16 т) | 1368 | 1011 | маш.-ч | маш.-ч | 1 | 5.34 | 0 | 55.78 | 531.04 | 0 | 0 | 1 | 0 |  | 5.34 | 2 | 53126076 | 758 | 0 | 0 | 0 | 0 | 0 | 0 | 0 | 0
756 | 53126087 | 53126071 | 50908149 | 1 | 1 | 1 | 2 | 91.06.06-042 | ФСЭМ-2022, 91.06.06-042, приказ Минстроя России от 18.05.2022 г. № 378/пр | Подъемники гидравлические, высота подъема 10 м | 1368 | 1011 | маш.-ч | маш.-ч | 1 | 1.78 | 0 | 104.99 | 597.98 | 0 | 0 | 1 | 0 |  | 1.78 | 2 | 53126077 | 759 | 0 | 0 | 0 | 0 | 0 | 0 | 0 | 0
756 | 53126088 | 53126071 | 50908573 | 1 | 1 | 1 | 2 | 91.10.01-002 | ФСЭМ-2022, 91.10.01-002, приказ Минстроя России от 18.05.2022 г. № 378/пр | Агрегаты наполнительно-опрессовочные, подача до 300 м3/ч | 1368 | 1011 | маш.-ч | маш.-ч | 1 | 5.34 | 0 | 2608.83 | 687.23 | 0 | 0 | 1 | 0 |  | 5.34 | 2 | 53126078 | 760 | 0 | 0 | 0 | 0 | 0 | 0 | 0 | 0
756 | 53126089 | 53126071 | 50908859 | 1 | 1 | 1 | 2 | 91.14.02-001 | ФСЭМ-2022 доп.7, 91.14.02-001, приказ Минстроя России от 02.08.2023 г. № 551/пр | Автомобили бортовые, грузоподъемность до 5 т | 1368 | 1011 | маш.-ч | маш.-ч | 1 | 0.88 | 0 | 477.92 | 597.98 | 0 | 0 | 1 | 0 |  | 0.88 | 2 | 53126079 | 761 | 0 | 0 | 0 | 0 | 0 | 0 | 0 | 0
756 | 53126090 | 53126071 | 50857396 | 1 | 1 | 1 | 3 | 01.3.01.06-0050 | ФСБЦ-2022, 01.3.01.06-0050, приказ Минстроя России от 18.05.2022 г. № 378/пр | Смазка универсальная тугоплавкая УТ (консталин жировой) | 1348 | 1009 | т | т | 1000 | 0.00024 | 144581.55 | 0 | 0 | 0 | 0 | 1 | 0 | )*0 | 0 | 2 | 53126080 | 762 | 0 | 0 | 0 | 0 | 0 | 0 | 0 | 0
756 | 53126091 | 53126071 | 50789685 | 113 | 1 | 1 | 3 | 421/пр_2020_п.75_пп.а |  | Сметная стоимость вспомогательных ненормируемых материальных ресурсов, не учтенная в сметной норме, 2% | 3277935 | 1013 | % | % | 1 | 2 | 0 | 0 | 0 | 0 | 0 | 0 | 0 | )*0 | 0 | 2 | 53126081 | 763 | 0 | 0 | 0 | 0 | 0 | 0 | 0 | 0
861 | 53126101 | 53126093 | 50783891 | 113 | 1 | 1 | 1 | 1-100-39 |  | Средний разряд работы 3,9 | 1191 | 1013 | чел.-ч. | чел.-ч. | 1 | 16.29 | 0 | 0 | 0 | 491.89 | 0 | 1 | 1 | )*0,3 | 4.887 | 2 | 53126094 | 764 | 0 | 0 | 0 | 0 | 0 | 0 | 0 | 0
861 | 53126102 | 53126093 | 50784064 | 113 | 1 | 1 | 1 | 4-100-00 |  | Затраты труда машинистов | 1191 | 1013 | чел.-ч. | чел.-ч. | 1 | 0.01 | 0 | 0 | 0 | 0 | 0 | 1 | 2 | )*0,3 | 0.003 | 2 | 53126095 | 765 | 0 | 0 | 0 | 0 | 0 | 0 | 0 | 0
861 | 53126103 | 53126093 | 50908155 | 1 | 1 | 1 | 2 | 91.06.06-048 | ФСЭМ-2022, 91.06.06-048, приказ Минстроя России от 18.05.2022 г. № 378/пр | Подъемники одномачтовые, грузоподъемность до 500 кг, высота подъема 45 м | 1368 | 1011 | маш.-ч | маш.-ч | 1 | 0.01 | 0 | 37.32 | 531.04 | 0 | 0 | 1 | 0 | )*0,3 | 0.003 | 2 | 53126096 | 766 | 0 | 0 | 0 | 0 | 0 | 0 | 0 | 0
861 | 53126104 | 53126093 | 50859154 | 1 | 1 | 1 | 3 | 01.7.03.04-0001 | ФСБЦ-2022, 01.7.03.04-0001, приказ Минстроя России от 18.05.2022 г. № 378/пр | Электроэнергия | 1383 | 1013 | КВТ-Ч | КВТ-Ч | 1 | 6.5664 | 6.1 | 0 | 0 | 0 | 0 | 1 | 0 | )*0 | 0 | 2 | 53126097 | 767 | 0 | 0 | 0 | 0 | 0 | 0 | 0 | 0
861 | 53126105 | 53126093 | 50860719 | 1 | 1 | 1 | 3 | 01.7.15.07-0022 | ФСБЦ-2022, 01.7.15.07-0022, приказ Минстроя России от 18.05.2022 г. № 378/пр | Дюбели полиэтиленовые распорные, диаметр 6 мм, длина 40 мм | 1407 | 1013 | 1000 ШТ | 1000 ШТ | 1 | 0.2 | 261.09 | 0 | 0 | 0 | 0 | 1 | 0 | )*0 | 0 | 2 | 53126098 | 768 | 0 | 0 | 0 | 0 | 0 | 0 | 0 | 0
861 | 53126106 | 53126093 | 50860995 | 1 | 1 | 1 | 3 | 01.7.15.14-0165 | ФСБЦ-2022 доп.2, 01.7.15.14-0165, приказ Минстроя России от 26.08.2022 г. № 703/пр | Шурупы самонарезающие стальные с полукруглой головкой и прямым шлицем, остроконечные, диаметр 4 мм, длина 40 мм | 1348 | 1009 | т | т | 1000 | 0.001 | 99190.96 | 0 | 0 | 0 | 0 | 1 | 0 | )*0 | 0 | 2 | 53126099 | 769 | 0 | 0 | 0 | 0 | 0 | 0 | 0 | 0
861 | 53126107 | 53126093 | 50789685 | 113 | 1 | 1 | 3 | 421/пр_2020_п.75_пп.а |  | Сметная стоимость вспомогательных ненормируемых материальных ресурсов, не учтенная в сметной норме, 2% | 3277935 | 1013 | % | % | 1 | 2 | 0 | 0 | 0 | 0 | 0 | 0 | 0 | )*0 | 0 | 2 | 53126100 | 770 | 0 | 0 | 0 | 0 | 0 | 0 | 0 | 0
863 | 53126117 | 53126109 | 50783891 | 113 | 1 | 1 | 1 | 1-100-39 |  | Средний разряд работы 3,9 | 1191 | 1013 | чел.-ч. | чел.-ч. | 1 | 18.39 | 0 | 0 | 0 | 491.89 | 0 | 1 | 1 | )*0,3 | 5.517 | 2 | 53126110 | 771 | 0 | 0 | 0 | 0 | 0 | 0 | 0 | 0
863 | 53126118 | 53126109 | 50784064 | 113 | 1 | 1 | 1 | 4-100-00 |  | Затраты труда машинистов | 1191 | 1013 | чел.-ч. | чел.-ч. | 1 | 0.01 | 0 | 0 | 0 | 0 | 0 | 1 | 2 | )*0,3 | 0.003 | 2 | 53126111 | 772 | 0 | 0 | 0 | 0 | 0 | 0 | 0 | 0
863 | 53126119 | 53126109 | 50908155 | 1 | 1 | 1 | 2 | 91.06.06-048 | ФСЭМ-2022, 91.06.06-048, приказ Минстроя России от 18.05.2022 г. № 378/пр | Подъемники одномачтовые, грузоподъемность до 500 кг, высота подъема 45 м | 1368 | 1011 | маш.-ч | маш.-ч | 1 | 0.01 | 0 | 37.32 | 531.04 | 0 | 0 | 1 | 0 | )*0,3 | 0.003 | 2 | 53126112 | 773 | 0 | 0 | 0 | 0 | 0 | 0 | 0 | 0
863 | 53126120 | 53126109 | 50859154 | 1 | 1 | 1 | 3 | 01.7.03.04-0001 | ФСБЦ-2022, 01.7.03.04-0001, приказ Минстроя России от 18.05.2022 г. № 378/пр | Электроэнергия | 1383 | 1013 | КВТ-Ч | КВТ-Ч | 1 | 7.4304 | 6.1 | 0 | 0 | 0 | 0 | 1 | 0 | )*0 | 0 | 2 | 53126113 | 774 | 0 | 0 | 0 | 0 | 0 | 0 | 0 | 0
863 | 53126121 | 53126109 | 50860719 | 1 | 1 | 1 | 3 | 01.7.15.07-0022 | ФСБЦ-2022, 01.7.15.07-0022, приказ Минстроя России от 18.05.2022 г. № 378/пр | Дюбели полиэтиленовые распорные, диаметр 6 мм, длина 40 мм | 1407 | 1013 | 1000 ШТ | 1000 ШТ | 1 | 0.3 | 261.09 | 0 | 0 | 0 | 0 | 1 | 0 | )*0 | 0 | 2 | 53126114 | 775 | 0 | 0 | 0 | 0 | 0 | 0 | 0 | 0
863 | 53126122 | 53126109 | 50860995 | 1 | 1 | 1 | 3 | 01.7.15.14-0165 | ФСБЦ-2022 доп.2, 01.7.15.14-0165, приказ Минстроя России от 26.08.2022 г. № 703/пр | Шурупы самонарезающие стальные с полукруглой головкой и прямым шлицем, остроконечные, диаметр 4 мм, длина 40 мм | 1348 | 1009 | т | т | 1000 | 0.001 | 99190.96 | 0 | 0 | 0 | 0 | 1 | 0 | )*0 | 0 | 2 | 53126115 | 776 | 0 | 0 | 0 | 0 | 0 | 0 | 0 | 0
863 | 53126123 | 53126109 | 50789685 | 113 | 1 | 1 | 3 | 421/пр_2020_п.75_пп.а |  | Сметная стоимость вспомогательных ненормируемых материальных ресурсов, не учтенная в сметной норме, 2% | 3277935 | 1013 | % | % | 1 | 2 | 0 | 0 | 0 | 0 | 0 | 0 | 0 | )*0 | 0 | 2 | 53126116 | 777 | 0 | 0 | 0 | 0 | 0 | 0 | 0 | 0
865 | 53126133 | 53126125 | 50783891 | 113 | 1 | 1 | 1 | 1-100-39 |  | Средний разряд работы 3,9 | 1191 | 1013 | чел.-ч. | чел.-ч. | 1 | 20.33 | 0 | 0 | 0 | 491.89 | 0 | 1 | 1 | )*0,3 | 6.099 | 2 | 53126126 | 778 | 0 | 0 | 0 | 0 | 0 | 0 | 0 | 0
865 | 53126134 | 53126125 | 50784064 | 113 | 1 | 1 | 1 | 4-100-00 |  | Затраты труда машинистов | 1191 | 1013 | чел.-ч. | чел.-ч. | 1 | 0.01 | 0 | 0 | 0 | 0 | 0 | 1 | 2 | )*0,3 | 0.003 | 2 | 53126127 | 779 | 0 | 0 | 0 | 0 | 0 | 0 | 0 | 0
865 | 53126135 | 53126125 | 50908155 | 1 | 1 | 1 | 2 | 91.06.06-048 | ФСЭМ-2022, 91.06.06-048, приказ Минстроя России от 18.05.2022 г. № 378/пр | Подъемники одномачтовые, грузоподъемность до 500 кг, высота подъема 45 м | 1368 | 1011 | маш.-ч | маш.-ч | 1 | 0.01 | 0 | 37.32 | 531.04 | 0 | 0 | 1 | 0 | )*0,3 | 0.003 | 2 | 53126128 | 780 | 0 | 0 | 0 | 0 | 0 | 0 | 0 | 0
865 | 53126136 | 53126125 | 50859154 | 1 | 1 | 1 | 3 | 01.7.03.04-0001 | ФСБЦ-2022, 01.7.03.04-0001, приказ Минстроя России от 18.05.2022 г. № 378/пр | Электроэнергия | 1383 | 1013 | КВТ-Ч | КВТ-Ч | 1 | 8.2404 | 6.1 | 0 | 0 | 0 | 0 | 1 | 0 | )*0 | 0 | 2 | 53126129 | 781 | 0 | 0 | 0 | 0 | 0 | 0 | 0 | 0
865 | 53126137 | 53126125 | 50860719 | 1 | 1 | 1 | 3 | 01.7.15.07-0022 | ФСБЦ-2022, 01.7.15.07-0022, приказ Минстроя России от 18.05.2022 г. № 378/пр | Дюбели полиэтиленовые распорные, диаметр 6 мм, длина 40 мм | 1407 | 1013 | 1000 ШТ | 1000 ШТ | 1 | 0.4 | 261.09 | 0 | 0 | 0 | 0 | 1 | 0 | )*0 | 0 | 2 | 53126130 | 782 | 0 | 0 | 0 | 0 | 0 | 0 | 0 | 0
865 | 53126138 | 53126125 | 50860995 | 1 | 1 | 1 | 3 | 01.7.15.14-0165 | ФСБЦ-2022 доп.2, 01.7.15.14-0165, приказ Минстроя России от 26.08.2022 г. № 703/пр | Шурупы самонарезающие стальные с полукруглой головкой и прямым шлицем, остроконечные, диаметр 4 мм, длина 40 мм | 1348 | 1009 | т | т | 1000 | 0.0014 | 99190.96 | 0 | 0 | 0 | 0 | 1 | 0 | )*0 | 0 | 2 | 53126131 | 783 | 0 | 0 | 0 | 0 | 0 | 0 | 0 | 0
865 | 53126139 | 53126125 | 50789685 | 113 | 1 | 1 | 3 | 421/пр_2020_п.75_пп.а |  | Сметная стоимость вспомогательных ненормируемых материальных ресурсов, не учтенная в сметной норме, 2% | 3277935 | 1013 | % | % | 1 | 2 | 0 | 0 | 0 | 0 | 0 | 0 | 0 | )*0 | 0 | 2 | 53126132 | 784 | 0 | 0 | 0 | 0 | 0 | 0 | 0 | 0
902 | 53126149 | 53126141 | 50783891 | 113 | 1 | 1 | 1 | 1-100-39 |  | Средний разряд работы 3,9 | 1191 | 1013 | чел.-ч. | чел.-ч. | 1 | 16.29 | 0 | 0 | 0 | 491.89 | 0 | 1 | 1 |  | 16.29 | 2 | 53126142 | 785 | 0 | 0 | 0 | 0 | 0 | 0 | 0 | 0
902 | 53126150 | 53126141 | 50784064 | 113 | 1 | 1 | 1 | 4-100-00 |  | Затраты труда машинистов | 1191 | 1013 | чел.-ч. | чел.-ч. | 1 | 0.01 | 0 | 0 | 0 | 0 | 0 | 1 | 2 |  | 0.01 | 2 | 53126143 | 786 | 0 | 0 | 0 | 0 | 0 | 0 | 0 | 0
902 | 53126151 | 53126141 | 50908155 | 1 | 1 | 1 | 2 | 91.06.06-048 | ФСЭМ-2022, 91.06.06-048, приказ Минстроя России от 18.05.2022 г. № 378/пр | Подъемники одномачтовые, грузоподъемность до 500 кг, высота подъема 45 м | 1368 | 1011 | маш.-ч | маш.-ч | 1 | 0.01 | 0 | 37.32 | 531.04 | 0 | 0 | 1 | 0 |  | 0.01 | 2 | 53126144 | 787 | 0 | 0 | 0 | 0 | 0 | 0 | 0 | 0
902 | 53126152 | 53126141 | 50859154 | 1 | 1 | 1 | 3 | 01.7.03.04-0001 | ФСБЦ-2022, 01.7.03.04-0001, приказ Минстроя России от 18.05.2022 г. № 378/пр | Электроэнергия | 1383 | 1013 | КВТ-Ч | КВТ-Ч | 1 | 6.5664 | 6.1 | 0 | 0 | 0 | 0 | 1 | 0 | )*0 | 0 | 2 | 53126145 | 788 | 0 | 0 | 0 | 0 | 0 | 0 | 0 | 0
902 | 53126153 | 53126141 | 50860719 | 1 | 1 | 1 | 3 | 01.7.15.07-0022 | ФСБЦ-2022, 01.7.15.07-0022, приказ Минстроя России от 18.05.2022 г. № 378/пр | Дюбели полиэтиленовые распорные, диаметр 6 мм, длина 40 мм | 1407 | 1013 | 1000 ШТ | 1000 ШТ | 1 | 0.2 | 261.09 | 0 | 0 | 0 | 0 | 1 | 0 | )*0 | 0 | 2 | 53126146 | 789 | 0 | 0 | 0 | 0 | 0 | 0 | 0 | 0
902 | 53126154 | 53126141 | 50860995 | 1 | 1 | 1 | 3 | 01.7.15.14-0165 | ФСБЦ-2022 доп.2, 01.7.15.14-0165, приказ Минстроя России от 26.08.2022 г. № 703/пр | Шурупы самонарезающие стальные с полукруглой головкой и прямым шлицем, остроконечные, диаметр 4 мм, длина 40 мм | 1348 | 1009 | т | т | 1000 | 0.001 | 99190.96 | 0 | 0 | 0 | 0 | 1 | 0 | )*0 | 0 | 2 | 53126147 | 790 | 0 | 0 | 0 | 0 | 0 | 0 | 0 | 0
902 | 53126155 | 53126141 | 50789685 | 113 | 1 | 1 | 3 | 421/пр_2020_п.75_пп.а |  | Сметная стоимость вспомогательных ненормируемых материальных ресурсов, не учтенная в сметной норме, 2% | 3277935 | 1013 | % | % | 1 | 2 | 0 | 0 | 0 | 0 | 0 | 0 | 0 | )*0 | 0 | 2 | 53126148 | 791 | 0 | 0 | 0 | 0 | 0 | 0 | 0 | 0
904 | 53126165 | 53126157 | 50783891 | 113 | 1 | 1 | 1 | 1-100-39 |  | Средний разряд работы 3,9 | 1191 | 1013 | чел.-ч. | чел.-ч. | 1 | 18.39 | 0 | 0 | 0 | 491.89 | 0 | 1 | 1 |  | 18.39 | 2 | 53126158 | 792 | 0 | 0 | 0 | 0 | 0 | 0 | 0 | 0
904 | 53126166 | 53126157 | 50784064 | 113 | 1 | 1 | 1 | 4-100-00 |  | Затраты труда машинистов | 1191 | 1013 | чел.-ч. | чел.-ч. | 1 | 0.01 | 0 | 0 | 0 | 0 | 0 | 1 | 2 |  | 0.01 | 2 | 53126159 | 793 | 0 | 0 | 0 | 0 | 0 | 0 | 0 | 0
904 | 53126167 | 53126157 | 50908155 | 1 | 1 | 1 | 2 | 91.06.06-048 | ФСЭМ-2022, 91.06.06-048, приказ Минстроя России от 18.05.2022 г. № 378/пр | Подъемники одномачтовые, грузоподъемность до 500 кг, высота подъема 45 м | 1368 | 1011 | маш.-ч | маш.-ч | 1 | 0.01 | 0 | 37.32 | 531.04 | 0 | 0 | 1 | 0 |  | 0.01 | 2 | 53126160 | 794 | 0 | 0 | 0 | 0 | 0 | 0 | 0 | 0
904 | 53126168 | 53126157 | 50859154 | 1 | 1 | 1 | 3 | 01.7.03.04-0001 | ФСБЦ-2022, 01.7.03.04-0001, приказ Минстроя России от 18.05.2022 г. № 378/пр | Электроэнергия | 1383 | 1013 | КВТ-Ч | КВТ-Ч | 1 | 7.4304 | 6.1 | 0 | 0 | 0 | 0 | 1 | 0 | )*0 | 0 | 2 | 53126161 | 795 | 0 | 0 | 0 | 0 | 0 | 0 | 0 | 0
904 | 53126169 | 53126157 | 50860719 | 1 | 1 | 1 | 3 | 01.7.15.07-0022 | ФСБЦ-2022, 01.7.15.07-0022, приказ Минстроя России от 18.05.2022 г. № 378/пр | Дюбели полиэтиленовые распорные, диаметр 6 мм, длина 40 мм | 1407 | 1013 | 1000 ШТ | 1000 ШТ | 1 | 0.3 | 261.09 | 0 | 0 | 0 | 0 | 1 | 0 | )*0 | 0 | 2 | 53126162 | 796 | 0 | 0 | 0 | 0 | 0 | 0 | 0 | 0
904 | 53126170 | 53126157 | 50860995 | 1 | 1 | 1 | 3 | 01.7.15.14-0165 | ФСБЦ-2022 доп.2, 01.7.15.14-0165, приказ Минстроя России от 26.08.2022 г. № 703/пр | Шурупы самонарезающие стальные с полукруглой головкой и прямым шлицем, остроконечные, диаметр 4 мм, длина 40 мм | 1348 | 1009 | т | т | 1000 | 0.001 | 99190.96 | 0 | 0 | 0 | 0 | 1 | 0 | )*0 | 0 | 2 | 53126163 | 797 | 0 | 0 | 0 | 0 | 0 | 0 | 0 | 0
904 | 53126171 | 53126157 | 50789685 | 113 | 1 | 1 | 3 | 421/пр_2020_п.75_пп.а |  | Сметная стоимость вспомогательных ненормируемых материальных ресурсов, не учтенная в сметной норме, 2% | 3277935 | 1013 | % | % | 1 | 2 | 0 | 0 | 0 | 0 | 0 | 0 | 0 | )*0 | 0 | 2 | 53126164 | 798 | 0 | 0 | 0 | 0 | 0 | 0 | 0 | 0
906 | 53126181 | 53126173 | 50783891 | 113 | 1 | 1 | 1 | 1-100-39 |  | Средний разряд работы 3,9 | 1191 | 1013 | чел.-ч. | чел.-ч. | 1 | 20.33 | 0 | 0 | 0 | 491.89 | 0 | 1 | 1 |  | 20.33 | 2 | 53126174 | 799 | 0 | 0 | 0 | 0 | 0 | 0 | 0 | 0
906 | 53126182 | 53126173 | 50784064 | 113 | 1 | 1 | 1 | 4-100-00 |  | Затраты труда машинистов | 1191 | 1013 | чел.-ч. | чел.-ч. | 1 | 0.01 | 0 | 0 | 0 | 0 | 0 | 1 | 2 |  | 0.01 | 2 | 53126175 | 800 | 0 | 0 | 0 | 0 | 0 | 0 | 0 | 0
906 | 53126183 | 53126173 | 50908155 | 1 | 1 | 1 | 2 | 91.06.06-048 | ФСЭМ-2022, 91.06.06-048, приказ Минстроя России от 18.05.2022 г. № 378/пр | Подъемники одномачтовые, грузоподъемность до 500 кг, высота подъема 45 м | 1368 | 1011 | маш.-ч | маш.-ч | 1 | 0.01 | 0 | 37.32 | 531.04 | 0 | 0 | 1 | 0 |  | 0.01 | 2 | 53126176 | 801 | 0 | 0 | 0 | 0 | 0 | 0 | 0 | 0
906 | 53126184 | 53126173 | 50859154 | 1 | 1 | 1 | 3 | 01.7.03.04-0001 | ФСБЦ-2022, 01.7.03.04-0001, приказ Минстроя России от 18.05.2022 г. № 378/пр | Электроэнергия | 1383 | 1013 | КВТ-Ч | КВТ-Ч | 1 | 8.2404 | 6.1 | 0 | 0 | 0 | 0 | 1 | 0 | )*0 | 0 | 2 | 53126177 | 802 | 0 | 0 | 0 | 0 | 0 | 0 | 0 | 0
906 | 53126185 | 53126173 | 50860719 | 1 | 1 | 1 | 3 | 01.7.15.07-0022 | ФСБЦ-2022, 01.7.15.07-0022, приказ Минстроя России от 18.05.2022 г. № 378/пр | Дюбели полиэтиленовые распорные, диаметр 6 мм, длина 40 мм | 1407 | 1013 | 1000 ШТ | 1000 ШТ | 1 | 0.4 | 261.09 | 0 | 0 | 0 | 0 | 1 | 0 | )*0 | 0 | 2 | 53126178 | 803 | 0 | 0 | 0 | 0 | 0 | 0 | 0 | 0
906 | 53126186 | 53126173 | 50860995 | 1 | 1 | 1 | 3 | 01.7.15.14-0165 | ФСБЦ-2022 доп.2, 01.7.15.14-0165, приказ Минстроя России от 26.08.2022 г. № 703/пр | Шурупы самонарезающие стальные с полукруглой головкой и прямым шлицем, остроконечные, диаметр 4 мм, длина 40 мм | 1348 | 1009 | т | т | 1000 | 0.0014 | 99190.96 | 0 | 0 | 0 | 0 | 1 | 0 | )*0 | 0 | 2 | 53126179 | 804 | 0 | 0 | 0 | 0 | 0 | 0 | 0 | 0
906 | 53126187 | 53126173 | 50789685 | 113 | 1 | 1 | 3 | 421/пр_2020_п.75_пп.а |  | Сметная стоимость вспомогательных ненормируемых материальных ресурсов, не учтенная в сметной норме, 2% | 3277935 | 1013 | % | % | 1 | 2 | 0 | 0 | 0 | 0 | 0 | 0 | 0 | )*0 | 0 | 2 | 53126180 | 805 | 0 | 0 | 0 | 0 | 0 | 0 | 0 | 0