## Смета 12 гр. по ФЕР
Smeta.RU (Terminal) (495) 974-1589
(наименование стройки)
41
Альбом единичных расценок для подготовки сметных расчётов на ремонт КСРДП для филиалов г. Москвы и МО
(наименование работ и затрат, наименование объекта)
|  | Возврат материалов | [7 empty] | тыс. руб.
Строительный объем:
Стоимость ед.стр.объема:
Составлена в ценах сборников «Базовые цены на работы по ремонту энергетического оборудования» ЦКБ Энергоремонт, 2003 г.
№ п/п | Шифр расценки и коды ресурсов | Наименование работ и затрат | Ед. изм. | Кол-во единиц | Цена на ед. изм. | Попра-вочные коэфф. | Стоимость в ценах 2001г. | Пункт коэфф. пересчета | Коэфф. пересчета | Стоимость в текущих ценах | ЗТР всего чел.-час
1 | 2 | 3 | 4 | 5 | 6 | 7 | 8 | 9 | 10 | 11 | 12
Локальная смета:
К=0,3580 корректирующий коэффициент , приводящий к стоимости по договору-аналогу
Раздел: Ремонт сервера КСРДП ( Phantom)
1 | 08-01040663-02 | Ремонт ПЭВМ серверного типа с функциями сбора данных или дистанционного управления, или ведения архивной базы данных. Всех типов. 1-я группа сложности ( в том числе: вскрытие прибора, очистка, осмотр узлов и элементов прибора без его разборки, проверка состояния креплений, контактных соединений изолирующих элементов, отдельных деталей и узлов, замена быстроизнашивающихся деталей и элементов, проверка работы.) | 1 шт. | 1 | 1625 | [10 empty] | 0 | 0 | 0 | 0
|  | Зарплата |  |  | 1625 | )*0,3580 | 581.75 |  | 3.98 | 2315.37 |  |  |  |  | 581.75
|  | Затраты труда | чел-ч | 8 | [6 empty] | 8
[6 empty] | 581.75 |  |  | 2315.37 |  | 8 | 581.75 | 2315.37 | 8 | [5 empty] | 581.75 | 0 | 0 | 0
2 | 08-01040663-03 | Ремонт ПЭВМ серверного типа с функциями сбора данных или дистанционного управления, или ведения архивной базы данных. Всех типов. 2-я группа сложности ( в том числе: вскрытие прибора, очистка, снятие дефектных узлов и деталей прибора, ремонт дефектных узлов и деталей прибора, устранение неисправностей электрической схемы прибора (замена радиодеталей, микросхем, плат, микросборок, микромодулей, разъемов, стрелочных индикаторов и т.п.), сборка прибора, проверка механических и электрических характеристик прибора в рабочих режимах, регулировка и настройка прибора, контрольным точкам на соответствие требованиям нормативно-технической документации, предъявление прибора в поверку.) | 1 шт. | 1 | 3250 | [10 empty] | 0 | 0 | 0 | 0
|  | Зарплата |  |  | 3250 | )*0,3580 | 1163.5 |  | 3.98 | 4630.73 |  |  |  |  | 1163.5
|  | Затраты труда | чел-ч | 16 | [6 empty] | 16
[6 empty] | 1163.5 |  |  | 4630.73 |  | 16 | 1163.5 | 4630.73 | 16 | [5 empty] | 1163.5 | 0 | 0 | 0
3 | 08-09040402-01 | Замена блока логики или автоматического регулирования (демонтаж сервера) К=0,4 - демонтаж (Примечание к ч.8, разделу 9,п.2) | 1 шт. | 1 | 171 | [10 empty] | 0 | 0 | 0 | 0
|  | Зарплата |  |  | 171 | *0,4)*0,3580 | 24.49 |  | 3.98 | 97.46 |  |  |  |  | 24.49
|  | Затраты труда | чел-ч | 1.1 |  | )*0,4 |  |  |  |  | 0.44
[6 empty] | 24.49 |  |  | 97.46 |  | 0.44 | 24.49 | 97.46 | 0.44 | [5 empty] | 24.49 | 0 | 0 | 0
4 | 08-09040402-01 | Замена блока логики или автоматического регулирования ( монтаж сервера) К=0,6 - монтаж (Примечание к ч.8, разделу 9,п.2) | 1 шт. | 1 | 171 | [10 empty] | 0 | 0 | 0 | 0
|  | Зарплата |  |  | 171 | *0,6)*0,3580 | 36.73 |  | 3.98 | 146.19 |  |  |  |  | 36.73
|  | Затраты труда | чел-ч | 1.1 |  | )*0,6 |  |  |  |  | 0.66
[6 empty] | 36.73 |  |  | 146.19 |  | 0.66 | 36.73 | 146.19 | 0.66 | [5 empty] | 36.73 | 0 | 0 | 0
Раздел: Замена KVM-консоли
5 | 08-09040402-01 | Замена блока логики или автоматического регулирования ( демонтаж консоли KVM) К=0,4 - демонтаж (Примечание к ч.8, разделу 9,п.2) | 1 шт. | 1 | 171 | [10 empty] | 0 | 0 | 0 | 0
|  | Зарплата |  |  | 171 | *0,4)*0,3580 | 24.49 |  | 3.98 | 97.46 |  |  |  |  | 24.49
|  | Затраты труда | чел-ч | 1.1 |  | )*0,4 |  |  |  |  | 0.44
[6 empty] | 24.49 |  |  | 97.46 |  | 0.44 | 24.49 | 97.46 | 0.44 | [5 empty] | 24.49 | 0 | 0 | 0
6 | 08-09040402-01 | Замена блока логики или автоматического регулирования ( монтаж консоли KVM) К=0,6 - монтаж (Примечание к ч.8, разделу 9,п.2) | 1 шт. | 1 | 171 | [10 empty] | 0 | 0 | 0 | 0
|  | Зарплата |  |  | 171 | *0,6)*0,3580 | 36.73 |  | 3.98 | 146.19 |  |  |  |  | 36.73
|  | Затраты труда | чел-ч | 1.1 |  | )*0,6 |  |  |  |  | 0.66
[6 empty] | 36.73 |  |  | 146.19 |  | 0.66 | 36.73 | 146.19 | 0.66 | [5 empty] | 36.73 | 0 | 0 | 0
7 | 08-01040667-02 | Ремонт KVM панели с монитором. Всех типов. 1-я группа сложности | 1 шт. | 1 | 1625 | [10 empty] | 0 | 0 | 0 | 0
|  | Зарплата |  |  | 1625 | )*0,3580 | 581.75 |  | 3.98 | 2315.37 |  |  |  |  | 581.75
|  | Затраты труда | чел-ч | 8 | [6 empty] | 8
[6 empty] | 581.75 |  |  | 2315.37 |  | 8 | 581.75 | 2315.37 | 8 | [5 empty] | 581.75 | 0 | 0 | 0
Раздел: Замена телекоммуникационного шкафа
8 | 08-09030104-02 | Установка щита шкафного, размеры 2200х800х610 (прим-но к демонтажу телекоммуникационного шкафа (тип REC-6478S 47U, 2276x600x800 мм), разборный двухдверный; К-0,4 - демонтаж, Примечание п.1 к разделу 0903, ч.8) | 1 шт. | 1 | 705 | [10 empty] | 0 | 0 | 0 | 0
|  | Зарплата |  |  | 705 | *0,4)*0,3580 | 100.96 |  | 3.98 | 401.8 |  |  |  |  | 100.96
|  | Затраты труда | чел-ч | 4.9 |  | )*0,4 |  |  |  |  | 1.96
[6 empty] | 100.96 |  |  | 401.8 |  | 1.96 | 100.96 | 401.8 | 1.96 | [5 empty] | 100.96 | 0 | 0 | 0
9 | 08-09030104-02 | Установка щита шкафного, размеры 2200х800х610 ( прим-но к установке телекоммуникационного шкафа (всех типов, 2276x600x800 мм), разборный двухдверный) | 1 шт. | 1 | 705 | [10 empty] | 0 | 0 | 0 | 0
|  | Зарплата |  |  | 705 | *0,6)*0,3580 | 151.43 |  | 3.98 | 602.71 |  |  |  |  | 151.43
|  | Затраты труда | чел-ч | 4.9 |  | )*0,6 |  |  |  |  | 2.94
[6 empty] | 151.43 |  |  | 602.71 |  | 2.94 | 151.43 | 602.71 | 2.94 | [5 empty] | 151.43 | 0 | 0 | 0
Раздел: Замена оборудования для аппаратной индикации процесса записи
10 | 08-09040408-01 | Замена преобразователя первичного (прим-но к демонтажу оборудования индикации процесса записи всех типов ; К=0,4 - демонтаж (Примечание к ч.8, разделу 9,п.2) | 1 шт. | 1 | 159 | [10 empty] | 0 | 0 | 0 | 0
|  | Зарплата |  |  | 159 | *0,4)*0,3580 | 22.77 |  | 3.98 | 90.62 |  |  |  |  | 22.77
|  | Затраты труда | чел-ч | 1 |  | )*0,4 |  |  |  |  | 0.4
[6 empty] | 22.77 |  |  | 90.62 |  | 0.4 | 22.77 | 90.62 | 0.4 | [5 empty] | 22.77 | 0 | 0 | 0
11 | 08-09040408-01 | Замена преобразователя первичного (прим-но к монтажу оборудования индикации процесса записи всех типов); К=0,6 - монтаж (Примечание к ч.8, разделу 9,п.2) | 1 шт. | 1 | 159 | [10 empty] | 0 | 0 | 0 | 0
|  | Зарплата |  |  | 159 | *0,6)*0,3580 | 34.15 |  | 3.98 | 135.93 |  |  |  |  | 34.15
|  | Затраты труда | чел-ч | 1 |  | )*0,6 |  |  |  |  | 0.6
[6 empty] | 34.15 |  |  | 135.93 |  | 0.6 | 34.15 | 135.93 | 0.6 | [5 empty] | 34.15 | 0 | 0 | 0
Раздел: Ремонт источников бесперебойного питания
14 | 08-01090176-02 | Ремонт блока бесперебойного питания SC250RM, SC1000RM11U, BAC POWER PRO 700, BK 500-RS, SC450RM11U, SC1000VA, SC450VA, 1-я группа сложности ( Вскрытие прибора, очистка; осмотр узлов и элементов прибора без его разборки; проверка состояния креплений, контактных соединений изолирующих элементов, отдельных деталей и узлов; проверка работы, регулировка) | 1 шт. | 1 | 875 | [10 empty] | 0 | 0 | 0 | 0
|  | Зарплата |  |  | 875 | )*0,3580 | 313.25 |  | 3.98 | 1246.74 |  |  |  |  | 313.25
|  | Затраты труда | чел-ч | 5 | [6 empty] | 5
[6 empty] | 313.25 |  |  | 1246.74 |  | 5 | 313.25 | 1246.74 | 5 | [5 empty] | 313.25 | 0 | 0 | 0
15 | 08-01090176-03 | Ремонт блока бесперебойного питания SC250RM, SC1000RM11U, BAC POWER PRO 700, BK 500-RS, SC450RM11U, SC1000VA, SC450VA, 2-я группа сложности Вскрытие прибора, очистка; Снятие дефектных узлов и деталей прибора; ремонт дефектных узлов и деталей прибора; устранение неисправностей электрической схемы прибора (замена радиодеталей, микросхем, разъёмов); сборка прибора; проверка механических и электрических характеристик прибора в рабочих режимах; регулировка и настройка прибора по картам напряжений, контрольным точкам на соответствие требованиям нормативно-технической документации | 1 шт. | 1 | 1469 | [10 empty] | 0 | 0 | 0 | 0
|  | Зарплата |  |  | 1469 | )*0,3580 | 525.9 |  | 3.98 | 2093.09 |  |  |  |  | 525.9
|  | Затраты труда | чел-ч | 8.4 | [6 empty] | 8.4
[6 empty] | 525.9 |  |  | 2093.09 |  | 8.4 | 525.9 | 2093.09 | 8.4 | [5 empty] | 525.9 | 0 | 0 | 0
Раздел: Замена аппаратного модуля записи цифровых абонентов
16 | 08-09040408-01 | Замена преобразователя первичного (прим-но к демонтажу аппаратного модуля для ввода 6 цифровых каналов ; К=0,4 - демонтаж (Примечание к ч.8, разделу 9,п.2) | 1 шт. | 1 | 159 | [10 empty] | 0 | 0 | 0 | 0
|  | Зарплата |  |  | 159 | *0,4)*0,3580 | 22.77 |  | 3.98 | 90.62 |  |  |  |  | 22.77
|  | Затраты труда | чел-ч | 1 |  | )*0,4 |  |  |  |  | 0.4
[6 empty] | 22.77 |  |  | 90.62 |  | 0.4 | 22.77 | 90.62 | 0.4 | [5 empty] | 22.77 | 0 | 0 | 0
17 | 08-09040408-01 | Замена преобразователя первичного (прим-но к монтажу аппаратного модуля для ввода 6 цифровых каналов всех типов); К=0,6 - монтаж (Примечание к ч.8, разделу 9,п.2) | 1 шт. | 1 | 159 | [10 empty] | 0 | 0 | 0 | 0
|  | Зарплата |  |  | 159 | *0,6)*0,3580 | 34.15 |  | 3.98 | 135.93 |  |  |  |  | 34.15
|  | Затраты труда | чел-ч | 1 |  | )*0,6 |  |  |  |  | 0.6
[6 empty] | 34.15 |  |  | 135.93 |  | 0.6 | 34.15 | 135.93 | 0.6 | [5 empty] | 34.15 | 0 | 0 | 0
18 | 08-09040408-01 | Замена преобразователя первичного (прим-но к демонтажу аппаратного модуля для ввода звуковых сигналов 4 аналоговых канала 2-х проводных линий EPC 6/04); К=0,4 - демонтаж (Примечание к ч.8, разделу 9,п.2) | 1 шт. | 1 | 159 | [10 empty] | 0 | 0 | 0 | 0
|  | Зарплата |  |  | 159 | *0,4)*0,3580 | 22.77 |  | 3.98 | 90.62 |  |  |  |  | 22.77
|  | Затраты труда | чел-ч | 1 |  | )*0,4 |  |  |  |  | 0.4
[6 empty] | 22.77 |  |  | 90.62 |  | 0.4 | 22.77 | 90.62 | 0.4 | [5 empty] | 22.77 | 0 | 0 | 0
19 | 08-09040408-01 | Замена преобразователя первичного (прим-но к монтажу аппаратного модуля для ввода звуковых сигналов 4 аналоговых канала 2-х проводных линий всех типов); К=0,6 - монтаж (Примечание к ч.8, разделу 9,п.2) | 1 шт. | 1 | 159 | [10 empty] | 0 | 0 | 0 | 0
|  | Зарплата |  |  | 159 | *0,6)*0,3580 | 34.15 |  | 3.98 | 135.93 |  |  |  |  | 34.15
|  | Затраты труда | чел-ч | 1 |  | )*0,6 |  |  |  |  | 0.6
[6 empty] | 34.15 |  |  | 135.93 |  | 0.6 | 34.15 | 135.93 | 0.6 | [5 empty] | 34.15 | 0 | 0 | 0
20 | 08-09040408-01 | Замена преобразователя первичного (прим-но к демонтажу аппаратного модуля для ввода звуковых сигналов 2 аналоговых канала 2-х проводных линий EPC 6/02; К=0,4 - демонтаж (Примечание к ч.8, разделу 9,п.2) | 1 шт. | 1 | 159 | [10 empty] | 0 | 0 | 0 | 0
|  | Зарплата |  |  | 159 | *0,4)*0,3580 | 22.77 |  | 3.98 | 90.62 |  |  |  |  | 22.77
|  | Затраты труда | чел-ч | 1 |  | )*0,4 |  |  |  |  | 0.4
[6 empty] | 22.77 |  |  | 90.62 |  | 0.4 | 22.77 | 90.62 | 0.4 | [5 empty] | 22.77 | 0 | 0 | 0
21 | 08-09040408-01 | Замена преобразователя первичного (прим-но к монтажу аппаратного модуля для ввода звуковых сигналов 2 аналоговых канала 2-х проводных линий всех типов); К=0,6 - монтаж (Примечание к ч.8, разделу 9,п.2) | 1 шт. | 1 | 159 | [10 empty] | 0 | 0 | 0 | 0
|  | Зарплата |  |  | 159 | *0,6)*0,3580 | 34.15 |  | 3.98 | 135.93 |  |  |  |  | 34.15
|  | Затраты труда | чел-ч | 1 |  | )*0,6 |  |  |  |  | 0.6
[6 empty] | 34.15 |  |  | 135.93 |  | 0.6 | 34.15 | 135.93 | 0.6 | [5 empty] | 34.15 | 0 | 0 | 0
22 | 08-09040408-01 | Замена преобразователя первичного (прим-но к демонтажу аппаратного модуля доступа к архиву КСРДП "ЭХО-плюс" по телефонному каналу; К=0,4 - демонтаж (Примечание к ч.8, разделу 9,п.2) | 1 шт. | 1 | 159 | [10 empty] | 0 | 0 | 0 | 0
|  | Зарплата |  |  | 159 | *0,4)*0,3580 | 22.77 |  | 3.98 | 90.62 |  |  |  |  | 22.77
|  | Затраты труда | чел-ч | 1 |  | )*0,4 |  |  |  |  | 0.4
[6 empty] | 22.77 |  |  | 90.62 |  | 0.4 | 22.77 | 90.62 | 0.4 | [5 empty] | 22.77 | 0 | 0 | 0
23 | 08-09040408-01 | Замена преобразователя первичного прим-но к монтажу аппаратного модуля доступа к архиву КСРДП "ЭХО-плюс" по телефонному каналу (всех типов); К=0,6 - монтаж (Примечание к ч.8, разделу 9,п.2 | 1 шт. | 1 | 159 | [10 empty] | 0 | 0 | 0 | 0
|  | Зарплата |  |  | 159 | *0,6)*0,3580 | 34.15 |  | 3.98 | 135.93 |  |  |  |  | 34.15
|  | Затраты труда | чел-ч | 1 |  | )*0,6 |  |  |  |  | 0.6
[6 empty] | 34.15 |  |  | 135.93 |  | 0.6 | 34.15 | 135.93 | 0.6 | [5 empty] | 34.15 | 0 | 0 | 0
Раздел: Проверка и настройка системы
24 | 08-02150104-04 | Система аналого-дискретного преобразователя информации, количество входов свыше 50 до 75 ТО (прим-но проверка и настройка системы с 56 каналами) | 1 система | 1 | 3533 | [10 empty] | 0 | 0 | 0 | 0
|  | Зарплата |  |  | 3533 | )*0,3580 | 1264.81 |  | 3.98 | 5033.96 |  |  |  |  | 1264.81
|  | Затраты труда | чел-ч | 20.2 | [6 empty] | 20.2
[6 empty] | 1264.81 |  |  | 5033.96 |  | 20.2 | 1264.81 | 5033.96 | 20.2 | [5 empty] | 1264.81 | 0 | 0 | 0
Объемы согласовал
[должность,подпись(инициалы,фамилия)]
Составил
[должность,подпись(инициалы,фамилия)]
Проверил
[должность,подпись(инициалы,фамилия)]

## Source
0 | Smeta.RU (Terminal) (495) 974-1589 |  | _PS_ |  | 0 | 0 | 0 | Smeta.RU (Terminal) |  | 1 | 18246 | 99024973 | 11 | 14 | 0 | 1
1 | 396 | 0 | 325 | 0 | Новый объект | +№40 Альбом на ремонт КСРДП для Москвы и МО на 2026г. |  | 0 |  | 0 | 0 | 131083 |  | 0 | 0 | 0 | 0 |  | 4 |  | 0 | [31 empty] | 2 | [5 empty] | Сметные нормы списания | Коды ценников | 1 | 1 | 0 | 0 | 1 | 0 | 6 | 2 | 1 | 1 | 0 | 0 | 0 | 0 | 0 | МО 2024 год (ФЕР 2020 И9+ Россети 2021) | Версия 1.7.1 ГСН (ГЭСН, ФЕР) и ТЕР (Методики НР (812/пр, 636/пр, 611/пр) и СП (774/пр и 317/пр) применять с 08.01.2023 г.) | 2023 год ФЕР-2020 - изменения И9 + ПАО Россети ред 2021 г | 2023 год ФЕР-2020 - изменения И9 + ПАО Россети ред 2021 г | 2023 год ФЕР-2020 - изменения И9 + ПАО Россети ред 2021 г | 2023 год ФЕР-2020 - изменения И9 + ПАО Россети ред 2021 г | Поправки для ГСН (ФЕР) 2020 от 11.09.2022 г И9 (в ред. 557/пр) Капитальный ремонт производственных зданий | 0 | 0 | 403177480 |  |  | 9 | [5 empty] | Приказ Минстроя России от 26.12.2019 г. № 876/пр; Приказ Минстроя России от 04.08.2020 г. № 421/пр; Приказ Минстроя России от 21.12.2020 г. № 812/пр; Приказ Минстроя России от 11.12.2020 г. № 774/пр | ГСН | 44551 | 395 | 9 | Приказ Минстроя России от 30.03.2020 г. № 172/пр; Приказ Минстроя России от 01.06.2020 г. № 294/пр; Приказ Минстроя России от 30.06.2020 г. № 352/пр; Приказ Минстроя России от 20.10.2020 г. № 636/пр; Приказ Минстроя России от 9.02.2021 г. № 51/пр; Приказ Минстроя России от 24.05.2021 г. № 321/пр; Приказ Минстроя России от 24.06.2021 г. № 408/пр; Приказ Минстроя России от 14.10.2021 г. № 746/пр; Приказ Минстроя России от 20.12.2021 г. № 962/пр; Приказ Минстроя России от 07.07.2022 г. № 557/пр, Приказ Минстроя России от 30.01.2024 г. № 55/пр; Приказ Минстроя России от 02.09.2021 г. № 636/пр, Приказ Минстроя России от 26.07.2022 г. № 611/пр; Приказ Минстроя России от 22.04.2022 г. № 317/пр |  |  | 0 | [29 empty] | 0
15 | 1
52 | 396 | 1 | 12 | 0 | Новый объект | +№40 Альбом на ремонт КСРДП для Москвы и МО на 2026г. | [7 empty] | 20259.82 | 0 | 0 | 0 | 20259.82 | 0 | 77.7 | 0 | 0 | 0 | 0 | 0 | 0 | 0 | 0 | 0 | 0 | 0 | 0 | 0 | 0 | 0 | 0 | 0 | 0 | 0 | 0 | 0 | 0 | 20259.82 | 20259.82 | 0 | 0 | 0 | 0 | 0 | 0 | 0 | 0 | 0 | 0 | 0 | 0 | 0 | 0 | 0 | 0 | 0 | 0 | 0 | 0 | 0 | 0 | 0 | 0 | 0 | 0 | 0 | 0 | 0 | 0 | 0 | 0 | 0 | 0 | 0 | 0 | 0 | 0 | 0 | 0 | 0 | 0 | 0 | 0 | 0 | 0 | 0 | 0 | 0 | 0 | 0 | 0 | 0 | 0 | 0 | 0 | 0 | 0 | 0 | 0 | 0 | 0 | 0 | 0 | 0 | 0 | 0 | 0 | 0 | 0 | 0 | 0 | 0 | 0 | 0 | 0 | 0 | 0 | 0 | 0 | 0 | 0 | 0 | 0 | 0 | 0 | 0 | 0 | 0 | 0 | 0 | 0 | 0 | 0 | 0 | 0 | 0 | 0 | 0 | 0 | 0 | 0 | 0 | 0 | 0 | 0 | 0 | 0 | 0 | 0 | 0 | 0 | 0 | 0 | 0 | 0 | 0 | 0 | 0 | 0 | 0 | 0 | 0 | 0 | 0 | 0 | 0 | 0 | 0 | 0 | 0 | 0 | 0 | 0 | 0 | 0 | 0 | 0 | 0 | 0 | 0 | 0 | 0 | 0 | 0 | 0 | 0 | 0 | 0 | 0 | 0 | 0 | 0 | 0 | 0 | 0 | 0 | 0 | 0 | 0 | 0
3 | 1 |  | 295 |  | Новая локальная смета | Новая локальная смета |  | 0 |  | 0 | Новая локальная смета | [6 empty] | 0 |  |  | 0 | [35 empty] | *0,3296 |  | *0,3296 | [15 empty] | 0 | [7 empty] | 0 | 0
52 | 1 | 3 | 20 | 0 | Новая локальная смета | Новая локальная смета | [7 empty] | 20259.82 | 0 | 0 | 0 | 20259.82 | 0 | 77.7 | 0 | 0 | 0 | 0 | 0 | 0 | 0 | 0 | 0 | 0 | 0 | 0 | 0 | 0 | 0 | 0 | 0 | 0 | 0 | 0 | 0 | 0 | 20259.82 | 20259.82 | 0 | 0 | 0 | 0 | 0 | 0 | 0 | 0 | 0 | 0 | 0 | 0 | 0 | 0 | 0 | 0 | 0 | 0 | 0 | 0 | 0 | 0 | 0 | 0 | 0 | 0 | 0 | 0 | 0 | 0 | 0 | 0 | 0 | 0 | 0 | 0 | 0 | 0 | 0 | 0 | 0 | 0 | 0 | 0 | 0 | 0 | 0 | 0 | 0 | 0 | 0 | 0 | 0 | 0 | 0 | 0 | 0 | 0 | 0 | 0 | 0 | 0 | 0 | 0 | 0 | 0 | 0 | 0 | 0 | 0 | 0 | 0 | 0 | 0 | 0 | 0 | 0 | 0 | 0 | 0 | 0 | 0 | 0 | 0 | 0 | 0 | 0 | 0 | 0 | 0 | 0 | 0 | 0 | 0 | 0 | 0 | 0 | 0 | 0 | 0 | 0 | 0 | 0 | 0 | 0 | 0 | 0 | 0 | 0 | 0 | 0 | 0 | 0 | 0 | 0 | 0 | 0 | 0 | 0 | 0 | 0 | 0 | 0 | 0 | 0 | 0 | 0 | 0 | 0 | 0 | 0 | 0 | 0 | 0 | 0 | 0 | 0 | 0 | 0 | 0 | 0 | 0 | 0 | 0 | 0 | 0 | 0 | 0 | 0 | 0 | 0 | 0 | 0 | 0 | 0 | 0 | 0 | 0 | 0 | 0 | 0
19 | 1 |  |  |  |  | К=0,3580 корректирующий коэффициент , приводящий к стоимости по договору-аналогу | [19 empty] | 1 | [183 empty] | 0
4 | 1 |  | 35 |  | Новый раздел | Ремонт сервера КСРДП ( Phantom) |  | 0 |  | 0 | [7 empty] | 0 |  |  | 0 | [35 empty] | *0,3296 |  | *0,3296 | [15 empty] | 0 | [11 empty] | 0
52 | 1 | 4 | 26 | 0 | Новый раздел | Ремонт сервера КСРДП ( Phantom) | [7 empty] | 7189.75 | 0 | 0 | 0 | 7189.75 | 0 | 25.1 | 0 | 0 | 0 | 0 | 0 | 0 | 7189.75 | 0 | 0 | 0 | 7189.75 | 0 | 25.1 | 0 | 0 | 0 | 0 | 0 | 0 | 0 | 0 | 0 | 7189.75 | 7189.75 | 0 | 0 | 0 | 0 | 0 | 0 | 0 | 0 | 0 | 0 | 0 | 0 | 0 | 0 | 0 | 0 | 0 | 0 | 0 | 0 | 0 | 0 | 0 | 0 | 0 | 0 | 0 | 0 | 0 | 0 | 0 | 0 | 0 | 7189.75 | 7189.75 | 0 | 0 | 0 | 0 | 0 | 0 | 0 | 0 | 0 | 0 | 0 | 0 | 0 | 0 | 0 | 0 | 0 | 0 | 0 | 0 | 0 | 0 | 0 | 0 | 0 | 0 | 0 | 0 | 0 | 0 | 0 | 0 | 0 | 0 | 0 | 0 | 0 | 0 | 0 | 0 | 0 | 0 | 0 | 0 | 0 | 0 | 0 | 0 | 0 | 0 | 0 | 0 | 0 | 0 | 0 | 0 | 0 | 0 | 0 | 0 | 0 | 0 | 0 | 0 | 0 | 0 | 0 | 0 | 0 | 0 | 0 | 0 | 0 | 0 | 0 | 0 | 0 | 0 | 0 | 0 | 0 | 0 | 0 | 0 | 0 | 0 | 0 | 0 | 0 | 0 | 0 | 0 | 0 | 0 | 0 | 0 | 0 | 0 | 0 | 0 | 0 | 0 | 0 | 0 | 0 | 0 | 0 | 0 | 0 | 0 | 0 | 0 | 0 | 0 | 0 | 0 | 0 | 0 | 0 | 0 | 0 | 0 | 0 | 0 | 0 | 0
17 | 1 | 1 | 1 | 1 | 08-01040663-02 | Ремонт ПЭВМ серверного типа с функциями сбора данных или дистанционного управления, или ведения архивной базы данных. Всех типов. 1-я группа сложности ( в том числе: вскрытие прибора, очистка, осмотр узлов и элементов прибора без его разборки, проверка состояния креплений, контактных соединений изолирующих элементов, отдельных деталей и узлов, замена быстроизнашивающихся деталей и элементов, проверка работы.) | 1 шт. | 1 | 0 | 1 |  |  |  | 2315.37 | 0 | 0 | 0 | 2315.37 | 0 | 8 | 0 | 0 | 0 | 0 |  | 353523232 | 581.75 | 0 | 0 | 0 | 581.75 | 0 | 8 | 0 | 0 | 1625 | 0 | 0 | 0 | 1625 | 0 | 8 | 0 | 0 | 0 | 0 | 1 | 1 |  |  | 1 | 3.98 | 1 | 1 |  |  |  |  | 0 | 1 | БЦРЭО РАО ЕЭС, 08-01040663-02, доп.12 от 01 января 2017 г |  |  | 150 | 0 |  | 0 | 1 | 0 | 3.98 | 1 | 1 | 1 | 1 | 1 |  | 0 | 0 |  |  |  | 0 | 0 | 0 | [5 empty] | 0 |  | 0 | 2315.37 | 0 | 0 | 0 | 2315.365 | 0 | 8 | 0 | 0 | 0 | 0 | [6 empty] | )*0,3580 | [6 empty] | 0 | 0 | 1 | 1 |  |  |  | 1010 | 1 шт. | шт. | 1 | [6 empty] | 295507042 | 1 | Прочие работы | 0 |  | 1 | 150 | Базовые цены ремонт энергетического оборудования РАО ЕЭС России. | (03) |  |  |  | 0 | 1625 | 0 | 0 | 0 | 1625 | 8 | 0 | 0 | [17 empty] | 0 | 0 | 0 |  |  |  |  | 0 | 0 |  |  |  |  | 1 |  | 668098687 | 2 | 1 | 4 | 0 | 0 | 0 | 2315.37 | 2315.37 | 0 | 0 |  | 0 | 3 | 0 |  | 0 | 1 | 0 | 0 | 0 | 0 | 0 | 0
17 | 1 | 2 | 2 | 2 | 08-01040663-03 | Ремонт ПЭВМ серверного типа с функциями сбора данных или дистанционного управления, или ведения архивной базы данных. Всех типов. 2-я группа сложности ( в том числе: вскрытие прибора, очистка, снятие дефектных узлов и деталей прибора, ремонт дефектных узлов и деталей прибора, устранение неисправностей электрической схемы прибора (замена радиодеталей, микросхем, плат, микросборок, микромодулей, разъемов, стрелочных индикаторов и т.п.), сборка прибора, проверка механических и электрических характеристик прибора в рабочих режимах, регулировка и настройка прибора, контрольным точкам на соответствие требованиям нормативно-технической документации, предъявление прибора в поверку.) | 1 шт. | 1 | 0 | 1 |  |  |  | 4630.73 | 0 | 0 | 0 | 4630.73 | 0 | 16 | 0 | 0 | 0 | 0 |  | 353523232 | 1163.5 | 0 | 0 | 0 | 1163.5 | 0 | 16 | 0 | 0 | 3250 | 0 | 0 | 0 | 3250 | 0 | 16 | 0 | 0 | 0 | 0 | 1 | 1 |  |  | 1 | 3.98 | 1 | 1 |  |  |  |  | 0 | 1 | БЦРЭО РАО ЕЭС, 08-01040663-03, доп.12 от 01 января 2017 г |  |  | 150 | 0 |  | 0 | 1 | 0 | 3.98 | 1 | 1 | 1 | 1 | 1 |  | 0 | 0 |  |  |  | 0 | 0 | 0 | [5 empty] | 0 |  | 0 | 4630.73 | 0 | 0 | 0 | 4630.73 | 0 | 16 | 0 | 0 | 0 | 0 | [6 empty] | )*0,3580 | [6 empty] | 0 | 0 | 1 | 1 |  |  |  | 1010 | 1 шт. | шт. | 1 | [6 empty] | 295507042 | 1 | Прочие работы | 0 |  | 1 | 150 | Базовые цены ремонт энергетического оборудования РАО ЕЭС России. | (03) |  |  |  | 0 | 3250 | 0 | 0 | 0 | 3250 | 16 | 0 | 0 | [17 empty] | 0 | 0 | 0 |  |  |  |  | 0 | 0 |  |  |  |  | 1 |  | -176657653 | 2 | 1 | 4 | 0 | 0 | 0 | 4630.73 | 4630.73 | 0 | 0 |  | 0 | 3 | 0 |  | 0 | 1 | 0 | 0 | 0 | 0 | 0 | 0
17 | 1 | 3 | 3 | 3 | 08-09040402-01 | Замена блока логики или автоматического регулирования (демонтаж сервера) К=0,4 - демонтаж (Примечание к ч.8, разделу 9,п.2) | 1 шт. | 1 | 0 | 1 |  |  |  | 97.46 | 0 | 0 | 0 | 97.46 | 0 | 0.44 | 0 | 0 | 0 | 0 |  | 353523232 | 24.4872 | 0 | 0 | 0 | 24.4872 | 0 | 0.44 | 0 | 0 | 171 | 0 | 0 | 0 | 171 | 0 | 1.1 | 0 | 0 | 0 | 0 | 1 | 1 |  |  | 1 | 3.98 | 1 | 1 |  |  |  |  | 0 | 1 | БЦРЭО РАО ЕЭС, сб.08,разд.09,поз.040402-01 |  |  | 150 | 0 |  | 0 | 1 | 0 | 3.98 | 1 | 1 | 1 | 1 | 1 |  | 0 | 0 |  |  |  | 0 | 0 | 0 | [5 empty] | 0 |  | 0 | 97.46 | 0 | 0 | 0 | 97.4591 | 0 | 0.44 | 0 | 0 | 0 | 0 | [6 empty] | *0,4)*0,3580 |  | )*0,4 |  |  |  |  | 0 | 0 | 1 | 1 |  |  |  | 1010 | 1 шт. | шт. | 1 | [6 empty] | 295507042 | 1 | Прочие работы | 0 |  | 1 | 150 | Базовые цены ремонт энергетического оборудования РАО ЕЭС России. | (03) |  |  |  | 0 | 171 | 0 | 0 | 0 | 171 | 1.1 | 0 | 0 | [17 empty] | 0 | 0 | 0 |  |  |  |  | 0 | 0 |  |  |  |  | 1 |  | 707015030 | 2 | 1 | 4 | 0 | 0 | 0 | 97.46 | 97.46 | 0 | 0 |  | 0 | 3 | 0 |  | 0 | 1 | 0 | 0 | 0 | 0 | 0 | 0
17 | 1 | 4 | 4 | 4 | 08-09040402-01 | Замена блока логики или автоматического регулирования ( монтаж сервера) К=0,6 - монтаж (Примечание к ч.8, разделу 9,п.2) | 1 шт. | 1 | 0 | 1 |  |  |  | 146.19 | 0 | 0 | 0 | 146.19 | 0 | 0.66 | 0 | 0 | 0 | 0 |  | 353523232 | 36.7308 | 0 | 0 | 0 | 36.7308 | 0 | 0.66 | 0 | 0 | 171 | 0 | 0 | 0 | 171 | 0 | 1.1 | 0 | 0 | 0 | 0 | 1 | 1 |  |  | 1 | 3.98 | 1 | 1 |  |  |  |  | 0 | 1 | БЦРЭО РАО ЕЭС, сб.08,разд.09,поз.040402-01 |  |  | 150 | 0 |  | 0 | 1 | 0 | 3.98 | 1 | 1 | 1 | 1 | 1 |  | 0 | 0 |  |  |  | 0 | 0 | 0 | [5 empty] | 0 |  | 0 | 146.19 | 0 | 0 | 0 | 146.1886 | 0 | 0.66 | 0 | 0 | 0 | 0 | [6 empty] | *0,6)*0,3580 |  | )*0,6 |  |  |  |  | 0 | 0 | 1 | 1 |  |  |  | 1010 | 1 шт. | шт. | 1 | [6 empty] | 295507042 | 1 | Прочие работы | 0 |  | 1 | 150 | Базовые цены ремонт энергетического оборудования РАО ЕЭС России. | (03) |  |  |  | 0 | 171 | 0 | 0 | 0 | 171 | 1.1 | 0 | 0 | [17 empty] | 0 | 0 | 0 |  |  |  |  | 0 | 0 |  |  |  |  | 1 |  | 1501517880 | 2 | 1 | 4 | 0 | 0 | 0 | 146.19 | 146.19 | 0 | 0 |  | 0 | 3 | 0 |  | 0 | 1 | 0 | 0 | 0 | 0 | 0 | 0
51 | 1 | 4 | 26 |  | Новый раздел | Ремонт сервера КСРДП ( Phantom) | 0 | [6 empty] | 7189.75 | 0 | 0 | 0 | 7189.75 | 0 | 25.1 | 0 | 0 | 0 | 0 |  |  | 7189.75 | 0 | 0 | 0 | 7189.75 | 0 | 25.1 | 0 | 0 | 0 | 0 |  |  | 0 | 0 | 0 | 7189.75 | 7189.75 | 0 | 0 | 0 | 0 | 0 | 0 | 0 | 0 | 0 | 0 | 0 | [19 empty] | 0 | 0 | 0 | 7189.75 | 7189.75 | 0 | 0 | 0 | 0 | 0 | 0 | 0 | 0 | 0 | 0 | 0 | [114 empty] | 0
50 | 0 | 0 | 1 | 201 | 7189.75 | ПЗ | Прямые затраты |  |  | 201 | 1 | 3 |  | 2 | [7 empty] | 7189.75 | 1 | 7189.75
50 | 0 | 0 | 1 | 202 | 0 | СтМатОб | Стоимость материальных ресурсов (всего) |  |  | 202 | 2 | 3 |  | 2 | [7 empty] | 0 | 1 | 0
50 | 0 | 0 | 1 | 222 | 0 | СтМатОбЗак | Стоимость материалов и оборудования заказчика |  |  | 222 | 3 | 3 |  | 2 | [7 empty] | 0 | 1 | 0
50 | 0 | 0 | 1 | 225 | 0 | СтМатОбПод | Стоимость материалов и оборудования подрядчика |  |  | 225 | 4 | 3 |  | 2 | [7 empty] | 0 | 1 | 0
50 | 0 | 0 | 1 | 226 | 0 | СтМат | Стоимость материалов (всего) |  |  | 226 | 5 | 3 |  | 2 | [7 empty] | 0 | 1 | 0
50 | 0 | 0 | 1 | 227 | 0 | СтМатЗак | Стоимость материалов заказчика |  |  | 227 | 6 | 3 |  | 2 | [7 empty] | 0 | 1 | 0
50 | 0 | 0 | 1 | 228 | 0 | СтМатПод | Стоимость материалов подрядчика |  |  | 228 | 7 | 3 |  | 2 | [7 empty] | 0 | 1 | 0
50 | 0 | 0 | 1 | 216 | 0 | Оборуд | Стоимость оборудования (всего) |  |  | 216 | 8 | 3 |  | 2 | [7 empty] | 0 | 1 | 0
50 | 0 | 0 | 1 | 223 | 0 | ОборудЗак | Стоимость оборудования заказчика |  |  | 223 | 9 | 3 |  | 2 | [7 empty] | 0 | 1 | 0
50 | 0 | 0 | 1 | 229 | 0 | ОборудПод | Стоимость оборудования подрядчика |  |  | 229 | 10 | 3 |  | 2 | [7 empty] | 0 | 1 | 0
50 | 0 | 0 | 1 | 203 | 0 | ЭММ | Эксплуатация машин |  |  | 203 | 11 | 3 |  | 2 | [7 empty] | 0 | 1 | 0
50 | 0 | 0 | 1 | 231 | 0 | ЭММсНРиСП | Эксплуатация машин по ТСН-2001.16 |  |  | 231 | 12 | 3 |  | 2 | [7 empty] | 0 | 1 | 0
50 | 0 | 0 | 1 | 204 | 0 | ЗПМ | ЗП машинистов |  |  | 204 | 13 | 3 |  | 2 | [7 empty] | 0 | 1 | 0
50 | 0 | 0 | 1 | 205 | 7189.75 | ОЗП | Основная ЗП рабочих |  |  | 205 | 14 | 3 |  | 2 | [7 empty] | 7189.75 | 1 | 7189.75
50 | 0 | 0 | 1 | 232 | 0 | ОЗПсНРиСП | Основная ЗП рабочих по ТСН-2001.16 |  |  | 232 | 15 | 3 |  | 2 | [7 empty] | 0 | 1 | 0
50 | 0 | 0 | 1 | 214 | 7189.75 | Строит | Строительные работы с НР и СП |  |  | 214 | 16 | 3 |  | 2 | [7 empty] | 7189.75 | 1 | 7189.75
50 | 0 | 0 | 1 | 215 | 0 | Монтаж | Монтажные работы с НР и СП |  |  | 215 | 17 | 3 |  | 2 | [7 empty] | 0 | 1 | 0
50 | 0 | 0 | 1 | 217 | 0 | Прочие | Прочие работы с НР и СП |  |  | 217 | 18 | 3 |  | 2 | [7 empty] | 0 | 1 | 0
50 | 0 | 0 | 1 | 230 | 0 | ПрочиеЗатр | Прочие затраты по ТСН-2001.16 |  |  | 230 | 19 | 3 |  | 2 | [7 empty] | 0 | 1 | 0
50 | 0 | 0 | 1 | 206 | 0 | ВозврМат | Возврат материалов |  |  | 206 | 20 | 3 |  | 2 | [7 empty] | 0 | 1 | 0
50 | 0 | 0 | 1 | 207 | 25.1 | ТрудСтр | Трудозатраты строителей |  |  | 207 | 21 | 3 |  | 7 | [7 empty] | 25.1 | 1 | 25.1
50 | 0 | 0 | 1 | 208 | 0 | ТрудМаш | Трудозатраты машинистов |  |  | 208 | 22 | 3 |  | 7 | [7 empty] | 0 | 1 | 0
50 | 0 | 0 | 1 | 209 | 0 | ТранспМат | Транспорт материалов |  |  | 209 | 23 | 3 |  | 2 | [7 empty] | 0 | 1 | 0
50 | 0 | 0 | 1 | 233 | 0 | Перевозка | Перевозка грузов |  |  | 233 | 24 | 3 |  | 2 | [7 empty] | 0 | 1 | 0
50 | 0 | 0 | 1 | 210 | 0 | НР | Накладные расходы |  |  | 210 | 25 | 3 |  | 2 | [7 empty] | 0 | 1 | 0
50 | 0 | 0 | 1 | 211 | 0 | СмПриб | Сметная прибыль |  |  | 211 | 26 | 3 |  | 2 | [7 empty] | 0 | 1 | 0
50 | 0 | 0 | 1 | 224 | 7189.75 | Всего | Всего с НР и СП |  |  | 224 | 27 | 3 |  | 2 | [7 empty] | 7189.75 | 1 | 7189.75
4 | 1 |  | 73 |  | Новый раздел | Замена KVM-консоли |  | 0 |  | 0 | [7 empty] | 0 |  |  | 0 | [35 empty] | *0,3296 |  | *0,3296 | [15 empty] | 0 | [11 empty] | 0
52 | 1 | 4 | 65 | 0 | Новый раздел | Замена KVM-консоли | [7 empty] | 2559.02 | 0 | 0 | 0 | 2559.02 | 0 | 9.1 | 0 | 0 | 0 | 0 | 0 | 0 | 2559.02 | 0 | 0 | 0 | 2559.02 | 0 | 9.1 | 0 | 0 | 0 | 0 | 0 | 0 | 0 | 0 | 0 | 2559.02 | 2559.02 | 0 | 0 | 0 | 0 | 0 | 0 | 0 | 0 | 0 | 0 | 0 | 0 | 0 | 0 | 0 | 0 | 0 | 0 | 0 | 0 | 0 | 0 | 0 | 0 | 0 | 0 | 0 | 0 | 0 | 0 | 0 | 0 | 0 | 2559.02 | 2559.02 | 0 | 0 | 0 | 0 | 0 | 0 | 0 | 0 | 0 | 0 | 0 | 0 | 0 | 0 | 0 | 0 | 0 | 0 | 0 | 0 | 0 | 0 | 0 | 0 | 0 | 0 | 0 | 0 | 0 | 0 | 0 | 0 | 0 | 0 | 0 | 0 | 0 | 0 | 0 | 0 | 0 | 0 | 0 | 0 | 0 | 0 | 0 | 0 | 0 | 0 | 0 | 0 | 0 | 0 | 0 | 0 | 0 | 0 | 0 | 0 | 0 | 0 | 0 | 0 | 0 | 0 | 0 | 0 | 0 | 0 | 0 | 0 | 0 | 0 | 0 | 0 | 0 | 0 | 0 | 0 | 0 | 0 | 0 | 0 | 0 | 0 | 0 | 0 | 0 | 0 | 0 | 0 | 0 | 0 | 0 | 0 | 0 | 0 | 0 | 0 | 0 | 0 | 0 | 0 | 0 | 0 | 0 | 0 | 0 | 0 | 0 | 0 | 0 | 0 | 0 | 0 | 0 | 0 | 0 | 0 | 0 | 0 | 0 | 0 | 0 | 0
17 | 1 | 5 | 5 | 5 | 08-09040402-01 | Замена блока логики или автоматического регулирования ( демонтаж консоли KVM) К=0,4 - демонтаж (Примечание к ч.8, разделу 9,п.2) | 1 шт. | 1 | 0 | 1 |  |  |  | 97.46 | 0 | 0 | 0 | 97.46 | 0 | 0.44 | 0 | 0 | 0 | 0 |  | 353523232 | 24.4872 | 0 | 0 | 0 | 24.4872 | 0 | 0.44 | 0 | 0 | 171 | 0 | 0 | 0 | 171 | 0 | 1.1 | 0 | 0 | 0 | 0 | 1 | 1 |  |  | 1 | 3.98 | 1 | 1 |  |  |  |  | 0 | 1 | БЦРЭО РАО ЕЭС, сб.08,разд.09,поз.040402-01 |  |  | 150 | 0 |  | 0 | 1 | 0 | 3.98 | 1 | 1 | 1 | 1 | 1 |  | 0 | 0 |  |  |  | 0 | 0 | 0 | [5 empty] | 0 |  | 0 | 97.46 | 0 | 0 | 0 | 97.4591 | 0 | 0.44 | 0 | 0 | 0 | 0 | [6 empty] | *0,4)*0,3580 |  | )*0,4 |  |  |  |  | 0 | 0 | 1 | 1 |  |  |  | 1010 | 1 шт. | шт. | 1 | [6 empty] | 295507042 | 1 | Прочие работы | 0 |  | 1 | 150 | Базовые цены ремонт энергетического оборудования РАО ЕЭС России. | (03) |  |  |  | 0 | 171 | 0 | 0 | 0 | 171 | 1.1 | 0 | 0 | [17 empty] | 0 | 0 | 0 |  |  |  |  | 0 | 0 |  |  |  |  | 1 |  | -1460286628 | 2 | 1 | 4 | 0 | 0 | 0 | 97.46 | 97.46 | 0 | 0 |  | 0 | 3 | 0 |  | 0 | 1 | 0 | 0 | 0 | 0 | 0 | 0
17 | 1 | 6 | 6 | 6 | 08-09040402-01 | Замена блока логики или автоматического регулирования ( монтаж консоли KVM) К=0,6 - монтаж (Примечание к ч.8, разделу 9,п.2) | 1 шт. | 1 | 0 | 1 |  |  |  | 146.19 | 0 | 0 | 0 | 146.19 | 0 | 0.66 | 0 | 0 | 0 | 0 |  | 353523232 | 36.7308 | 0 | 0 | 0 | 36.7308 | 0 | 0.66 | 0 | 0 | 171 | 0 | 0 | 0 | 171 | 0 | 1.1 | 0 | 0 | 0 | 0 | 1 | 1 |  |  | 1 | 3.98 | 1 | 1 |  |  |  |  | 0 | 1 | БЦРЭО РАО ЕЭС, сб.08,разд.09,поз.040402-01 |  |  | 150 | 0 |  | 0 | 1 | 0 | 3.98 | 1 | 1 | 1 | 1 | 1 |  | 0 | 0 |  |  |  | 0 | 0 | 0 | [5 empty] | 0 |  | 0 | 146.19 | 0 | 0 | 0 | 146.1886 | 0 | 0.66 | 0 | 0 | 0 | 0 | [6 empty] | *0,6)*0,3580 |  | )*0,6 |  |  |  |  | 0 | 0 | 1 | 1 |  |  |  | 1010 | 1 шт. | шт. | 1 | [6 empty] | 295507042 | 1 | Прочие работы | 0 |  | 1 | 150 | Базовые цены ремонт энергетического оборудования РАО ЕЭС России. | (03) |  |  |  | 0 | 171 | 0 | 0 | 0 | 171 | 1.1 | 0 | 0 | [17 empty] | 0 | 0 | 0 |  |  |  |  | 0 | 0 |  |  |  |  | 1 |  | 467833648 | 2 | 1 | 4 | 0 | 0 | 0 | 146.19 | 146.19 | 0 | 0 |  | 0 | 3 | 0 |  | 0 | 1 | 0 | 0 | 0 | 0 | 0 | 0
17 | 1 | 7 | 7 | 7 | 08-01040667-02 | Ремонт KVM панели с монитором. Всех типов. 1-я группа сложности | 1 шт. | 1 | 0 | 1 |  |  |  | 2315.37 | 0 | 0 | 0 | 2315.37 | 0 | 8 | 0 | 0 | 0 | 0 |  | 353523232 | 581.75 | 0 | 0 | 0 | 581.75 | 0 | 8 | 0 | 0 | 1625 | 0 | 0 | 0 | 1625 | 0 | 8 | 0 | 0 | 0 | 0 | 1 | 1 |  |  | 1 | 3.98 | 1 | 1 |  |  |  |  | 0 | 1 | БЦРЭО РАО ЕЭС, 08-01040667-02, доп.12 от 01 января 2017 г |  |  | 150 | 0 |  | 0 | 1 | 0 | 3.98 | 1 | 1 | 1 | 1 | 1 |  | 0 | 0 |  |  |  | 0 | 0 | 0 | [5 empty] | 0 |  | 0 | 2315.37 | 0 | 0 | 0 | 2315.365 | 0 | 8 | 0 | 0 | 0 | 0 | [6 empty] | )*0,3580 | [6 empty] | 0 | 0 | 1 | 1 |  |  |  | 1010 | 1 шт. | шт. | 1 | [6 empty] | 295507042 | 1 | Прочие работы | 0 |  | 1 | 150 | Базовые цены ремонт энергетического оборудования РАО ЕЭС России. | (03) |  |  |  | 0 | 1625 | 0 | 0 | 0 | 1625 | 8 | 0 | 0 | [17 empty] | 0 | 0 | 0 |  |  |  |  | 0 | 0 |  |  |  |  | 1 |  | -605287573 | 2 | 1 | 4 | 0 | 0 | 0 | 2315.37 | 2315.37 | 0 | 0 |  | 0 | 3 | 0 |  | 0 | 1 | 0 | 0 | 0 | 0 | 0 | 0
51 | 1 | 4 | 65 |  | Новый раздел | Замена KVM-консоли | 0 | [6 empty] | 2559.02 | 0 | 0 | 0 | 2559.02 | 0 | 9.1 | 0 | 0 | 0 | 0 |  |  | 2559.02 | 0 | 0 | 0 | 2559.02 | 0 | 9.1 | 0 | 0 | 0 | 0 |  |  | 0 | 0 | 0 | 2559.02 | 2559.02 | 0 | 0 | 0 | 0 | 0 | 0 | 0 | 0 | 0 | 0 | 0 | [19 empty] | 0 | 0 | 0 | 2559.02 | 2559.02 | 0 | 0 | 0 | 0 | 0 | 0 | 0 | 0 | 0 | 0 | 0 | [114 empty] | 0
50 | 0 | 0 | 1 | 201 | 2559.02 | ПЗ | Прямые затраты |  |  | 201 | 1 | 3 |  | 2 | [7 empty] | 2559.02 | 1 | 2559.02
50 | 0 | 0 | 1 | 202 | 0 | СтМатОб | Стоимость материальных ресурсов (всего) |  |  | 202 | 2 | 3 |  | 2 | [7 empty] | 0 | 1 | 0
50 | 0 | 0 | 1 | 222 | 0 | СтМатОбЗак | Стоимость материалов и оборудования заказчика |  |  | 222 | 3 | 3 |  | 2 | [7 empty] | 0 | 1 | 0
50 | 0 | 0 | 1 | 225 | 0 | СтМатОбПод | Стоимость материалов и оборудования подрядчика |  |  | 225 | 4 | 3 |  | 2 | [7 empty] | 0 | 1 | 0
50 | 0 | 0 | 1 | 226 | 0 | СтМат | Стоимость материалов (всего) |  |  | 226 | 5 | 3 |  | 2 | [7 empty] | 0 | 1 | 0
50 | 0 | 0 | 1 | 227 | 0 | СтМатЗак | Стоимость материалов заказчика |  |  | 227 | 6 | 3 |  | 2 | [7 empty] | 0 | 1 | 0
50 | 0 | 0 | 1 | 228 | 0 | СтМатПод | Стоимость материалов подрядчика |  |  | 228 | 7 | 3 |  | 2 | [7 empty] | 0 | 1 | 0
50 | 0 | 0 | 1 | 216 | 0 | Оборуд | Стоимость оборудования (всего) |  |  | 216 | 8 | 3 |  | 2 | [7 empty] | 0 | 1 | 0
50 | 0 | 0 | 1 | 223 | 0 | ОборудЗак | Стоимость оборудования заказчика |  |  | 223 | 9 | 3 |  | 2 | [7 empty] | 0 | 1 | 0
50 | 0 | 0 | 1 | 229 | 0 | ОборудПод | Стоимость оборудования подрядчика |  |  | 229 | 10 | 3 |  | 2 | [7 empty] | 0 | 1 | 0
50 | 0 | 0 | 1 | 203 | 0 | ЭММ | Эксплуатация машин |  |  | 203 | 11 | 3 |  | 2 | [7 empty] | 0 | 1 | 0
50 | 0 | 0 | 1 | 231 | 0 | ЭММсНРиСП | Эксплуатация машин по ТСН-2001.16 |  |  | 231 | 12 | 3 |  | 2 | [7 empty] | 0 | 1 | 0
50 | 0 | 0 | 1 | 204 | 0 | ЗПМ | ЗП машинистов |  |  | 204 | 13 | 3 |  | 2 | [7 empty] | 0 | 1 | 0
50 | 0 | 0 | 1 | 205 | 2559.02 | ОЗП | Основная ЗП рабочих |  |  | 205 | 14 | 3 |  | 2 | [7 empty] | 2559.02 | 1 | 2559.02
50 | 0 | 0 | 1 | 232 | 0 | ОЗПсНРиСП | Основная ЗП рабочих по ТСН-2001.16 |  |  | 232 | 15 | 3 |  | 2 | [7 empty] | 0 | 1 | 0
50 | 0 | 0 | 1 | 214 | 2559.02 | Строит | Строительные работы с НР и СП |  |  | 214 | 16 | 3 |  | 2 | [7 empty] | 2559.02 | 1 | 2559.02
50 | 0 | 0 | 1 | 215 | 0 | Монтаж | Монтажные работы с НР и СП |  |  | 215 | 17 | 3 |  | 2 | [7 empty] | 0 | 1 | 0
50 | 0 | 0 | 1 | 217 | 0 | Прочие | Прочие работы с НР и СП |  |  | 217 | 18 | 3 |  | 2 | [7 empty] | 0 | 1 | 0
50 | 0 | 0 | 1 | 230 | 0 | ПрочиеЗатр | Прочие затраты по ТСН-2001.16 |  |  | 230 | 19 | 3 |  | 2 | [7 empty] | 0 | 1 | 0
50 | 0 | 0 | 1 | 206 | 0 | ВозврМат | Возврат материалов |  |  | 206 | 20 | 3 |  | 2 | [7 empty] | 0 | 1 | 0
50 | 0 | 0 | 1 | 207 | 9.1 | ТрудСтр | Трудозатраты строителей |  |  | 207 | 21 | 3 |  | 7 | [7 empty] | 9.1 | 1 | 9.1
50 | 0 | 0 | 1 | 208 | 0 | ТрудМаш | Трудозатраты машинистов |  |  | 208 | 22 | 3 |  | 7 | [7 empty] | 0 | 1 | 0
50 | 0 | 0 | 1 | 209 | 0 | ТранспМат | Транспорт материалов |  |  | 209 | 23 | 3 |  | 2 | [7 empty] | 0 | 1 | 0
50 | 0 | 0 | 1 | 233 | 0 | Перевозка | Перевозка грузов |  |  | 233 | 24 | 3 |  | 2 | [7 empty] | 0 | 1 | 0
50 | 0 | 0 | 1 | 210 | 0 | НР | Накладные расходы |  |  | 210 | 25 | 3 |  | 2 | [7 empty] | 0 | 1 | 0
50 | 0 | 0 | 1 | 211 | 0 | СмПриб | Сметная прибыль |  |  | 211 | 26 | 3 |  | 2 | [7 empty] | 0 | 1 | 0
50 | 0 | 0 | 1 | 224 | 2559.02 | Всего | Всего с НР и СП |  |  | 224 | 27 | 3 |  | 2 | [7 empty] | 2559.02 | 1 | 2559.02
4 | 1 |  | 110 |  | Новый раздел | Замена телекоммуникационного шкафа |  | 0 |  | 0 | [7 empty] | 0 |  |  | 0 | [35 empty] | *0,3296 |  | *0,3296 | [15 empty] | 0 | [11 empty] | 0
52 | 1 | 4 | 103 | 0 | Новый раздел | Замена телекоммуникационного шкафа | [7 empty] | 1004.51 | 0 | 0 | 0 | 1004.51 | 0 | 4.9 | 0 | 0 | 0 | 0 | 0 | 0 | 1004.51 | 0 | 0 | 0 | 1004.51 | 0 | 4.9 | 0 | 0 | 0 | 0 | 0 | 0 | 0 | 0 | 0 | 1004.51 | 1004.51 | 0 | 0 | 0 | 0 | 0 | 0 | 0 | 0 | 0 | 0 | 0 | 0 | 0 | 0 | 0 | 0 | 0 | 0 | 0 | 0 | 0 | 0 | 0 | 0 | 0 | 0 | 0 | 0 | 0 | 0 | 0 | 0 | 0 | 1004.51 | 1004.51 | 0 | 0 | 0 | 0 | 0 | 0 | 0 | 0 | 0 | 0 | 0 | 0 | 0 | 0 | 0 | 0 | 0 | 0 | 0 | 0 | 0 | 0 | 0 | 0 | 0 | 0 | 0 | 0 | 0 | 0 | 0 | 0 | 0 | 0 | 0 | 0 | 0 | 0 | 0 | 0 | 0 | 0 | 0 | 0 | 0 | 0 | 0 | 0 | 0 | 0 | 0 | 0 | 0 | 0 | 0 | 0 | 0 | 0 | 0 | 0 | 0 | 0 | 0 | 0 | 0 | 0 | 0 | 0 | 0 | 0 | 0 | 0 | 0 | 0 | 0 | 0 | 0 | 0 | 0 | 0 | 0 | 0 | 0 | 0 | 0 | 0 | 0 | 0 | 0 | 0 | 0 | 0 | 0 | 0 | 0 | 0 | 0 | 0 | 0 | 0 | 0 | 0 | 0 | 0 | 0 | 0 | 0 | 0 | 0 | 0 | 0 | 0 | 0 | 0 | 0 | 0 | 0 | 0 | 0 | 0 | 0 | 0 | 0 | 0 | 0 | 0
17 | 1 | 8 | 8 | 8 | 08-09030104-02 | Установка щита шкафного, размеры 2200х800х610 (прим-но к демонтажу телекоммуникационного шкафа (тип REC-6478S 47U, 2276x600x800 мм), разборный двухдверный; К-0,4 - демонтаж, Примечание п.1 к разделу 0903, ч.8) | 1 шт. | 1 | 0 | 1 |  |  |  | 401.8 | 0 | 0 | 0 | 401.8 | 0 | 1.96 | 0 | 0 | 0 | 0 |  | 353523232 | 100.956 | 0 | 0 | 0 | 100.956 | 0 | 1.96 | 0 | 0 | 705 | 0 | 0 | 0 | 705 | 0 | 4.9 | 0 | 0 | 0 | 0 | 1 | 1 |  |  | 1 | 3.98 | 1 | 1 |  |  |  |  | 0 | 1 | БЦРЭО РАО ЕЭС, сб.08,разд.09,поз.030104-02 |  |  | 150 | 0 |  | 0 | 1 | 0 | 3.98 | 1 | 1 | 1 | 1 | 1 |  | 0 | 0 |  |  |  | 0 | 0 | 0 | [5 empty] | 0 |  | 0 | 401.8 | 0 | 0 | 0 | 401.8049 | 0 | 1.96 | 0 | 0 | 0 | 0 | [6 empty] | *0,4)*0,3580 |  | )*0,4 |  |  |  |  | 0 | 0 | 1 | 1 |  |  |  | 1010 | 1 шт. | шт. | 1 | [6 empty] | 295507042 | 1 | Прочие работы | 0 |  | 1 | 150 | Базовые цены ремонт энергетического оборудования РАО ЕЭС России. | (03) |  |  |  | 0 | 705 | 0 | 0 | 0 | 705 | 4.9 | 0 | 0 | [17 empty] | 0 | 0 | 0 |  |  |  |  | 0 | 0 |  |  |  |  | 1 |  | 452920077 | 2 | 1 | 4 | 0 | 0 | 0 | 401.8 | 401.8 | 0 | 0 |  | 0 | 3 | 0 |  | 0 | 1 | 0 | 0 | 0 | 0 | 0 | 0
17 | 1 | 9 | 9 | 9 | 08-09030104-02 | Установка щита шкафного, размеры 2200х800х610 ( прим-но к установке телекоммуникационного шкафа (всех типов, 2276x600x800 мм), разборный двухдверный) | 1 шт. | 1 | 0 | 1 |  |  |  | 602.71 | 0 | 0 | 0 | 602.71 | 0 | 2.94 | 0 | 0 | 0 | 0 |  | 353523232 | 151.434 | 0 | 0 | 0 | 151.434 | 0 | 2.94 | 0 | 0 | 705 | 0 | 0 | 0 | 705 | 0 | 4.9 | 0 | 0 | 0 | 0 | 1 | 1 |  |  | 1 | 3.98 | 1 | 1 |  |  |  |  | 0 | 1 | БЦРЭО РАО ЕЭС, сб.08,разд.09,поз.030104-02 |  |  | 150 | 0 |  | 0 | 1 | 0 | 3.98 | 1 | 1 | 1 | 1 | 1 |  | 0 | 0 |  |  |  | 0 | 0 | 0 | [5 empty] | 0 |  | 0 | 602.71 | 0 | 0 | 0 | 602.7073 | 0 | 2.94 | 0 | 0 | 0 | 0 | [6 empty] | *0,6)*0,3580 |  | )*0,6 |  |  |  |  | 0 | 0 | 1 | 1 |  |  |  | 1010 | 1 шт. | шт. | 1 | [6 empty] | 295507042 | 1 | Прочие работы | 0 |  | 1 | 150 | Базовые цены ремонт энергетического оборудования РАО ЕЭС России. | (03) |  |  |  | 0 | 705 | 0 | 0 | 0 | 705 | 4.9 | 0 | 0 | [17 empty] | 0 | 0 | 0 |  |  |  |  | 0 | 0 |  |  |  |  | 1 |  | -207355360 | 2 | 1 | 4 | 0 | 0 | 0 | 602.71 | 602.71 | 0 | 0 |  | 0 | 3 | 0 |  | 0 | 1 | 0 | 0 | 0 | 0 | 0 | 0
51 | 1 | 4 | 103 |  | Новый раздел | Замена телекоммуникационного шкафа | 0 | [6 empty] | 1004.51 | 0 | 0 | 0 | 1004.51 | 0 | 4.9 | 0 | 0 | 0 | 0 |  |  | 1004.51 | 0 | 0 | 0 | 1004.51 | 0 | 4.9 | 0 | 0 | 0 | 0 |  |  | 0 | 0 | 0 | 1004.51 | 1004.51 | 0 | 0 | 0 | 0 | 0 | 0 | 0 | 0 | 0 | 0 | 0 | [19 empty] | 0 | 0 | 0 | 1004.51 | 1004.51 | 0 | 0 | 0 | 0 | 0 | 0 | 0 | 0 | 0 | 0 | 0 | [114 empty] | 0
50 | 0 | 0 | 1 | 201 | 1004.51 | ПЗ | Прямые затраты |  |  | 201 | 1 | 3 |  | 2 | [7 empty] | 1004.51 | 1 | 1004.51
50 | 0 | 0 | 1 | 202 | 0 | СтМатОб | Стоимость материальных ресурсов (всего) |  |  | 202 | 2 | 3 |  | 2 | [7 empty] | 0 | 1 | 0
50 | 0 | 0 | 1 | 222 | 0 | СтМатОбЗак | Стоимость материалов и оборудования заказчика |  |  | 222 | 3 | 3 |  | 2 | [7 empty] | 0 | 1 | 0
50 | 0 | 0 | 1 | 225 | 0 | СтМатОбПод | Стоимость материалов и оборудования подрядчика |  |  | 225 | 4 | 3 |  | 2 | [7 empty] | 0 | 1 | 0
50 | 0 | 0 | 1 | 226 | 0 | СтМат | Стоимость материалов (всего) |  |  | 226 | 5 | 3 |  | 2 | [7 empty] | 0 | 1 | 0
50 | 0 | 0 | 1 | 227 | 0 | СтМатЗак | Стоимость материалов заказчика |  |  | 227 | 6 | 3 |  | 2 | [7 empty] | 0 | 1 | 0
50 | 0 | 0 | 1 | 228 | 0 | СтМатПод | Стоимость материалов подрядчика |  |  | 228 | 7 | 3 |  | 2 | [7 empty] | 0 | 1 | 0
50 | 0 | 0 | 1 | 216 | 0 | Оборуд | Стоимость оборудования (всего) |  |  | 216 | 8 | 3 |  | 2 | [7 empty] | 0 | 1 | 0
50 | 0 | 0 | 1 | 223 | 0 | ОборудЗак | Стоимость оборудования заказчика |  |  | 223 | 9 | 3 |  | 2 | [7 empty] | 0 | 1 | 0
50 | 0 | 0 | 1 | 229 | 0 | ОборудПод | Стоимость оборудования подрядчика |  |  | 229 | 10 | 3 |  | 2 | [7 empty] | 0 | 1 | 0
50 | 0 | 0 | 1 | 203 | 0 | ЭММ | Эксплуатация машин |  |  | 203 | 11 | 3 |  | 2 | [7 empty] | 0 | 1 | 0
50 | 0 | 0 | 1 | 231 | 0 | ЭММсНРиСП | Эксплуатация машин по ТСН-2001.16 |  |  | 231 | 12 | 3 |  | 2 | [7 empty] | 0 | 1 | 0
50 | 0 | 0 | 1 | 204 | 0 | ЗПМ | ЗП машинистов |  |  | 204 | 13 | 3 |  | 2 | [7 empty] | 0 | 1 | 0
50 | 0 | 0 | 1 | 205 | 1004.51 | ОЗП | Основная ЗП рабочих |  |  | 205 | 14 | 3 |  | 2 | [7 empty] | 1004.51 | 1 | 1004.51
50 | 0 | 0 | 1 | 232 | 0 | ОЗПсНРиСП | Основная ЗП рабочих по ТСН-2001.16 |  |  | 232 | 15 | 3 |  | 2 | [7 empty] | 0 | 1 | 0
50 | 0 | 0 | 1 | 214 | 1004.51 | Строит | Строительные работы с НР и СП |  |  | 214 | 16 | 3 |  | 2 | [7 empty] | 1004.51 | 1 | 1004.51
50 | 0 | 0 | 1 | 215 | 0 | Монтаж | Монтажные работы с НР и СП |  |  | 215 | 17 | 3 |  | 2 | [7 empty] | 0 | 1 | 0
50 | 0 | 0 | 1 | 217 | 0 | Прочие | Прочие работы с НР и СП |  |  | 217 | 18 | 3 |  | 2 | [7 empty] | 0 | 1 | 0
50 | 0 | 0 | 1 | 230 | 0 | ПрочиеЗатр | Прочие затраты по ТСН-2001.16 |  |  | 230 | 19 | 3 |  | 2 | [7 empty] | 0 | 1 | 0
50 | 0 | 0 | 1 | 206 | 0 | ВозврМат | Возврат материалов |  |  | 206 | 20 | 3 |  | 2 | [7 empty] | 0 | 1 | 0
50 | 0 | 0 | 1 | 207 | 4.9 | ТрудСтр | Трудозатраты строителей |  |  | 207 | 21 | 3 |  | 7 | [7 empty] | 4.9 | 1 | 4.9
50 | 0 | 0 | 1 | 208 | 0 | ТрудМаш | Трудозатраты машинистов |  |  | 208 | 22 | 3 |  | 7 | [7 empty] | 0 | 1 | 0
50 | 0 | 0 | 1 | 209 | 0 | ТранспМат | Транспорт материалов |  |  | 209 | 23 | 3 |  | 2 | [7 empty] | 0 | 1 | 0
50 | 0 | 0 | 1 | 233 | 0 | Перевозка | Перевозка грузов |  |  | 233 | 24 | 3 |  | 2 | [7 empty] | 0 | 1 | 0
50 | 0 | 0 | 1 | 210 | 0 | НР | Накладные расходы |  |  | 210 | 25 | 3 |  | 2 | [7 empty] | 0 | 1 | 0
50 | 0 | 0 | 1 | 211 | 0 | СмПриб | Сметная прибыль |  |  | 211 | 26 | 3 |  | 2 | [7 empty] | 0 | 1 | 0
50 | 0 | 0 | 1 | 224 | 1004.51 | Всего | Всего с НР и СП |  |  | 224 | 27 | 3 |  | 2 | [7 empty] | 1004.51 | 1 | 1004.51
4 | 1 |  | 147 |  | Новый раздел | Замена оборудования для аппаратной индикации процесса записи |  | 0 |  | 0 | [7 empty] | 0 |  |  | 0 | [35 empty] | *0,3296 |  | *0,3296 | [15 empty] | 0 | [11 empty] | 0
52 | 1 | 4 | 140 | 0 | Новый раздел | Замена оборудования для аппаратной индикации процесса записи | [7 empty] | 226.55 | 0 | 0 | 0 | 226.55 | 0 | 1 | 0 | 0 | 0 | 0 | 0 | 0 | 226.55 | 0 | 0 | 0 | 226.55 | 0 | 1 | 0 | 0 | 0 | 0 | 0 | 0 | 0 | 0 | 0 | 226.55 | 226.55 | 0 | 0 | 0 | 0 | 0 | 0 | 0 | 0 | 0 | 0 | 0 | 0 | 0 | 0 | 0 | 0 | 0 | 0 | 0 | 0 | 0 | 0 | 0 | 0 | 0 | 0 | 0 | 0 | 0 | 0 | 0 | 0 | 0 | 226.55 | 226.55 | 0 | 0 | 0 | 0 | 0 | 0 | 0 | 0 | 0 | 0 | 0 | 0 | 0 | 0 | 0 | 0 | 0 | 0 | 0 | 0 | 0 | 0 | 0 | 0 | 0 | 0 | 0 | 0 | 0 | 0 | 0 | 0 | 0 | 0 | 0 | 0 | 0 | 0 | 0 | 0 | 0 | 0 | 0 | 0 | 0 | 0 | 0 | 0 | 0 | 0 | 0 | 0 | 0 | 0 | 0 | 0 | 0 | 0 | 0 | 0 | 0 | 0 | 0 | 0 | 0 | 0 | 0 | 0 | 0 | 0 | 0 | 0 | 0 | 0 | 0 | 0 | 0 | 0 | 0 | 0 | 0 | 0 | 0 | 0 | 0 | 0 | 0 | 0 | 0 | 0 | 0 | 0 | 0 | 0 | 0 | 0 | 0 | 0 | 0 | 0 | 0 | 0 | 0 | 0 | 0 | 0 | 0 | 0 | 0 | 0 | 0 | 0 | 0 | 0 | 0 | 0 | 0 | 0 | 0 | 0 | 0 | 0 | 0 | 0 | 0 | 0
17 | 1 | 10 | 10 | 10 | 08-09040408-01 | Замена преобразователя первичного (прим-но к демонтажу оборудования индикации процесса записи всех типов ; К=0,4 - демонтаж (Примечание к ч.8, разделу 9,п.2) | 1 шт. | 1 | 0 | 1 |  |  |  | 90.62 | 0 | 0 | 0 | 90.62 | 0 | 0.4 | 0 | 0 | 0 | 0 |  | 353523232 | 22.7688 | 0 | 0 | 0 | 22.7688 | 0 | 0.4 | 0 | 0 | 159 | 0 | 0 | 0 | 159 | 0 | 1 | 0 | 0 | 0 | 0 | 1 | 1 |  |  | 1 | 3.98 | 1 | 1 |  |  |  |  | 0 | 1 | БЦРЭО РАО ЕЭС, сб.08,разд.09,поз.040408-01 |  |  | 150 | 0 |  | 0 | 1 | 0 | 3.98 | 1 | 1 | 1 | 1 | 1 |  | 0 | 0 |  |  |  | 0 | 0 | 0 | [5 empty] | 0 |  | 0 | 90.62 | 0 | 0 | 0 | 90.6198 | 0 | 0.4 | 0 | 0 | 0 | 0 | [6 empty] | *0,4)*0,3580 |  | )*0,4 |  |  |  |  | 0 | 0 | 1 | 1 |  |  |  | 1010 | 1 шт. | шт. | 1 | [6 empty] | 295507042 | 1 | Прочие работы | 0 |  | 1 | 150 | Базовые цены ремонт энергетического оборудования РАО ЕЭС России. | (03) |  |  |  | 0 | 159 | 0 | 0 | 0 | 159 | 1 | 0 | 0 | [17 empty] | 0 | 0 | 0 |  |  |  |  | 0 | 0 |  |  |  |  | 1 |  | 748343075 | 2 | 1 | 4 | 0 | 0 | 0 | 90.62 | 90.62 | 0 | 0 |  | 0 | 3 | 0 |  | 0 | 1 | 0 | 0 | 0 | 0 | 0 | 0
17 | 1 | 11 | 11 | 11 | 08-09040408-01 | Замена преобразователя первичного (прим-но к монтажу оборудования индикации процесса записи всех типов); К=0,6 - монтаж (Примечание к ч.8, разделу 9,п.2) | 1 шт. | 1 | 0 | 1 |  |  |  | 135.93 | 0 | 0 | 0 | 135.93 | 0 | 0.6 | 0 | 0 | 0 | 0 |  | 353523232 | 34.1532 | 0 | 0 | 0 | 34.1532 | 0 | 0.6 | 0 | 0 | 159 | 0 | 0 | 0 | 159 | 0 | 1 | 0 | 0 | 0 | 0 | 1 | 1 |  |  | 1 | 3.98 | 1 | 1 |  |  |  |  | 0 | 1 | БЦРЭО РАО ЕЭС, сб.08,разд.09,поз.040408-01 |  |  | 150 | 0 |  | 0 | 1 | 0 | 3.98 | 1 | 1 | 1 | 1 | 1 |  | 0 | 0 |  |  |  | 0 | 0 | 0 | [5 empty] | 0 |  | 0 | 135.93 | 0 | 0 | 0 | 135.9297 | 0 | 0.6 | 0 | 0 | 0 | 0 | [6 empty] | *0,6)*0,3580 |  | )*0,6 |  |  |  |  | 0 | 0 | 1 | 1 |  |  |  | 1010 | 1 шт. | шт. | 1 | [6 empty] | 295507042 | 1 | Прочие работы | 0 |  | 1 | 150 | Базовые цены ремонт энергетического оборудования РАО ЕЭС России. | (03) |  |  |  | 0 | 159 | 0 | 0 | 0 | 159 | 1 | 0 | 0 | [17 empty] | 0 | 0 | 0 |  |  |  |  | 0 | 0 |  |  |  |  | 1 |  | 1596307855 | 2 | 1 | 4 | 0 | 0 | 0 | 135.93 | 135.93 | 0 | 0 |  | 0 | 3 | 0 |  | 0 | 1 | 0 | 0 | 0 | 0 | 0 | 0
51 | 1 | 4 | 140 |  | Новый раздел | Замена оборудования для аппаратной индикации процесса записи | 0 | [6 empty] | 226.55 | 0 | 0 | 0 | 226.55 | 0 | 1 | 0 | 0 | 0 | 0 |  |  | 226.55 | 0 | 0 | 0 | 226.55 | 0 | 1 | 0 | 0 | 0 | 0 |  |  | 0 | 0 | 0 | 226.55 | 226.55 | 0 | 0 | 0 | 0 | 0 | 0 | 0 | 0 | 0 | 0 | 0 | [19 empty] | 0 | 0 | 0 | 226.55 | 226.55 | 0 | 0 | 0 | 0 | 0 | 0 | 0 | 0 | 0 | 0 | 0 | [114 empty] | 0
50 | 0 | 0 | 1 | 201 | 226.55 | ПЗ | Прямые затраты |  |  | 201 | 1 | 3 |  | 2 | [7 empty] | 226.55 | 1 | 226.55
50 | 0 | 0 | 1 | 202 | 0 | СтМатОб | Стоимость материальных ресурсов (всего) |  |  | 202 | 2 | 3 |  | 2 | [7 empty] | 0 | 1 | 0
50 | 0 | 0 | 1 | 222 | 0 | СтМатОбЗак | Стоимость материалов и оборудования заказчика |  |  | 222 | 3 | 3 |  | 2 | [7 empty] | 0 | 1 | 0
50 | 0 | 0 | 1 | 225 | 0 | СтМатОбПод | Стоимость материалов и оборудования подрядчика |  |  | 225 | 4 | 3 |  | 2 | [7 empty] | 0 | 1 | 0
50 | 0 | 0 | 1 | 226 | 0 | СтМат | Стоимость материалов (всего) |  |  | 226 | 5 | 3 |  | 2 | [7 empty] | 0 | 1 | 0
50 | 0 | 0 | 1 | 227 | 0 | СтМатЗак | Стоимость материалов заказчика |  |  | 227 | 6 | 3 |  | 2 | [7 empty] | 0 | 1 | 0
50 | 0 | 0 | 1 | 228 | 0 | СтМатПод | Стоимость материалов подрядчика |  |  | 228 | 7 | 3 |  | 2 | [7 empty] | 0 | 1 | 0
50 | 0 | 0 | 1 | 216 | 0 | Оборуд | Стоимость оборудования (всего) |  |  | 216 | 8 | 3 |  | 2 | [7 empty] | 0 | 1 | 0
50 | 0 | 0 | 1 | 223 | 0 | ОборудЗак | Стоимость оборудования заказчика |  |  | 223 | 9 | 3 |  | 2 | [7 empty] | 0 | 1 | 0
50 | 0 | 0 | 1 | 229 | 0 | ОборудПод | Стоимость оборудования подрядчика |  |  | 229 | 10 | 3 |  | 2 | [7 empty] | 0 | 1 | 0
50 | 0 | 0 | 1 | 203 | 0 | ЭММ | Эксплуатация машин |  |  | 203 | 11 | 3 |  | 2 | [7 empty] | 0 | 1 | 0
50 | 0 | 0 | 1 | 231 | 0 | ЭММсНРиСП | Эксплуатация машин по ТСН-2001.16 |  |  | 231 | 12 | 3 |  | 2 | [7 empty] | 0 | 1 | 0
50 | 0 | 0 | 1 | 204 | 0 | ЗПМ | ЗП машинистов |  |  | 204 | 13 | 3 |  | 2 | [7 empty] | 0 | 1 | 0
50 | 0 | 0 | 1 | 205 | 226.55 | ОЗП | Основная ЗП рабочих |  |  | 205 | 14 | 3 |  | 2 | [7 empty] | 226.55 | 1 | 226.55
50 | 0 | 0 | 1 | 232 | 0 | ОЗПсНРиСП | Основная ЗП рабочих по ТСН-2001.16 |  |  | 232 | 15 | 3 |  | 2 | [7 empty] | 0 | 1 | 0
50 | 0 | 0 | 1 | 214 | 226.55 | Строит | Строительные работы с НР и СП |  |  | 214 | 16 | 3 |  | 2 | [7 empty] | 226.55 | 1 | 226.55
50 | 0 | 0 | 1 | 215 | 0 | Монтаж | Монтажные работы с НР и СП |  |  | 215 | 17 | 3 |  | 2 | [7 empty] | 0 | 1 | 0
50 | 0 | 0 | 1 | 217 | 0 | Прочие | Прочие работы с НР и СП |  |  | 217 | 18 | 3 |  | 2 | [7 empty] | 0 | 1 | 0
50 | 0 | 0 | 1 | 230 | 0 | ПрочиеЗатр | Прочие затраты по ТСН-2001.16 |  |  | 230 | 19 | 3 |  | 2 | [7 empty] | 0 | 1 | 0
50 | 0 | 0 | 1 | 206 | 0 | ВозврМат | Возврат материалов |  |  | 206 | 20 | 3 |  | 2 | [7 empty] | 0 | 1 | 0
50 | 0 | 0 | 1 | 207 | 1 | ТрудСтр | Трудозатраты строителей |  |  | 207 | 21 | 3 |  | 7 | [7 empty] | 1 | 1 | 1
50 | 0 | 0 | 1 | 208 | 0 | ТрудМаш | Трудозатраты машинистов |  |  | 208 | 22 | 3 |  | 7 | [7 empty] | 0 | 1 | 0
50 | 0 | 0 | 1 | 209 | 0 | ТранспМат | Транспорт материалов |  |  | 209 | 23 | 3 |  | 2 | [7 empty] | 0 | 1 | 0
50 | 0 | 0 | 1 | 233 | 0 | Перевозка | Перевозка грузов |  |  | 233 | 24 | 3 |  | 2 | [7 empty] | 0 | 1 | 0
50 | 0 | 0 | 1 | 210 | 0 | НР | Накладные расходы |  |  | 210 | 25 | 3 |  | 2 | [7 empty] | 0 | 1 | 0
50 | 0 | 0 | 1 | 211 | 0 | СмПриб | Сметная прибыль |  |  | 211 | 26 | 3 |  | 2 | [7 empty] | 0 | 1 | 0
50 | 0 | 0 | 1 | 224 | 226.55 | Всего | Всего с НР и СП |  |  | 224 | 27 | 3 |  | 2 | [7 empty] | 226.55 | 1 | 226.55
4 | 1 |  | 186 |  | Новый раздел | Ремонт источников бесперебойного питания |  | 0 |  | -1 | [7 empty] | 0 |  |  | 0 | [35 empty] | *0,3296 |  | *0,3296 | [15 empty] | 0 | [11 empty] | 0
52 | 1 | 4 | 177 | 0 | Новый раздел | Ремонт источников бесперебойного питания | [7 empty] | 3339.83 | 0 | 0 | 0 | 3339.83 | 0 | 13.4 | 0 | 0 | 0 | 0 | 0 | 0 | 3339.83 | 0 | 0 | 0 | 3339.83 | 0 | 13.4 | 0 | 0 | 0 | 0 | 0 | 0 | 0 | 0 | 0 | 3339.83 | 3339.83 | 0 | 0 | 0 | 0 | 0 | 0 | 0 | 0 | 0 | 0 | 0 | 0 | 0 | 0 | 0 | 0 | 0 | 0 | 0 | 0 | 0 | 0 | 0 | 0 | 0 | 0 | 0 | 0 | 0 | 0 | 0 | 0 | 0 | 3339.83 | 3339.83 | 0 | 0 | 0 | 0 | 0 | 0 | 0 | 0 | 0 | 0 | 0 | 0 | 0 | 0 | 0 | 0 | 0 | 0 | 0 | 0 | 0 | 0 | 0 | 0 | 0 | 0 | 0 | 0 | 0 | 0 | 0 | 0 | 0 | 0 | 0 | 0 | 0 | 0 | 0 | 0 | 0 | 0 | 0 | 0 | 0 | 0 | 0 | 0 | 0 | 0 | 0 | 0 | 0 | 0 | 0 | 0 | 0 | 0 | 0 | 0 | 0 | 0 | 0 | 0 | 0 | 0 | 0 | 0 | 0 | 0 | 0 | 0 | 0 | 0 | 0 | 0 | 0 | 0 | 0 | 0 | 0 | 0 | 0 | 0 | 0 | 0 | 0 | 0 | 0 | 0 | 0 | 0 | 0 | 0 | 0 | 0 | 0 | 0 | 0 | 0 | 0 | 0 | 0 | 0 | 0 | 0 | 0 | 0 | 0 | 0 | 0 | 0 | 0 | 0 | 0 | 0 | 0 | 0 | 0 | 0 | 0 | 0 | 0 | 0 | 0 | 0
17 | 1 | 12 | 12 | 12 | 08-01040651-02 | Ремонт блока питания свыше 500 Вт. Всех типов. 1-я группа сложности прим-но ремонт источника бесперебойного питания, секция 0,4 кВ, стойка промышленное исполнение, мощность 2,2 кВа, ИБП APC Smart-UPS XL 2200 VA RM 3U с батареей APC SUA48XLBP в том числе: * Отключение/подключение силовых кабелей от ИБП, отключение/подключение силовых кабелей от АКБ, отключение/подключение дополнительного батарейного блока для ИБП APC Smart-UPS XL (тип AРC SUA48XLBP, вес-64 кг, высота установки-0.4 м, размер ШхВхГ 483ммх133ммх660мм), устранение причин отказов блоков модулей, настройка программного обеспечения блока (модуля) управления ИБП после ремонта (вес-60 кг, высота установки-0.5 м, размер ШхВхГ483ммх133ммх660мм), пусковое опробование (пробное включение) ИБП, измерение значений электрических параметров ИБП и проверка режима работы под нагрузкой после ремонта или замены блоков (модулей) , восстановление работоспособности сборки АКБ путем проведения тренировочного цикла (заряд/разряд) (проверка параметров выпрямителя, проверка параметров зарядного устройства, проверка параметров инвертора, проверка системы звуковой и световой сигнализации, проведение теста с имитацией пропадания напряжения сети с нагрузкой и без, проверка функционирования батареи АКБ, калибровка ИБП с помощью сервисного ПО) | 1 шт. | 0 | 0 | 0 |  |  |  | 0 | 0 | 0 | 0 | 0 | 0 | 0 | 0 | 0 | 0 | 0 |  | 353523232 | 439.266 | 0 | 0 | 0 | 439.266 | 0 | 7.5 | 0 | 0 | 1227 | 0 | 0 | 0 | 1227 | 0 | 7.5 | 0 | 0 | 0 | 0 | 1 | 1 |  |  | 1 | 3.98 | 1 | 1 |  |  |  |  | 0 | 1 | БЦРЭО РАО ЕЭС, 08-01040651-02, доп.12 от 01 января 2017 г |  |  | 150 | 0 |  | 0 | 1 | 0 | 3.98 | 1 | 1 | 1 | 1 | 1 |  | 0 | 0 |  |  |  | 0 | 0 | 0 | [5 empty] | 0 |  | 0 | 0 | 0 | 0 | 0 | 1748.2787 | 0 | 7.5 | 0 | 0 | 0 | 0 | [6 empty] | )*0,3580 | [6 empty] | 0 | 0 | 1 | 1 |  |  |  | 1010 | 1 шт. | шт. | 1 | [6 empty] | 295507042 | 1 | Прочие работы | 0 |  | 1 | 150 | Базовые цены ремонт энергетического оборудования РАО ЕЭС России. | (03) |  |  |  | 0 | 1227 | 0 | 0 | 0 | 1227 | 7.5 | 0 | 0 | [17 empty] | 0 | 0 | 0 |  |  |  |  | 0 | 0 |  |  |  |  | 1 |  | 420808678 | 2 | 1 | 4 | 0 | 0 | 0 | 0 | 0 | 0 | 0 |  | 0 | 3 | 0 |  | 0 | 1 | 0 | 0 | 0 | 0 | 0 | 0
17 | 1 | 13 | 13 | 13 | 08-01040651-03 | Ремонт блока питания свыше 500 Вт. Всех типов. 2-я группа сложности (Ремонт источника бесперебойного питания, секция 0,4 кВ, стойка промышленное исполнение, мощность 2,2 кВа, ИБП APC Smart-UPS XL 2200 VA RM 3U с батареей APC SUA48XLBP в том числе: * Отключение/подключение силовых кабелей от ИБП, отключение/подключение силовых кабелей от АКБ, ремонт/ замена дополнительного батарейного блока для ИБП APC Smart-UPS XL (тип AРC SUA48XLBP, вес-64 кг, высота установки-0.4 м, размер ШхВхГ 483ммх133ммх660мм), ремонт/замена блоков модулей, настройка программного обеспечения блока (модуля) управления ИБП после ремонта (вес-60 кг, высота установки-0.5 м, размер ШхВхГ483ммх133ммх660мм), пусковое опробование (пробное включение) ИБП, измерение значений электрических параметров ИБП и проверка режима работы под нагрузкой после ремонта или замены блоков (модулей), восстановление работоспособности сборки АКБ путем проведения тренировочного цикла (заряд/разряд) (проверка параметров выпрямителя, проверка параметров зарядного устройства, проверка параметров инвертора, проверка системы звуковой и световой сигнализации, проведение теста с имитацией пропадания напряжения сети с нагрузкой и без, проверка функционирования батареи АКБ, калибровка ИБП с помощью сервисного ПО) | 1 шт. | 0 | 0 | 0 |  |  |  | 0 | 0 | 0 | 0 | 0 | 0 | 0 | 0 | 0 | 0 | 0 |  | 353523232 | 878.532 | 0 | 0 | 0 | 878.532 | 0 | 15 | 0 | 0 | 2454 | 0 | 0 | 0 | 2454 | 0 | 15 | 0 | 0 | 0 | 0 | 1 | 1 |  |  | 1 | 3.98 | 1 | 1 |  |  |  |  | 0 | 1 | БЦРЭО РАО ЕЭС, 08-01040651-03, доп.12 от 01 января 2017 г |  |  | 150 | 0 |  | 0 | 1 | 0 | 3.98 | 1 | 1 | 1 | 1 | 1 |  | 0 | 0 |  |  |  | 0 | 0 | 0 | [5 empty] | 0 |  | 0 | 0 | 0 | 0 | 0 | 3496.5574 | 0 | 15 | 0 | 0 | 0 | 0 | [6 empty] | )*0,3580 | [6 empty] | 0 | 0 | 1 | 1 |  |  |  | 1010 | 1 шт. | шт. | 1 | [6 empty] | 295507042 | 1 | Прочие работы | 0 |  | 1 | 150 | Базовые цены ремонт энергетического оборудования РАО ЕЭС России. | (03) |  |  |  | 0 | 2454 | 0 | 0 | 0 | 2454 | 15 | 0 | 0 | [17 empty] | 0 | 0 | 0 |  |  |  |  | 0 | 0 |  |  |  |  | 1 |  | -1994220119 | 2 | 1 | 4 | 0 | 0 | 0 | 0 | 0 | 0 | 0 |  | 0 | 3 | 0 |  | 0 | 1 | 0 | 0 | 0 | 0 | 0 | 0
17 | 1 | 14 | 14 | 14 | 08-01090176-02 | Ремонт блока бесперебойного питания SC250RM, SC1000RM11U, BAC POWER PRO 700, BK 500-RS, SC450RM11U, SC1000VA, SC450VA, 1-я группа сложности ( Вскрытие прибора, очистка; осмотр узлов и элементов прибора без его разборки; проверка состояния креплений, контактных соединений изолирующих элементов, отдельных деталей и узлов; проверка работы, регулировка) | 1 шт. | 1 | 0 | 1 |  |  |  | 1246.74 | 0 | 0 | 0 | 1246.74 | 0 | 5 | 0 | 0 | 0 | 0 |  | 353523232 | 313.25 | 0 | 0 | 0 | 313.25 | 0 | 5 | 0 | 0 | 875 | 0 | 0 | 0 | 875 | 0 | 5 | 0 | 0 | 0 | 0 | 1 | 1 |  |  | 1 | 3.98 | 1 | 1 |  |  |  |  | 0 | 1 | БЦРЭО РАО ЕЭС 08-01090176-02, доп.8 от 01 января 2013 г |  |  | 150 | 0 |  | 0 | 1 | 0 | 3.98 | 1 | 1 | 1 | 1 | 1 |  | 0 | 0 |  |  |  | 0 | 0 | 0 | [5 empty] | 0 |  | 0 | 1246.74 | 0 | 0 | 0 | 1246.735 | 0 | 5 | 0 | 0 | 0 | 0 | [6 empty] | )*0,3580 | [6 empty] | 0 | 0 | 1 | 1 |  |  |  | 1010 | 1 шт. | шт. | 1 | [6 empty] | 295507042 | 1 | Прочие работы | 0 |  | 1 | 150 | Базовые цены ремонт энергетического оборудования РАО ЕЭС России. | (03) |  |  |  | 0 | 875 | 0 | 0 | 0 | 875 | 5 | 0 | 0 | [17 empty] | 0 | 0 | 0 |  |  |  |  | 0 | 0 |  |  |  |  | 1 |  | -202561666 | 2 | 1 | 4 | 0 | 0 | 0 | 1246.74 | 1246.74 | 0 | 0 |  | 0 | 3 | 0 |  | 0 | 1 | 0 | 0 | 0 | 0 | 0 | 0
17 | 1 | 15 | 15 | 15 | 08-01090176-03 | Ремонт блока бесперебойного питания SC250RM, SC1000RM11U, BAC POWER PRO 700, BK 500-RS, SC450RM11U, SC1000VA, SC450VA, 2-я группа сложности Вскрытие прибора, очистка; Снятие дефектных узлов и деталей прибора; ремонт дефектных узлов и деталей прибора; устранение неисправностей электрической схемы прибора (замена радиодеталей, микросхем, разъёмов); сборка прибора; проверка механических и электрических характеристик прибора в рабочих режимах; регулировка и настройка прибора по картам напряжений, контрольным точкам на соответствие требованиям нормативно-технической документации | 1 шт. | 1 | 0 | 1 |  |  |  | 2093.09 | 0 | 0 | 0 | 2093.09 | 0 | 8.4 | 0 | 0 | 0 | 0 |  | 353523232 | 525.902 | 0 | 0 | 0 | 525.902 | 0 | 8.4 | 0 | 0 | 1469 | 0 | 0 | 0 | 1469 | 0 | 8.4 | 0 | 0 | 0 | 0 | 1 | 1 |  |  | 1 | 3.98 | 1 | 1 |  |  |  |  | 0 | 1 | БЦРЭО РАО ЕЭС 08-01090176-03, доп.8 от 01 января 2013 г |  |  | 150 | 0 |  | 0 | 1 | 0 | 3.98 | 1 | 1 | 1 | 1 | 1 |  | 0 | 0 |  |  |  | 0 | 0 | 0 | [5 empty] | 0 |  | 0 | 2093.09 | 0 | 0 | 0 | 2093.09 | 0 | 8.4 | 0 | 0 | 0 | 0 | [6 empty] | )*0,3580 | [6 empty] | 0 | 0 | 1 | 1 |  |  |  | 1010 | 1 шт. | шт. | 1 | [6 empty] | 295507042 | 1 | Прочие работы | 0 |  | 1 | 150 | Базовые цены ремонт энергетического оборудования РАО ЕЭС России. | (03) |  |  |  | 0 | 1469 | 0 | 0 | 0 | 1469 | 8.4 | 0 | 0 | [17 empty] | 0 | 0 | 0 |  |  |  |  | 0 | 0 |  |  |  |  | 1 |  | 1974754985 | 2 | 1 | 4 | 0 | 0 | 0 | 2093.09 | 2093.09 | 0 | 0 |  | 0 | 3 | 0 |  | 0 | 1 | 0 | 0 | 0 | 0 | 0 | 0
51 | 1 | 4 | 177 |  | Новый раздел | Ремонт источников бесперебойного питания | 0 | [6 empty] | 3339.83 | 0 | 0 | 0 | 3339.83 | 0 | 13.4 | 0 | 0 | 0 | 0 |  |  | 3339.83 | 0 | 0 | 0 | 3339.83 | 0 | 13.4 | 0 | 0 | 0 | 0 |  |  | 0 | 0 | 0 | 3339.83 | 3339.83 | 0 | 0 | 0 | 0 | 0 | 0 | 0 | 0 | 0 | 0 | 0 | [19 empty] | 0 | 0 | 0 | 3339.83 | 3339.83 | 0 | 0 | 0 | 0 | 0 | 0 | 0 | 0 | 0 | 0 | 0 | [114 empty] | 0
50 | 0 | 0 | 1 | 201 | 3339.83 | ПЗ | Прямые затраты |  |  | 201 | 1 | 3 |  | 2 | [7 empty] | 3339.83 | 1 | 3339.83
50 | 0 | 0 | 1 | 202 | 0 | СтМатОб | Стоимость материальных ресурсов (всего) |  |  | 202 | 2 | 3 |  | 2 | [7 empty] | 0 | 1 | 0
50 | 0 | 0 | 1 | 222 | 0 | СтМатОбЗак | Стоимость материалов и оборудования заказчика |  |  | 222 | 3 | 3 |  | 2 | [7 empty] | 0 | 1 | 0
50 | 0 | 0 | 1 | 225 | 0 | СтМатОбПод | Стоимость материалов и оборудования подрядчика |  |  | 225 | 4 | 3 |  | 2 | [7 empty] | 0 | 1 | 0
50 | 0 | 0 | 1 | 226 | 0 | СтМат | Стоимость материалов (всего) |  |  | 226 | 5 | 3 |  | 2 | [7 empty] | 0 | 1 | 0
50 | 0 | 0 | 1 | 227 | 0 | СтМатЗак | Стоимость материалов заказчика |  |  | 227 | 6 | 3 |  | 2 | [7 empty] | 0 | 1 | 0
50 | 0 | 0 | 1 | 228 | 0 | СтМатПод | Стоимость материалов подрядчика |  |  | 228 | 7 | 3 |  | 2 | [7 empty] | 0 | 1 | 0
50 | 0 | 0 | 1 | 216 | 0 | Оборуд | Стоимость оборудования (всего) |  |  | 216 | 8 | 3 |  | 2 | [7 empty] | 0 | 1 | 0
50 | 0 | 0 | 1 | 223 | 0 | ОборудЗак | Стоимость оборудования заказчика |  |  | 223 | 9 | 3 |  | 2 | [7 empty] | 0 | 1 | 0
50 | 0 | 0 | 1 | 229 | 0 | ОборудПод | Стоимость оборудования подрядчика |  |  | 229 | 10 | 3 |  | 2 | [7 empty] | 0 | 1 | 0
50 | 0 | 0 | 1 | 203 | 0 | ЭММ | Эксплуатация машин |  |  | 203 | 11 | 3 |  | 2 | [7 empty] | 0 | 1 | 0
50 | 0 | 0 | 1 | 231 | 0 | ЭММсНРиСП | Эксплуатация машин по ТСН-2001.16 |  |  | 231 | 12 | 3 |  | 2 | [7 empty] | 0 | 1 | 0
50 | 0 | 0 | 1 | 204 | 0 | ЗПМ | ЗП машинистов |  |  | 204 | 13 | 3 |  | 2 | [7 empty] | 0 | 1 | 0
50 | 0 | 0 | 1 | 205 | 3339.83 | ОЗП | Основная ЗП рабочих |  |  | 205 | 14 | 3 |  | 2 | [7 empty] | 3339.83 | 1 | 3339.83
50 | 0 | 0 | 1 | 232 | 0 | ОЗПсНРиСП | Основная ЗП рабочих по ТСН-2001.16 |  |  | 232 | 15 | 3 |  | 2 | [7 empty] | 0 | 1 | 0
50 | 0 | 0 | 1 | 214 | 3339.83 | Строит | Строительные работы с НР и СП |  |  | 214 | 16 | 3 |  | 2 | [7 empty] | 3339.83 | 1 | 3339.83
50 | 0 | 0 | 1 | 215 | 0 | Монтаж | Монтажные работы с НР и СП |  |  | 215 | 17 | 3 |  | 2 | [7 empty] | 0 | 1 | 0
50 | 0 | 0 | 1 | 217 | 0 | Прочие | Прочие работы с НР и СП |  |  | 217 | 18 | 3 |  | 2 | [7 empty] | 0 | 1 | 0
50 | 0 | 0 | 1 | 230 | 0 | ПрочиеЗатр | Прочие затраты по ТСН-2001.16 |  |  | 230 | 19 | 3 |  | 2 | [7 empty] | 0 | 1 | 0
50 | 0 | 0 | 1 | 206 | 0 | ВозврМат | Возврат материалов |  |  | 206 | 20 | 3 |  | 2 | [7 empty] | 0 | 1 | 0
50 | 0 | 0 | 1 | 207 | 13.4 | ТрудСтр | Трудозатраты строителей |  |  | 207 | 21 | 3 |  | 7 | [7 empty] | 13.4 | 1 | 13.4
50 | 0 | 0 | 1 | 208 | 0 | ТрудМаш | Трудозатраты машинистов |  |  | 208 | 22 | 3 |  | 7 | [7 empty] | 0 | 1 | 0
50 | 0 | 0 | 1 | 209 | 0 | ТранспМат | Транспорт материалов |  |  | 209 | 23 | 3 |  | 2 | [7 empty] | 0 | 1 | 0
50 | 0 | 0 | 1 | 233 | 0 | Перевозка | Перевозка грузов |  |  | 233 | 24 | 3 |  | 2 | [7 empty] | 0 | 1 | 0
50 | 0 | 0 | 1 | 210 | 0 | НР | Накладные расходы |  |  | 210 | 25 | 3 |  | 2 | [7 empty] | 0 | 1 | 0
50 | 0 | 0 | 1 | 211 | 0 | СмПриб | Сметная прибыль |  |  | 211 | 26 | 3 |  | 2 | [7 empty] | 0 | 1 | 0
50 | 0 | 0 | 1 | 224 | 3339.83 | Всего | Всего с НР и СП |  |  | 224 | 27 | 3 |  | 2 | [7 empty] | 3339.83 | 1 | 3339.83
4 | 1 |  | 229 |  | Новый раздел | Замена аппаратного модуля записи цифровых абонентов |  | 0 |  | 0 | [7 empty] | 0 |  |  | 0 | [35 empty] | *0,3296 |  | *0,3296 | [15 empty] | 0 | [11 empty] | 0
52 | 1 | 4 | 216 | 0 | Новый раздел | Замена аппаратного модуля записи цифровых абонентов | [7 empty] | 906.2 | 0 | 0 | 0 | 906.2 | 0 | 4 | 0 | 0 | 0 | 0 | 0 | 0 | 906.2 | 0 | 0 | 0 | 906.2 | 0 | 4 | 0 | 0 | 0 | 0 | 0 | 0 | 0 | 0 | 0 | 906.2 | 906.2 | 0 | 0 | 0 | 0 | 0 | 0 | 0 | 0 | 0 | 0 | 0 | 0 | 0 | 0 | 0 | 0 | 0 | 0 | 0 | 0 | 0 | 0 | 0 | 0 | 0 | 0 | 0 | 0 | 0 | 0 | 0 | 0 | 0 | 906.2 | 906.2 | 0 | 0 | 0 | 0 | 0 | 0 | 0 | 0 | 0 | 0 | 0 | 0 | 0 | 0 | 0 | 0 | 0 | 0 | 0 | 0 | 0 | 0 | 0 | 0 | 0 | 0 | 0 | 0 | 0 | 0 | 0 | 0 | 0 | 0 | 0 | 0 | 0 | 0 | 0 | 0 | 0 | 0 | 0 | 0 | 0 | 0 | 0 | 0 | 0 | 0 | 0 | 0 | 0 | 0 | 0 | 0 | 0 | 0 | 0 | 0 | 0 | 0 | 0 | 0 | 0 | 0 | 0 | 0 | 0 | 0 | 0 | 0 | 0 | 0 | 0 | 0 | 0 | 0 | 0 | 0 | 0 | 0 | 0 | 0 | 0 | 0 | 0 | 0 | 0 | 0 | 0 | 0 | 0 | 0 | 0 | 0 | 0 | 0 | 0 | 0 | 0 | 0 | 0 | 0 | 0 | 0 | 0 | 0 | 0 | 0 | 0 | 0 | 0 | 0 | 0 | 0 | 0 | 0 | 0 | 0 | 0 | 0 | 0 | 0 | 0 | 0
17 | 1 | 16 | 16 | 16 | 08-09040408-01 | Замена преобразователя первичного (прим-но к демонтажу аппаратного модуля для ввода 6 цифровых каналов ; К=0,4 - демонтаж (Примечание к ч.8, разделу 9,п.2) | 1 шт. | 1 | 0 | 1 |  |  |  | 90.62 | 0 | 0 | 0 | 90.62 | 0 | 0.4 | 0 | 0 | 0 | 0 |  | 353523232 | 22.7688 | 0 | 0 | 0 | 22.7688 | 0 | 0.4 | 0 | 0 | 159 | 0 | 0 | 0 | 159 | 0 | 1 | 0 | 0 | 0 | 0 | 1 | 1 |  |  | 1 | 3.98 | 1 | 1 |  |  |  |  | 0 | 1 | БЦРЭО РАО ЕЭС, сб.08,разд.09,поз.040408-01 |  |  | 150 | 0 |  | 0 | 1 | 0 | 3.98 | 1 | 1 | 1 | 1 | 1 |  | 0 | 0 |  |  |  | 0 | 0 | 0 | [5 empty] | 0 |  | 0 | 90.62 | 0 | 0 | 0 | 90.6198 | 0 | 0.4 | 0 | 0 | 0 | 0 | [6 empty] | *0,4)*0,3580 |  | )*0,4 |  |  |  |  | 0 | 0 | 1 | 1 |  |  |  | 1010 | 1 шт. | шт. | 1 | [6 empty] | 295507042 | 1 | Прочие работы | 0 |  | 1 | 150 | Базовые цены ремонт энергетического оборудования РАО ЕЭС России. | (03) |  |  |  | 0 | 159 | 0 | 0 | 0 | 159 | 1 | 0 | 0 | [17 empty] | 0 | 0 | 0 |  |  |  |  | 0 | 0 |  |  |  |  | 1 |  | 73034044 | 2 | 1 | 4 | 0 | 0 | 0 | 90.62 | 90.62 | 0 | 0 |  | 0 | 3 | 0 |  | 0 | 1 | 0 | 0 | 0 | 0 | 0 | 0
17 | 1 | 17 | 17 | 17 | 08-09040408-01 | Замена преобразователя первичного (прим-но к монтажу аппаратного модуля для ввода 6 цифровых каналов всех типов); К=0,6 - монтаж (Примечание к ч.8, разделу 9,п.2) | 1 шт. | 1 | 0 | 1 |  |  |  | 135.93 | 0 | 0 | 0 | 135.93 | 0 | 0.6 | 0 | 0 | 0 | 0 |  | 353523232 | 34.1532 | 0 | 0 | 0 | 34.1532 | 0 | 0.6 | 0 | 0 | 159 | 0 | 0 | 0 | 159 | 0 | 1 | 0 | 0 | 0 | 0 | 1 | 1 |  |  | 1 | 3.98 | 1 | 1 |  |  |  |  | 0 | 1 | БЦРЭО РАО ЕЭС, сб.08,разд.09,поз.040408-01 |  |  | 150 | 0 |  | 0 | 1 | 0 | 3.98 | 1 | 1 | 1 | 1 | 1 |  | 0 | 0 |  |  |  | 0 | 0 | 0 | [5 empty] | 0 |  | 0 | 135.93 | 0 | 0 | 0 | 135.9297 | 0 | 0.6 | 0 | 0 | 0 | 0 | [6 empty] | *0,6)*0,3580 |  | )*0,6 |  |  |  |  | 0 | 0 | 1 | 1 |  |  |  | 1010 | 1 шт. | шт. | 1 | [6 empty] | 295507042 | 1 | Прочие работы | 0 |  | 1 | 150 | Базовые цены ремонт энергетического оборудования РАО ЕЭС России. | (03) |  |  |  | 0 | 159 | 0 | 0 | 0 | 159 | 1 | 0 | 0 | [17 empty] | 0 | 0 | 0 |  |  |  |  | 0 | 0 |  |  |  |  | 1 |  | 1422314582 | 2 | 1 | 4 | 0 | 0 | 0 | 135.93 | 135.93 | 0 | 0 |  | 0 | 3 | 0 |  | 0 | 1 | 0 | 0 | 0 | 0 | 0 | 0
17 | 1 | 18 | 18 | 18 | 08-09040408-01 | Замена преобразователя первичного (прим-но к демонтажу аппаратного модуля для ввода звуковых сигналов 4 аналоговых канала 2-х проводных линий EPC 6/04); К=0,4 - демонтаж (Примечание к ч.8, разделу 9,п.2) | 1 шт. | 1 | 0 | 1 |  |  |  | 90.62 | 0 | 0 | 0 | 90.62 | 0 | 0.4 | 0 | 0 | 0 | 0 |  | 353523232 | 22.7688 | 0 | 0 | 0 | 22.7688 | 0 | 0.4 | 0 | 0 | 159 | 0 | 0 | 0 | 159 | 0 | 1 | 0 | 0 | 0 | 0 | 1 | 1 |  |  | 1 | 3.98 | 1 | 1 |  |  |  |  | 0 | 1 | БЦРЭО РАО ЕЭС, сб.08,разд.09,поз.040408-01 |  |  | 150 | 0 |  | 0 | 1 | 0 | 3.98 | 1 | 1 | 1 | 1 | 1 |  | 0 | 0 |  |  |  | 0 | 0 | 0 | [5 empty] | 0 |  | 0 | 90.62 | 0 | 0 | 0 | 90.6198 | 0 | 0.4 | 0 | 0 | 0 | 0 | [6 empty] | *0,4)*0,3580 |  | )*0,4 |  |  |  |  | 0 | 0 | 1 | 1 |  |  |  | 1010 | 1 шт. | шт. | 1 | [6 empty] | 295507042 | 1 | Прочие работы | 0 |  | 1 | 150 | Базовые цены ремонт энергетического оборудования РАО ЕЭС России. | (03) |  |  |  | 0 | 159 | 0 | 0 | 0 | 159 | 1 | 0 | 0 | [17 empty] | 0 | 0 | 0 |  |  |  |  | 0 | 0 |  |  |  |  | 1 |  | 1642966688 | 2 | 1 | 4 | 0 | 0 | 0 | 90.62 | 90.62 | 0 | 0 |  | 0 | 3 | 0 |  | 0 | 1 | 0 | 0 | 0 | 0 | 0 | 0
17 | 1 | 19 | 19 | 19 | 08-09040408-01 | Замена преобразователя первичного (прим-но к монтажу аппаратного модуля для ввода звуковых сигналов 4 аналоговых канала 2-х проводных линий всех типов); К=0,6 - монтаж (Примечание к ч.8, разделу 9,п.2) | 1 шт. | 1 | 0 | 1 |  |  |  | 135.93 | 0 | 0 | 0 | 135.93 | 0 | 0.6 | 0 | 0 | 0 | 0 |  | 353523232 | 34.1532 | 0 | 0 | 0 | 34.1532 | 0 | 0.6 | 0 | 0 | 159 | 0 | 0 | 0 | 159 | 0 | 1 | 0 | 0 | 0 | 0 | 1 | 1 |  |  | 1 | 3.98 | 1 | 1 |  |  |  |  | 0 | 1 | БЦРЭО РАО ЕЭС, сб.08,разд.09,поз.040408-01 |  |  | 150 | 0 |  | 0 | 1 | 0 | 3.98 | 1 | 1 | 1 | 1 | 1 |  | 0 | 0 |  |  |  | 0 | 0 | 0 | [5 empty] | 0 |  | 0 | 135.93 | 0 | 0 | 0 | 135.9297 | 0 | 0.6 | 0 | 0 | 0 | 0 | [6 empty] | *0,6)*0,3580 |  | )*0,6 |  |  |  |  | 0 | 0 | 1 | 1 |  |  |  | 1010 | 1 шт. | шт. | 1 | [6 empty] | 295507042 | 1 | Прочие работы | 0 |  | 1 | 150 | Базовые цены ремонт энергетического оборудования РАО ЕЭС России. | (03) |  |  |  | 0 | 159 | 0 | 0 | 0 | 159 | 1 | 0 | 0 | [17 empty] | 0 | 0 | 0 |  |  |  |  | 0 | 0 |  |  |  |  | 1 |  | 857369452 | 2 | 1 | 4 | 0 | 0 | 0 | 135.93 | 135.93 | 0 | 0 |  | 0 | 3 | 0 |  | 0 | 1 | 0 | 0 | 0 | 0 | 0 | 0
17 | 1 | 20 | 20 | 20 | 08-09040408-01 | Замена преобразователя первичного (прим-но к демонтажу аппаратного модуля для ввода звуковых сигналов 2 аналоговых канала 2-х проводных линий EPC 6/02; К=0,4 - демонтаж (Примечание к ч.8, разделу 9,п.2) | 1 шт. | 1 | 0 | 1 |  |  |  | 90.62 | 0 | 0 | 0 | 90.62 | 0 | 0.4 | 0 | 0 | 0 | 0 |  | 353523232 | 22.7688 | 0 | 0 | 0 | 22.7688 | 0 | 0.4 | 0 | 0 | 159 | 0 | 0 | 0 | 159 | 0 | 1 | 0 | 0 | 0 | 0 | 1 | 1 |  |  | 1 | 3.98 | 1 | 1 |  |  |  |  | 0 | 1 | БЦРЭО РАО ЕЭС, сб.08,разд.09,поз.040408-01 |  |  | 150 | 0 |  | 0 | 1 | 0 | 3.98 | 1 | 1 | 1 | 1 | 1 |  | 0 | 0 |  |  |  | 0 | 0 | 0 | [5 empty] | 0 |  | 0 | 90.62 | 0 | 0 | 0 | 90.6198 | 0 | 0.4 | 0 | 0 | 0 | 0 | [6 empty] | *0,4)*0,3580 |  | )*0,4 |  |  |  |  | 0 | 0 | 1 | 1 |  |  |  | 1010 | 1 шт. | шт. | 1 | [6 empty] | 295507042 | 1 | Прочие работы | 0 |  | 1 | 150 | Базовые цены ремонт энергетического оборудования РАО ЕЭС России. | (03) |  |  |  | 0 | 159 | 0 | 0 | 0 | 159 | 1 | 0 | 0 | [17 empty] | 0 | 0 | 0 |  |  |  |  | 0 | 0 |  |  |  |  | 1 |  | 876060151 | 2 | 1 | 4 | 0 | 0 | 0 | 90.62 | 90.62 | 0 | 0 |  | 0 | 3 | 0 |  | 0 | 1 | 0 | 0 | 0 | 0 | 0 | 0
17 | 1 | 21 | 21 | 21 | 08-09040408-01 | Замена преобразователя первичного (прим-но к монтажу аппаратного модуля для ввода звуковых сигналов 2 аналоговых канала 2-х проводных линий всех типов); К=0,6 - монтаж (Примечание к ч.8, разделу 9,п.2) | 1 шт. | 1 | 0 | 1 |  |  |  | 135.93 | 0 | 0 | 0 | 135.93 | 0 | 0.6 | 0 | 0 | 0 | 0 |  | 353523232 | 34.1532 | 0 | 0 | 0 | 34.1532 | 0 | 0.6 | 0 | 0 | 159 | 0 | 0 | 0 | 159 | 0 | 1 | 0 | 0 | 0 | 0 | 1 | 1 |  |  | 1 | 3.98 | 1 | 1 |  |  |  |  | 0 | 1 | БЦРЭО РАО ЕЭС, сб.08,разд.09,поз.040408-01 |  |  | 150 | 0 |  | 0 | 1 | 0 | 3.98 | 1 | 1 | 1 | 1 | 1 |  | 0 | 0 |  |  |  | 0 | 0 | 0 | [5 empty] | 0 |  | 0 | 135.93 | 0 | 0 | 0 | 135.9297 | 0 | 0.6 | 0 | 0 | 0 | 0 | [6 empty] | *0,6)*0,3580 |  | )*0,6 |  |  |  |  | 0 | 0 | 1 | 1 |  |  |  | 1010 | 1 шт. | шт. | 1 | [6 empty] | 295507042 | 1 | Прочие работы | 0 |  | 1 | 150 | Базовые цены ремонт энергетического оборудования РАО ЕЭС России. | (03) |  |  |  | 0 | 159 | 0 | 0 | 0 | 159 | 1 | 0 | 0 | [17 empty] | 0 | 0 | 0 |  |  |  |  | 0 | 0 |  |  |  |  | 1 |  | 616582142 | 2 | 1 | 4 | 0 | 0 | 0 | 135.93 | 135.93 | 0 | 0 |  | 0 | 3 | 0 |  | 0 | 1 | 0 | 0 | 0 | 0 | 0 | 0
17 | 1 | 22 | 22 | 22 | 08-09040408-01 | Замена преобразователя первичного (прим-но к демонтажу аппаратного модуля доступа к архиву КСРДП "ЭХО-плюс" по телефонному каналу; К=0,4 - демонтаж (Примечание к ч.8, разделу 9,п.2) | 1 шт. | 1 | 0 | 1 |  |  |  | 90.62 | 0 | 0 | 0 | 90.62 | 0 | 0.4 | 0 | 0 | 0 | 0 |  | 353523232 | 22.7688 | 0 | 0 | 0 | 22.7688 | 0 | 0.4 | 0 | 0 | 159 | 0 | 0 | 0 | 159 | 0 | 1 | 0 | 0 | 0 | 0 | 1 | 1 |  |  | 1 | 3.98 | 1 | 1 |  |  |  |  | 0 | 1 | БЦРЭО РАО ЕЭС, сб.08,разд.09,поз.040408-01 |  |  | 150 | 0 |  | 0 | 1 | 0 | 3.98 | 1 | 1 | 1 | 1 | 1 |  | 0 | 0 |  |  |  | 0 | 0 | 0 | [5 empty] | 0 |  | 0 | 90.62 | 0 | 0 | 0 | 90.6198 | 0 | 0.4 | 0 | 0 | 0 | 0 | [6 empty] | *0,4)*0,3580 |  | )*0,4 |  |  |  |  | 0 | 0 | 1 | 1 |  |  |  | 1010 | 1 шт. | шт. | 1 | [6 empty] | 295507042 | 1 | Прочие работы | 0 |  | 1 | 150 | Базовые цены ремонт энергетического оборудования РАО ЕЭС России. | (03) |  |  |  | 0 | 159 | 0 | 0 | 0 | 159 | 1 | 0 | 0 | [17 empty] | 0 | 0 | 0 |  |  |  |  | 0 | 0 |  |  |  |  | 1 |  | 32653473 | 2 | 1 | 4 | 0 | 0 | 0 | 90.62 | 90.62 | 0 | 0 |  | 0 | 3 | 0 |  | 0 | 1 | 0 | 0 | 0 | 0 | 0 | 0
17 | 1 | 23 | 23 | 23 | 08-09040408-01 | Замена преобразователя первичного прим-но к монтажу аппаратного модуля доступа к архиву КСРДП "ЭХО-плюс" по телефонному каналу (всех типов); К=0,6 - монтаж (Примечание к ч.8, разделу 9,п.2 | 1 шт. | 1 | 0 | 1 |  |  |  | 135.93 | 0 | 0 | 0 | 135.93 | 0 | 0.6 | 0 | 0 | 0 | 0 |  | 353523232 | 34.1532 | 0 | 0 | 0 | 34.1532 | 0 | 0.6 | 0 | 0 | 159 | 0 | 0 | 0 | 159 | 0 | 1 | 0 | 0 | 0 | 0 | 1 | 1 |  |  | 1 | 3.98 | 1 | 1 |  |  |  |  | 0 | 1 | БЦРЭО РАО ЕЭС, сб.08,разд.09,поз.040408-01 |  |  | 150 | 0 |  | 0 | 1 | 0 | 3.98 | 1 | 1 | 1 | 1 | 1 |  | 0 | 0 |  |  |  | 0 | 0 | 0 | [5 empty] | 0 |  | 0 | 135.93 | 0 | 0 | 0 | 135.9297 | 0 | 0.6 | 0 | 0 | 0 | 0 | [6 empty] | *0,6)*0,3580 |  | )*0,6 |  |  |  |  | 0 | 0 | 1 | 1 |  |  |  | 1010 | 1 шт. | шт. | 1 | [6 empty] | 295507042 | 1 | Прочие работы | 0 |  | 1 | 150 | Базовые цены ремонт энергетического оборудования РАО ЕЭС России. | (03) |  |  |  | 0 | 159 | 0 | 0 | 0 | 159 | 1 | 0 | 0 | [17 empty] | 0 | 0 | 0 |  |  |  |  | 0 | 0 |  |  |  |  | 1 |  | -1809506453 | 2 | 1 | 4 | 0 | 0 | 0 | 135.93 | 135.93 | 0 | 0 |  | 0 | 3 | 0 |  | 0 | 1 | 0 | 0 | 0 | 0 | 0 | 0
51 | 1 | 4 | 216 |  | Новый раздел | Замена аппаратного модуля записи цифровых абонентов | 0 | [6 empty] | 906.2 | 0 | 0 | 0 | 906.2 | 0 | 4 | 0 | 0 | 0 | 0 |  |  | 906.2 | 0 | 0 | 0 | 906.2 | 0 | 4 | 0 | 0 | 0 | 0 |  |  | 0 | 0 | 0 | 906.2 | 906.2 | 0 | 0 | 0 | 0 | 0 | 0 | 0 | 0 | 0 | 0 | 0 | [19 empty] | 0 | 0 | 0 | 906.2 | 906.2 | 0 | 0 | 0 | 0 | 0 | 0 | 0 | 0 | 0 | 0 | 0 | [114 empty] | 0
50 | 0 | 0 | 1 | 201 | 906.2 | ПЗ | Прямые затраты |  |  | 201 | 1 | 3 |  | 2 | [7 empty] | 906.2 | 1 | 906.2
50 | 0 | 0 | 1 | 202 | 0 | СтМатОб | Стоимость материальных ресурсов (всего) |  |  | 202 | 2 | 3 |  | 2 | [7 empty] | 0 | 1 | 0
50 | 0 | 0 | 1 | 222 | 0 | СтМатОбЗак | Стоимость материалов и оборудования заказчика |  |  | 222 | 3 | 3 |  | 2 | [7 empty] | 0 | 1 | 0
50 | 0 | 0 | 1 | 225 | 0 | СтМатОбПод | Стоимость материалов и оборудования подрядчика |  |  | 225 | 4 | 3 |  | 2 | [7 empty] | 0 | 1 | 0
50 | 0 | 0 | 1 | 226 | 0 | СтМат | Стоимость материалов (всего) |  |  | 226 | 5 | 3 |  | 2 | [7 empty] | 0 | 1 | 0
50 | 0 | 0 | 1 | 227 | 0 | СтМатЗак | Стоимость материалов заказчика |  |  | 227 | 6 | 3 |  | 2 | [7 empty] | 0 | 1 | 0
50 | 0 | 0 | 1 | 228 | 0 | СтМатПод | Стоимость материалов подрядчика |  |  | 228 | 7 | 3 |  | 2 | [7 empty] | 0 | 1 | 0
50 | 0 | 0 | 1 | 216 | 0 | Оборуд | Стоимость оборудования (всего) |  |  | 216 | 8 | 3 |  | 2 | [7 empty] | 0 | 1 | 0
50 | 0 | 0 | 1 | 223 | 0 | ОборудЗак | Стоимость оборудования заказчика |  |  | 223 | 9 | 3 |  | 2 | [7 empty] | 0 | 1 | 0
50 | 0 | 0 | 1 | 229 | 0 | ОборудПод | Стоимость оборудования подрядчика |  |  | 229 | 10 | 3 |  | 2 | [7 empty] | 0 | 1 | 0
50 | 0 | 0 | 1 | 203 | 0 | ЭММ | Эксплуатация машин |  |  | 203 | 11 | 3 |  | 2 | [7 empty] | 0 | 1 | 0
50 | 0 | 0 | 1 | 231 | 0 | ЭММсНРиСП | Эксплуатация машин по ТСН-2001.16 |  |  | 231 | 12 | 3 |  | 2 | [7 empty] | 0 | 1 | 0
50 | 0 | 0 | 1 | 204 | 0 | ЗПМ | ЗП машинистов |  |  | 204 | 13 | 3 |  | 2 | [7 empty] | 0 | 1 | 0
50 | 0 | 0 | 1 | 205 | 906.2 | ОЗП | Основная ЗП рабочих |  |  | 205 | 14 | 3 |  | 2 | [7 empty] | 906.2 | 1 | 906.2
50 | 0 | 0 | 1 | 232 | 0 | ОЗПсНРиСП | Основная ЗП рабочих по ТСН-2001.16 |  |  | 232 | 15 | 3 |  | 2 | [7 empty] | 0 | 1 | 0
50 | 0 | 0 | 1 | 214 | 906.2 | Строит | Строительные работы с НР и СП |  |  | 214 | 16 | 3 |  | 2 | [7 empty] | 906.2 | 1 | 906.2
50 | 0 | 0 | 1 | 215 | 0 | Монтаж | Монтажные работы с НР и СП |  |  | 215 | 17 | 3 |  | 2 | [7 empty] | 0 | 1 | 0
50 | 0 | 0 | 1 | 217 | 0 | Прочие | Прочие работы с НР и СП |  |  | 217 | 18 | 3 |  | 2 | [7 empty] | 0 | 1 | 0
50 | 0 | 0 | 1 | 230 | 0 | ПрочиеЗатр | Прочие затраты по ТСН-2001.16 |  |  | 230 | 19 | 3 |  | 2 | [7 empty] | 0 | 1 | 0
50 | 0 | 0 | 1 | 206 | 0 | ВозврМат | Возврат материалов |  |  | 206 | 20 | 3 |  | 2 | [7 empty] | 0 | 1 | 0
50 | 0 | 0 | 1 | 207 | 4 | ТрудСтр | Трудозатраты строителей |  |  | 207 | 21 | 3 |  | 7 | [7 empty] | 4 | 1 | 4
50 | 0 | 0 | 1 | 208 | 0 | ТрудМаш | Трудозатраты машинистов |  |  | 208 | 22 | 3 |  | 7 | [7 empty] | 0 | 1 | 0
50 | 0 | 0 | 1 | 209 | 0 | ТранспМат | Транспорт материалов |  |  | 209 | 23 | 3 |  | 2 | [7 empty] | 0 | 1 | 0
50 | 0 | 0 | 1 | 233 | 0 | Перевозка | Перевозка грузов |  |  | 233 | 24 | 3 |  | 2 | [7 empty] | 0 | 1 | 0
50 | 0 | 0 | 1 | 210 | 0 | НР | Накладные расходы |  |  | 210 | 25 | 3 |  | 2 | [7 empty] | 0 | 1 | 0
50 | 0 | 0 | 1 | 211 | 0 | СмПриб | Сметная прибыль |  |  | 211 | 26 | 3 |  | 2 | [7 empty] | 0 | 1 | 0
50 | 0 | 0 | 1 | 224 | 906.2 | Всего | Всего с НР и СП |  |  | 224 | 27 | 3 |  | 2 | [7 empty] | 906.2 | 1 | 906.2
4 | 1 |  | 265 |  | Новый раздел | Проверка и настройка системы |  | 0 |  | 0 | [7 empty] | 0 |  |  | 0 | [35 empty] | *0,3296 |  | *0,3296 | [15 empty] | 0 | [11 empty] | 0
52 | 1 | 4 | 259 | 0 | Новый раздел | Проверка и настройка системы | [7 empty] | 5033.96 | 0 | 0 | 0 | 5033.96 | 0 | 20.2 | 0 | 0 | 0 | 0 | 0 | 0 | 5033.96 | 0 | 0 | 0 | 5033.96 | 0 | 20.2 | 0 | 0 | 0 | 0 | 0 | 0 | 0 | 0 | 0 | 5033.96 | 5033.96 | 0 | 0 | 0 | 0 | 0 | 0 | 0 | 0 | 0 | 0 | 0 | 0 | 0 | 0 | 0 | 0 | 0 | 0 | 0 | 0 | 0 | 0 | 0 | 0 | 0 | 0 | 0 | 0 | 0 | 0 | 0 | 0 | 0 | 5033.96 | 5033.96 | 0 | 0 | 0 | 0 | 0 | 0 | 0 | 0 | 0 | 0 | 0 | 0 | 0 | 0 | 0 | 0 | 0 | 0 | 0 | 0 | 0 | 0 | 0 | 0 | 0 | 0 | 0 | 0 | 0 | 0 | 0 | 0 | 0 | 0 | 0 | 0 | 0 | 0 | 0 | 0 | 0 | 0 | 0 | 0 | 0 | 0 | 0 | 0 | 0 | 0 | 0 | 0 | 0 | 0 | 0 | 0 | 0 | 0 | 0 | 0 | 0 | 0 | 0 | 0 | 0 | 0 | 0 | 0 | 0 | 0 | 0 | 0 | 0 | 0 | 0 | 0 | 0 | 0 | 0 | 0 | 0 | 0 | 0 | 0 | 0 | 0 | 0 | 0 | 0 | 0 | 0 | 0 | 0 | 0 | 0 | 0 | 0 | 0 | 0 | 0 | 0 | 0 | 0 | 0 | 0 | 0 | 0 | 0 | 0 | 0 | 0 | 0 | 0 | 0 | 0 | 0 | 0 | 0 | 0 | 0 | 0 | 0 | 0 | 0 | 0 | 0
17 | 1 | 24 | 24 | 24 | 08-02150104-04 | Система аналого-дискретного преобразователя информации, количество входов свыше 50 до 75 ТО (прим-но проверка и настройка системы с 56 каналами) | 1 система | 1 | 0 | 1 |  |  |  | 5033.96 | 0 | 0 | 0 | 5033.96 | 0 | 20.2 | 0 | 0 | 0 | 0 |  | 353523232 | 1264.814 | 0 | 0 | 0 | 1264.814 | 0 | 20.2 | 0 | 0 | 3533 | 0 | 0 | 0 | 3533 | 0 | 20.2 | 0 | 0 | 0 | 0 | 1 | 1 |  |  | 1 | 3.98 | 1 | 1 |  |  |  |  | 0 | 1 | БЦРЭО РАО ЕЭС, 08-02150104-04, доп. 5 |  |  | 150 | 0 |  | 0 | 1 | 0 | 3.98 | 1 | 1 | 1 | 1 | 1 |  | 0 | 0 |  |  |  | 0 | 0 | 0 | [5 empty] | 0 |  | 0 | 5033.96 | 0 | 0 | 0 | 5033.9597 | 0 | 20.2 | 0 | 0 | 0 | 0 | [6 empty] | )*0,3580 | [6 empty] | 0 | 0 | 1 | 1 |  |  |  | 1013 | 1 система | 1 система | 1 | [6 empty] | 295507042 | 1 | Прочие работы | 0 |  | 1 | 150 | Базовые цены ремонт энергетического оборудования РАО ЕЭС России. | (03) |  |  |  | 0 | 3533 | 0 | 0 | 0 | 3533 | 20.2 | 0 | 0 | [17 empty] | 0 | 0 | 0 |  |  |  |  | 0 | 0 |  |  |  |  | 1 |  | -142272786 | 2 | 1 | 4 | 0 | 0 | 0 | 5033.96 | 5033.96 | 0 | 0 |  | 0 | 3 | 0 |  | 0 | 1 | 0 | 0 | 0 | 0 | 0 | 0
51 | 1 | 4 | 259 |  | Новый раздел | Проверка и настройка системы | 0 | [6 empty] | 5033.96 | 0 | 0 | 0 | 5033.96 | 0 | 20.2 | 0 | 0 | 0 | 0 |  |  | 5033.96 | 0 | 0 | 0 | 5033.96 | 0 | 20.2 | 0 | 0 | 0 | 0 |  |  | 0 | 0 | 0 | 5033.96 | 5033.96 | 0 | 0 | 0 | 0 | 0 | 0 | 0 | 0 | 0 | 0 | 0 | [19 empty] | 0 | 0 | 0 | 5033.96 | 5033.96 | 0 | 0 | 0 | 0 | 0 | 0 | 0 | 0 | 0 | 0 | 0 | [114 empty] | 0
50 | 0 | 0 | 1 | 201 | 5033.96 | ПЗ | Прямые затраты |  |  | 201 | 1 | 3 |  | 2 | [7 empty] | 5033.96 | 1 | 5033.96
50 | 0 | 0 | 1 | 202 | 0 | СтМатОб | Стоимость материальных ресурсов (всего) |  |  | 202 | 2 | 3 |  | 2 | [7 empty] | 0 | 1 | 0
50 | 0 | 0 | 1 | 222 | 0 | СтМатОбЗак | Стоимость материалов и оборудования заказчика |  |  | 222 | 3 | 3 |  | 2 | [7 empty] | 0 | 1 | 0
50 | 0 | 0 | 1 | 225 | 0 | СтМатОбПод | Стоимость материалов и оборудования подрядчика |  |  | 225 | 4 | 3 |  | 2 | [7 empty] | 0 | 1 | 0
50 | 0 | 0 | 1 | 226 | 0 | СтМат | Стоимость материалов (всего) |  |  | 226 | 5 | 3 |  | 2 | [7 empty] | 0 | 1 | 0
50 | 0 | 0 | 1 | 227 | 0 | СтМатЗак | Стоимость материалов заказчика |  |  | 227 | 6 | 3 |  | 2 | [7 empty] | 0 | 1 | 0
50 | 0 | 0 | 1 | 228 | 0 | СтМатПод | Стоимость материалов подрядчика |  |  | 228 | 7 | 3 |  | 2 | [7 empty] | 0 | 1 | 0
50 | 0 | 0 | 1 | 216 | 0 | Оборуд | Стоимость оборудования (всего) |  |  | 216 | 8 | 3 |  | 2 | [7 empty] | 0 | 1 | 0
50 | 0 | 0 | 1 | 223 | 0 | ОборудЗак | Стоимость оборудования заказчика |  |  | 223 | 9 | 3 |  | 2 | [7 empty] | 0 | 1 | 0
50 | 0 | 0 | 1 | 229 | 0 | ОборудПод | Стоимость оборудования подрядчика |  |  | 229 | 10 | 3 |  | 2 | [7 empty] | 0 | 1 | 0
50 | 0 | 0 | 1 | 203 | 0 | ЭММ | Эксплуатация машин |  |  | 203 | 11 | 3 |  | 2 | [7 empty] | 0 | 1 | 0
50 | 0 | 0 | 1 | 231 | 0 | ЭММсНРиСП | Эксплуатация машин по ТСН-2001.16 |  |  | 231 | 12 | 3 |  | 2 | [7 empty] | 0 | 1 | 0
50 | 0 | 0 | 1 | 204 | 0 | ЗПМ | ЗП машинистов |  |  | 204 | 13 | 3 |  | 2 | [7 empty] | 0 | 1 | 0
50 | 0 | 0 | 1 | 205 | 5033.96 | ОЗП | Основная ЗП рабочих |  |  | 205 | 14 | 3 |  | 2 | [7 empty] | 5033.96 | 1 | 5033.96
50 | 0 | 0 | 1 | 232 | 0 | ОЗПсНРиСП | Основная ЗП рабочих по ТСН-2001.16 |  |  | 232 | 15 | 3 |  | 2 | [7 empty] | 0 | 1 | 0
50 | 0 | 0 | 1 | 214 | 5033.96 | Строит | Строительные работы с НР и СП |  |  | 214 | 16 | 3 |  | 2 | [7 empty] | 5033.96 | 1 | 5033.96
50 | 0 | 0 | 1 | 215 | 0 | Монтаж | Монтажные работы с НР и СП |  |  | 215 | 17 | 3 |  | 2 | [7 empty] | 0 | 1 | 0
50 | 0 | 0 | 1 | 217 | 0 | Прочие | Прочие работы с НР и СП |  |  | 217 | 18 | 3 |  | 2 | [7 empty] | 0 | 1 | 0
50 | 0 | 0 | 1 | 230 | 0 | ПрочиеЗатр | Прочие затраты по ТСН-2001.16 |  |  | 230 | 19 | 3 |  | 2 | [7 empty] | 0 | 1 | 0
50 | 0 | 0 | 1 | 206 | 0 | ВозврМат | Возврат материалов |  |  | 206 | 20 | 3 |  | 2 | [7 empty] | 0 | 1 | 0
50 | 0 | 0 | 1 | 207 | 20.2 | ТрудСтр | Трудозатраты строителей |  |  | 207 | 21 | 3 |  | 7 | [7 empty] | 20.2 | 1 | 20.2
50 | 0 | 0 | 1 | 208 | 0 | ТрудМаш | Трудозатраты машинистов |  |  | 208 | 22 | 3 |  | 7 | [7 empty] | 0 | 1 | 0
50 | 0 | 0 | 1 | 209 | 0 | ТранспМат | Транспорт материалов |  |  | 209 | 23 | 3 |  | 2 | [7 empty] | 0 | 1 | 0
50 | 0 | 0 | 1 | 233 | 0 | Перевозка | Перевозка грузов |  |  | 233 | 24 | 3 |  | 2 | [7 empty] | 0 | 1 | 0
50 | 0 | 0 | 1 | 210 | 0 | НР | Накладные расходы |  |  | 210 | 25 | 3 |  | 2 | [7 empty] | 0 | 1 | 0
50 | 0 | 0 | 1 | 211 | 0 | СмПриб | Сметная прибыль |  |  | 211 | 26 | 3 |  | 2 | [7 empty] | 0 | 1 | 0
50 | 0 | 0 | 1 | 224 | 5033.96 | Всего | Всего с НР и СП |  |  | 224 | 27 | 3 |  | 2 | [7 empty] | 5033.96 | 1 | 5033.96
51 | 1 | 3 | 20 |  | Новая локальная смета | Новая локальная смета | 0 | [6 empty] | 20259.82 | 0 | 0 | 0 | 20259.82 | 0 | 77.7 | 0 | 0 | 0 | 0 | [15 empty] | 0 | 0 | 0 | 20259.82 | 20259.82 | 0 | 0 | 0 | 0 | 0 | 0 | 0 | 0 | 0 | 0 | 0 | [149 empty] | 0
50 | 0 | 0 | 1 | 201 | 20259.82 | ПЗ | Прямые затраты |  |  | 201 | 1 | 3 |  | 2 | [7 empty] | 20259.82 | 1 | 20259.82
50 | 0 | 0 | 1 | 202 | 0 | СтМатОб | Стоимость материальных ресурсов (всего) |  |  | 202 | 2 | 3 |  | 2 | [7 empty] | 0 | 1 | 0
50 | 0 | 0 | 1 | 222 | 0 | СтМатОбЗак | Стоимость материалов и оборудования заказчика |  |  | 222 | 3 | 3 |  | 2 | [7 empty] | 0 | 1 | 0
50 | 0 | 0 | 1 | 225 | 0 | СтМатОбПод | Стоимость материалов и оборудования подрядчика |  |  | 225 | 4 | 3 |  | 2 | [7 empty] | 0 | 1 | 0
50 | 0 | 0 | 1 | 226 | 0 | СтМат | Стоимость материалов (всего) |  |  | 226 | 5 | 3 |  | 2 | [7 empty] | 0 | 1 | 0
50 | 0 | 0 | 1 | 227 | 0 | СтМатЗак | Стоимость материалов заказчика |  |  | 227 | 6 | 3 |  | 2 | [7 empty] | 0 | 1 | 0
50 | 0 | 0 | 1 | 228 | 0 | СтМатПод | Стоимость материалов подрядчика |  |  | 228 | 7 | 3 |  | 2 | [7 empty] | 0 | 1 | 0
50 | 0 | 0 | 1 | 216 | 0 | Оборуд | Стоимость оборудования (всего) |  |  | 216 | 8 | 3 |  | 2 | [7 empty] | 0 | 1 | 0
50 | 0 | 0 | 1 | 223 | 0 | ОборудЗак | Стоимость оборудования заказчика |  |  | 223 | 9 | 3 |  | 2 | [7 empty] | 0 | 1 | 0
50 | 0 | 0 | 1 | 229 | 0 | ОборудПод | Стоимость оборудования подрядчика |  |  | 229 | 10 | 3 |  | 2 | [7 empty] | 0 | 1 | 0
50 | 0 | 0 | 1 | 203 | 0 | ЭММ | Эксплуатация машин |  |  | 203 | 11 | 3 |  | 2 | [7 empty] | 0 | 1 | 0
50 | 0 | 0 | 1 | 231 | 0 | ЭММсНРиСП | Эксплуатация машин по ТСН-2001.16 |  |  | 231 | 12 | 3 |  | 2 | [7 empty] | 0 | 1 | 0
50 | 0 | 0 | 1 | 204 | 0 | ЗПМ | ЗП машинистов |  |  | 204 | 13 | 3 |  | 2 | [7 empty] | 0 | 1 | 0
50 | 0 | 0 | 1 | 205 | 20259.82 | ОЗП | Основная ЗП рабочих |  |  | 205 | 14 | 3 |  | 2 | [7 empty] | 20259.82 | 1 | 20259.82
50 | 0 | 0 | 1 | 232 | 0 | ОЗПсНРиСП | Основная ЗП рабочих по ТСН-2001.16 |  |  | 232 | 15 | 3 |  | 2 | [7 empty] | 0 | 1 | 0
50 | 0 | 0 | 1 | 214 | 20259.82 | Строит | Строительные работы с НР и СП |  |  | 214 | 16 | 3 |  | 2 | [7 empty] | 20259.82 | 1 | 20259.82
50 | 0 | 0 | 1 | 215 | 0 | Монтаж | Монтажные работы с НР и СП |  |  | 215 | 17 | 3 |  | 2 | [7 empty] | 0 | 1 | 0
50 | 0 | 0 | 1 | 217 | 0 | Прочие | Прочие работы с НР и СП |  |  | 217 | 18 | 3 |  | 2 | [7 empty] | 0 | 1 | 0
50 | 0 | 0 | 1 | 230 | 0 | ПрочиеЗатр | Прочие затраты по ТСН-2001.16 |  |  | 230 | 19 | 3 |  | 2 | [7 empty] | 0 | 1 | 0
50 | 0 | 0 | 1 | 206 | 0 | ВозврМат | Возврат материалов |  |  | 206 | 20 | 3 |  | 2 | [7 empty] | 0 | 1 | 0
50 | 0 | 0 | 1 | 207 | 77.7 | ТрудСтр | Трудозатраты строителей |  |  | 207 | 21 | 3 |  | 7 | [7 empty] | 77.7 | 1 | 77.7
50 | 0 | 0 | 1 | 208 | 0 | ТрудМаш | Трудозатраты машинистов |  |  | 208 | 22 | 3 |  | 7 | [7 empty] | 0 | 1 | 0
50 | 0 | 0 | 1 | 209 | 0 | ТранспМат | Транспорт материалов |  |  | 209 | 23 | 3 |  | 2 | [7 empty] | 0 | 1 | 0
50 | 0 | 0 | 1 | 233 | 0 | Перевозка | Перевозка грузов |  |  | 233 | 24 | 3 |  | 2 | [7 empty] | 0 | 1 | 0
50 | 0 | 0 | 1 | 210 | 0 | НР | Накладные расходы |  |  | 210 | 25 | 3 |  | 2 | [7 empty] | 0 | 1 | 0
50 | 0 | 0 | 1 | 211 | 0 | СмПриб | Сметная прибыль |  |  | 211 | 26 | 3 |  | 2 | [7 empty] | 0 | 1 | 0
50 | 0 | 0 | 1 | 224 | 20259.82 | Всего | Всего с НР и СП |  |  | 224 | 27 | 3 |  | 2 | [7 empty] | 20259.82 | 1 | 20259.82
51 | 396 | 1 | 12 |  | Новый объект | +№40 Альбом на ремонт КСРДП для Москвы и МО на 2026г. | 0 | [6 empty] | 20259.82 | 0 | 0 | 0 | 20259.82 | 0 | 77.7 | 0 | 0 | 0 | 0 | [15 empty] | 0 | 0 | 0 | 20259.82 | 20259.82 | 0 | 0 | 0 | 0 | 0 | 0 | 0 | 0 | 0 | 0 | 0 | [149 empty] | 0
50 | 0 | 0 | 1 | 201 | 20259.82 | ПЗ | Прямые затраты |  |  | 201 | 1 | 3 |  | 2 | [7 empty] | 20259.82 | 1 | 20259.82
50 | 0 | 0 | 1 | 202 | 0 | СтМатОб | Стоимость материальных ресурсов (всего) |  |  | 202 | 2 | 3 |  | 2 | [7 empty] | 0 | 1 | 0
50 | 0 | 0 | 1 | 222 | 0 | СтМатОбЗак | Стоимость материалов и оборудования заказчика |  |  | 222 | 3 | 3 |  | 2 | [7 empty] | 0 | 1 | 0
50 | 0 | 0 | 1 | 225 | 0 | СтМатОбПод | Стоимость материалов и оборудования подрядчика |  |  | 225 | 4 | 3 |  | 2 | [7 empty] | 0 | 1 | 0
50 | 0 | 0 | 1 | 226 | 0 | СтМат | Стоимость материалов (всего) |  |  | 226 | 5 | 3 |  | 2 | [7 empty] | 0 | 1 | 0
50 | 0 | 0 | 1 | 227 | 0 | СтМатЗак | Стоимость материалов заказчика |  |  | 227 | 6 | 3 |  | 2 | [7 empty] | 0 | 1 | 0
50 | 0 | 0 | 1 | 228 | 0 | СтМатПод | Стоимость материалов подрядчика |  |  | 228 | 7 | 3 |  | 2 | [7 empty] | 0 | 1 | 0
50 | 0 | 0 | 1 | 216 | 0 | Оборуд | Стоимость оборудования (всего) |  |  | 216 | 8 | 3 |  | 2 | [7 empty] | 0 | 1 | 0
50 | 0 | 0 | 1 | 223 | 0 | ОборудЗак | Стоимость оборудования заказчика |  |  | 223 | 9 | 3 |  | 2 | [7 empty] | 0 | 1 | 0
50 | 0 | 0 | 1 | 229 | 0 | ОборудПод | Стоимость оборудования подрядчика |  |  | 229 | 10 | 3 |  | 2 | [7 empty] | 0 | 1 | 0
50 | 0 | 0 | 1 | 203 | 0 | ЭММ | Эксплуатация машин |  |  | 203 | 11 | 3 |  | 2 | [7 empty] | 0 | 1 | 0
50 | 0 | 0 | 1 | 231 | 0 | ЭММсНРиСП | Эксплуатация машин по ТСН-2001.16 |  |  | 231 | 12 | 3 |  | 2 | [7 empty] | 0 | 1 | 0
50 | 0 | 0 | 1 | 204 | 0 | ЗПМ | ЗП машинистов |  |  | 204 | 13 | 3 |  | 2 | [7 empty] | 0 | 1 | 0
50 | 0 | 0 | 1 | 205 | 20259.82 | ОЗП | Основная ЗП рабочих |  |  | 205 | 14 | 3 |  | 2 | [7 empty] | 20259.82 | 1 | 20259.82
50 | 0 | 0 | 1 | 232 | 0 | ОЗПсНРиСП | Основная ЗП рабочих по ТСН-2001.16 |  |  | 232 | 15 | 3 |  | 2 | [7 empty] | 0 | 1 | 0
50 | 0 | 0 | 1 | 214 | 20259.82 | Строит | Строительные работы с НР и СП |  |  | 214 | 16 | 3 |  | 2 | [7 empty] | 20259.82 | 1 | 20259.82
50 | 0 | 0 | 1 | 215 | 0 | Монтаж | Монтажные работы с НР и СП |  |  | 215 | 17 | 3 |  | 2 | [7 empty] | 0 | 1 | 0
50 | 0 | 0 | 1 | 217 | 0 | Прочие | Прочие работы с НР и СП |  |  | 217 | 18 | 3 |  | 2 | [7 empty] | 0 | 1 | 0
50 | 0 | 0 | 1 | 230 | 0 | ПрочиеЗатр | Прочие затраты по ТСН-2001.16 |  |  | 230 | 19 | 3 |  | 2 | [7 empty] | 0 | 1 | 0
50 | 0 | 0 | 1 | 206 | 0 | ВозврМат | Возврат материалов |  |  | 206 | 20 | 3 |  | 2 | [7 empty] | 0 | 1 | 0
50 | 0 | 0 | 1 | 207 | 77.7 | ТрудСтр | Трудозатраты строителей |  |  | 207 | 21 | 3 |  | 7 | [7 empty] | 77.7 | 1 | 77.7
50 | 0 | 0 | 1 | 208 | 0 | ТрудМаш | Трудозатраты машинистов |  |  | 208 | 22 | 3 |  | 7 | [7 empty] | 0 | 1 | 0
50 | 0 | 0 | 1 | 209 | 0 | ТранспМат | Транспорт материалов |  |  | 209 | 23 | 3 |  | 2 | [7 empty] | 0 | 1 | 0
50 | 0 | 0 | 1 | 233 | 0 | Перевозка | Перевозка грузов |  |  | 233 | 24 | 3 |  | 2 | [7 empty] | 0 | 1 | 0
50 | 0 | 0 | 1 | 210 | 0 | НР | Накладные расходы |  |  | 210 | 25 | 3 |  | 2 | [7 empty] | 0 | 1 | 0
50 | 0 | 0 | 1 | 211 | 0 | СмПриб | Сметная прибыль |  |  | 211 | 26 | 3 |  | 2 | [7 empty] | 0 | 1 | 0
50 | 0 | 0 | 1 | 224 | 20259.82 | Всего | Всего с НР и СП |  |  | 224 | 27 | 3 |  | 2 | [7 empty] | 20259.82 | 1 | 20259.82
61 |  |  |  |  | 10 | b1 | ширина
61 |  |  |  |  | 1900 | p1 | плотность мусора в рыхлом теле
61 |  |  |  |  | 1800 | p2 | плотность мусора в рыхлом теле
61 |  |  |  |  | 2 | а | длина
61 |  |  |  |  | 10 | дл | дл
61 |  |  |  |  | 3 | м14 | масса мусора по смете №1
61 |  |  |  |  | 2400 | мус1 | мусор слежавшийся
61 |  |  |  |  | 0 | Переменная | Новая переменная
61 |  |  |  |  | 12 | Переменная1 | Новая переменная
61 |  |  |  |  | 0 | Переменная_1 | Новая переменная
61 |  |  |  |  | 0 | Переменная_2 | Новая переменная
61 |  |  |  |  | 2 | ч | Новая переменная
61 |  |  |  |  | 6 | ш | Новая переменная
61 |  |  |  |  | 12 | шир | шир
70 | 1 |  | 1 | СТР_РЕК | СТРОИТЕЛЬСТВО и РЕКОНСТРУКЦИЯ зданий и сооружений всех назначений | 0 | 0 |  | 1 | 0 |  |  | 0 |  | Строительство и реконструкция
70 | 1 |  | 2 | РЕМ_ЖИЛ | КАП. РЕМ. ЖИЛЫХ И ОБЩЕСТВЕННЫХ ЗДАНИЙ | 0 | 0 |  | 1 | 0 |  |  | 0 |  | Капитальный ремонт жилых и общественных зданий
70 | 1 |  | 3 | РЕМ_ПР | КАП. РЕМ. ПРОИЗВОДСТВЕННЫХ ЗД. и СООРУЖЕНИЙ, НАРУЖНЫХ ИНЖЕНЕРНЫХ СЕТЕЙ, УЛИЦ И ДОРОГ МЕСТНОГО ЗНАЧЕНИЯ, ИНЖ,СООРУЖЕНИЙ ( ГИДРОТЕХ,СООРУЖ, МОСТОВ И ПУТЕПРОВОДОВ И Т.П.) | 1 | 0 |  | 1 | 0 |  |  | 0 |  | Капитальный ремонт прозводственных зданий
70 | 1 |  | 4 | Территория | для территории Российской Федерации, не относящейся к районам Крайнего Севера и приравненным к ним местностям | 1 | 0 |  | 2 | 0 |  |  | 0
70 | 1 |  | 5 | МПРКС | для территории Российской Федерации, относящейся к местностям, приравненным к районам Крайнего Севера | 0 | 0 |  | 2 | 0 |  |  | 0
70 | 1 |  | 6 | РКС | для территории Российской Федерации, относящейся к районам Крайнего Севера | 0 | 0 |  | 2 | 0 |  |  | 0
70 | 1 |  | 7 | СЛЖ | При определении сметной стоимости строительства объектов капитального строительства, относящихся к особо опасным и технически сложным. За исключением АЭС. | 0 | 0 | Для сборников ФЕР ( при производстве работ на технически сложных объектах ): · { СЛЖ } - (вкл.) - работа на сложных объектах (к=1,2 к НР) · { СЛЖ } - (выкл.) - работа на обычных объектах | 0 | 0 |  |  | 0 |  | Сложные объекты
70 | 1 |  | 8 | СТНДРТ | При определении сметной стоимости строительства объектов капитального строительства (за исключением АЭС). | 1 | 0 |  | 5 | 0 |  |  | 0
70 | 1 |  | 9 | АЭС_ПНР | При определении сметной стоимости строительства объектов капитального строительства АЭС. Пусконаладочные работы (за исключением технологического оборудования АЭС). | 0 | 0 |  | 5 | 0 |  |  | 0
70 | 1 |  | 10 | АЭС_ПНР_ТЕХ | При определении сметной стоимости строительства объектов капитального строительства АЭС. Пусконаладочные работы технологического оборудования АЭС. | 0 | 0 | Для сборника ФЕРм -39 и ФЕРМ-08 ( при работах по контролю сварных соединений) : {мАЭС} - ( вкл.) - при выполнении работ по на АЭС (HР=101%; СП= 68%; {мАЭС} - (выкл.) - при выполнении работ на обычных объектах | 5 | 0 |  |  | 0 |  | АЭС
70 | 1 |  | 11 | ОПТ/В | {вкл} - Прокладка МЕЖДУГОРОДНЫХ ВОЛОКОННО-ОПТИЧЕСКИХ ЛИНИЙ (для ФЕРм10, отд. 6 разд.3) {выкл} - Прокладка ГОРОДСКИХ ВОЛОКОННО-ОПТИТЕСКИХ ЛИНИЙ (для ФЕРм10, отд. 6 разд.3) | 0 | 0 | Для сборников ФЕРм-10 ( волоконно-оптические линии связи ): · {М_ГОР_опт} - ( вкл.) - междугородные сети связи ( НР=120% , СП=70% ) · {М_ГОР_опт} - ( выкл.) - городские сети связи ( НР=100%; СП=65%) | 0 | 0 |  |  | 0 |  | Прокладка междугородных в/опт. кабелей
70 | 1 |  | 12 | АВИ | (вкл) - При работах по ДИСПЕТЧЕРЕЗАЦИИ управления движением АВИАТРАНСПОРТОМ {вкл} (монтажные работы ) | 0 | 0 | Для сборников ФЕРм 08;10;11 : · {мАВИА} - (вкл.) - производство монтажных работы по диспетчеризации управления движением авиатранспортном (НР=95%, СП=55%) ; · {мАВИА} - (выкл. ) - при производстве работ на прочих объектах , кром | 0 | 0 |  |  | 0 |  | Диспетчеризация авитранспорта
70 | 1 |  | 13 | ЗАКР | {вкл} - Обслуживающие и сопутстующие работы в тоннелях при производве работ ЗАКРЫТЫМ СПОСОБОМ {выкл} - Обслуживающие и сопутстующие работы в тоннелях при производве работ ОТКРЫТЫМ | 0 | 0 | Для сборника ФЕР -29 ( сопутствующие работы в тоннелях и метро. ): · {ЗАКР} - (вкл.) - при выполнении работ в тоннелях и метро закрытым способом (НР=145% , СП=75%); · {ЗАКР} - (выкл.) - при выполнении работ в тоннелях и метро отк | 0 | 0 |  |  | 0 |  | Производство работ закрытым способом (обслуживающие процессы)
70 | 1 |  | 14 | ГОР | (вкл) - ФЕРм-08, выполнение работ на горнорудных объектах (выкл) - ФЕРм-08, выполнение работ на других объектах | 0 | 0 |  | 0 | 0 |  |  | 0 |  | Выполнение работ на горнорудных объектах
70 | 1 |  | 15 | ОБ_ПР | Объект производственного назначения | 0 | 0 |  | 3 | 0 |  |  | 0
70 | 1 |  | 16 | ОБ_НПР | Объект непроизводственного назначения | 1 | 0 |  | 3 | 0 |  |  | 0
70 | 1 |  | 1 | К_НР_РЕМ | при ремонте жилых и общественных зданий если ( если {РЕМ_ЖИЛ}= [вкл.] | 0.9 | 1 | Для сборников ФЕР и ФЕРмр : · Значение {_МДСрем_НР}= 0,90 - при ремонте зданий жилого и гражданского назначений ( 0,90 к НР) ; · Значение {_МДСрем_НР}= 1,00 - при строительстве и реконструкции объектов всех назначений | 0 | 0 |  |  | 0 |  | п.25
70 | 1 |  | 2 | К_СП_РЕМ | к нормам СП при капитальном ремонте зданий и сооружений всех назначений ( если или {РЕМ_ЖИЛ}=[вкл] , или (РЕМ_ПР}=[вкл] ) | 0.85 | 1 | Для сборников ФЕР и ФЕРмр : · Значение {_МДСрем_СП} = 0.85 - при ремонте зданий всех назначений ( 0,85 к СП); · Значение {_МДСрем_СП} = 1,00 - при строительстве и реконструкции объектов всех назначений | 0 | 0 |  |  | 0 |  | п.16
70 | 1 |  | 3 | К_НР_СЛЖ | При определении сметной стоимости строительства объектов капитального строительства, относящихся к особо опасным и технически сложным. За исключением объектов атомных электрических станций. ( если {СЛЖ} = [вкл] ) | 1.03 | 0 |  | 0 | 0 |  |  | 0 |  | п.27 СЛОЖН
70 | 1 |  | 4 | К_НР_АЭС | При определении сметной стоимости строительства объектов капитального строительства, относящихся к особо опасным и технически сложным. Для объектов атомных электрических станций. ( если {АЭС} = [вкл] ) | 1.15 | 0 |  | 0 | 0 |  |  | 0 |  | п.27 АЭС
70 | 1 |  | 5 | Р_ОКР | Разрядность округления результата расчета НР и СП (с 05.04.2020 - до семи знаков после запятой) | 7 | 0 |  | 0 | 0 |  |  | 0
70 | 1 |  | 6 | Лист_НРиСП |  | 2 | 0 |  | 0 | 0 |  |  | 0
-1
75 | Уровень цен | 2022 | 0 | 12 | 0 | 0 | 1 | 0 | 1 | 0 | 0 | 0 | 353523232 | 1
3 | Индексы за итогом | 1 | 1.3 | 1.3 | 2.53 | 2.53 | 1 | 1 | 2 | 1 | 1 | 1 | 1.3 | 1 | 1 | 1 | 1 | ВУЕР (3 выпуск) | [20 empty] | 353523239
3 | Индексы за итогом | 1 | 1.3 | 1.3 | 1.39 | 1.39 | 1 | 1 | 2 | 1 | 1 | 1 | 1.3 | 1 | 1 | 1 | 1 | ВУЕР | [20 empty] | 353523234
1 | Сборник индексов | Мособлгосэкспертиза к ФЕР 2020 | 2022 | 12 | 1 | 1 | 0 | 2 | 1 | 1 | 1 | 1 | 1 | 1 | 1 | 1 | [22 empty] | 353523233
3 | Индексы за итогом | 1 | 1 | 1 | 3.98 | 3.98 | 1 | 1 | 2 | 1 | 1 | 1 | 1 | 1 | 1 | 1 | 1 | [21 empty] | 353523266
65 |  | 1 | 0 | 245

## SourceObSm
0 | Smeta.RU (Terminal) (495) 974-1589 |  | _OBSM_ |  | 0 | 0 | 0 | Smeta.RU (Terminal) |  | 1 | 18246 | 99024973 | 11 | 14 | 0 | 1
1 | 51 | 0 |  | 0 | Новый объект | +№40 Альбом на ремонт КСРДП для Москвы и МО на 2026г. |  | 0 |  | 0 | 0 | 131083 |  | 0 | 0 | 0 | 0 |  | 4 | 0 | [11 empty] | 2 | [5 empty] | Сметные нормы списания | Коды ценников | 1 | 1 | 0 | 0 | 1 | 0 | 6 | 2 | 1 | 1 | 0 | 0 | 0 | 0 | 0 | МО 2024 год (ФЕР 2020 И9+ Россети 2021) | Версия 1.7.1 ГСН (ГЭСН, ФЕР) и ТЕР (Методики НР (812/пр, 636/пр, 611/пр) и СП (774/пр и 317/пр) применять с 08.01.2023 г.) | 2023 год ФЕР-2020 - изменения И9 + ПАО Россети ред 2021 г | 2023 год ФЕР-2020 - изменения И9 + ПАО Россети ред 2021 г | 2023 год ФЕР-2020 - изменения И9 + ПАО Россети ред 2021 г | 2023 год ФЕР-2020 - изменения И9 + ПАО Россети ред 2021 г | Поправки для ГСН (ФЕР) 2020 от 11.09.2022 г И9 (в ред. 557/пр) Капитальный ремонт производственных зданий | 0 | 0 | 403177480 | 9 | Приказ Минстроя России от 26.12.2019 г. № 876/пр; Приказ Минстроя России от 04.08.2020 г. № 421/пр; Приказ Минстроя России от 21.12.2020 г. № 812/пр; Приказ Минстроя России от 11.12.2020 г. № 774/пр | ГСН | 44551 | 395 | 9 | Приказ Минстроя России от 30.03.2020 г. № 172/пр; Приказ Минстроя России от 01.06.2020 г. № 294/пр; Приказ Минстроя России от 30.06.2020 г. № 352/пр; Приказ Минстроя России от 20.10.2020 г. № 636/пр; Приказ Минстроя России от 9.02.2021 г. № 51/пр; Приказ Минстроя России от 24.05.2021 г. № 321/пр; Приказ Минстроя России от 24.06.2021 г. № 408/пр; Приказ Минстроя России от 14.10.2021 г. № 746/пр; Приказ Минстроя России от 20.12.2021 г. № 962/пр; Приказ Минстроя России от 07.07.2022 г. № 557/пр, Приказ Минстроя России от 30.01.2024 г. № 55/пр; Приказ Минстроя России от 02.09.2021 г. № 636/пр, Приказ Минстроя России от 26.07.2022 г. № 611/пр; Приказ Минстроя России от 22.04.2022 г. № 317/пр | 0 | 0
22 | 1 | 0 | 353523232 | 0 | 2 | 1
3 | 1 | Новая локальная смета | Новая локальная смета | 20.26 | 0 | 0 | 0 | 20.26 | 20.26 | 20.26 | 0 | 0 | 20.26 | [7 empty] | 0 | 0 | 0 | 20259.82 | 0 | 0 | 0 | 0 | 0 | 0 | 20259.82 | 20259.82 | 0 | 0 | 0 | 77.7 | 0 | 0 | 0 | 0 | 20259.82
51 |  |  |  | 20.26 | 0 | 0 | 0 | 20.26 | 20.26 | 20.26 | 0 | 0 | 20.26
50 | 0 | 0 | 1 | 201 | 20259.82 | ПЗ | Прямые затраты |  |  | 201 | 1 | 3 |  | 2
50 | 0 | 0 | 1 | 202 | 0 | СтМатОб | Стоимость материальных ресурсов (всего) |  |  | 202 | 2 | 3 |  | 2
50 | 0 | 0 | 1 | 222 | 0 | СтМатОбЗак | Стоимость материалов и оборудования заказчика |  |  | 222 | 3 | 3 |  | 2
50 | 0 | 0 | 1 | 225 | 0 | СтМатОбПод | Стоимость материалов и оборудования подрядчика |  |  | 225 | 4 | 3 |  | 2
50 | 0 | 0 | 1 | 226 | 0 | СтМат | Стоимость материалов (всего) |  |  | 226 | 5 | 3 |  | 2
50 | 0 | 0 | 1 | 227 | 0 | СтМатЗак | Стоимость материалов заказчика |  |  | 227 | 6 | 3 |  | 2
50 | 0 | 0 | 1 | 228 | 0 | СтМатПод | Стоимость материалов подрядчика |  |  | 228 | 7 | 3 |  | 2
50 | 0 | 0 | 1 | 216 | 0 | Оборуд | Стоимость оборудования (всего) |  |  | 216 | 8 | 3 |  | 2
50 | 0 | 0 | 1 | 223 | 0 | ОборудЗак | Стоимость оборудования заказчика |  |  | 223 | 9 | 3 |  | 2
50 | 0 | 0 | 1 | 229 | 0 | ОборудПод | Стоимость оборудования подрядчика |  |  | 229 | 10 | 3 |  | 2
50 | 0 | 0 | 1 | 203 | 0 | ЭММ | Эксплуатация машин |  |  | 203 | 11 | 3 |  | 2
50 | 0 | 0 | 1 | 231 | 0 | ЭММсНРиСП | Эксплуатация машин по ТСН-2001.16 |  |  | 231 | 12 | 3 |  | 2
50 | 0 | 0 | 1 | 204 | 0 | ЗПМ | ЗП машинистов |  |  | 204 | 13 | 3 |  | 2
50 | 0 | 0 | 1 | 205 | 20259.82 | ОЗП | Основная ЗП рабочих |  |  | 205 | 14 | 3 |  | 2
50 | 0 | 0 | 1 | 232 | 0 | ОЗПсНРиСП | Основная ЗП рабочих по ТСН-2001.16 |  |  | 232 | 15 | 3 |  | 2
50 | 0 | 0 | 1 | 214 | 20259.82 | Строит | Строительные работы с НР и СП |  |  | 214 | 16 | 3 |  | 2
50 | 0 | 0 | 1 | 215 | 0 | Монтаж | Монтажные работы с НР и СП |  |  | 215 | 17 | 3 |  | 2
50 | 0 | 0 | 1 | 217 | 0 | Прочие | Прочие работы с НР и СП |  |  | 217 | 18 | 3 |  | 2
50 | 0 | 0 | 1 | 230 | 0 | ПрочиеЗатр | Прочие затраты по ТСН-2001.16 |  |  | 230 | 19 | 3 |  | 2
50 | 0 | 0 | 1 | 206 | 0 | ВозврМат | Возврат материалов |  |  | 206 | 20 | 3 |  | 2
50 | 0 | 0 | 1 | 207 | 77.7 | ТрудСтр | Трудозатраты строителей |  |  | 207 | 21 | 3 |  | -1
50 | 0 | 0 | 1 | 208 | 0 | ТрудМаш | Трудозатраты машинистов |  |  | 208 | 22 | 3 |  | -1
50 | 0 | 0 | 1 | 209 | 0 | ТранспМат | Транспорт материалов |  |  | 209 | 23 | 3 |  | 2
50 | 0 | 0 | 1 | 233 | 0 | Перевозка | Перевозка грузов |  |  | 233 | 24 | 3 |  | 2
50 | 0 | 0 | 1 | 210 | 0 | НР | Накладные расходы |  |  | 210 | 25 | 3 |  | 2
50 | 0 | 0 | 1 | 211 | 0 | СмПриб | Сметная прибыль |  |  | 211 | 26 | 3 |  | 2
50 | 0 | 0 | 1 | 224 | 20259.82 | Всего | Всего с НР и СП |  |  | 224 | 27 | 3 |  | 2
-1
75 | Уровень цен | 2022 | 0 | 12 | 0 | 0 | 1 | 0 | 1 | 0 | 0 | 0 | 353523232 | 1
3 | Индексы за итогом | 1 | 1.3 | 1.3 | 2.53 | 2.53 | 1 | 1 | 2 | 1 | 1 | 1 | 1.3 | 1 | 1 | 1 | 1 | ВУЕР (3 выпуск) |  |  |  |  | 353523239
3 | Индексы за итогом | 1 | 1.3 | 1.3 | 1.39 | 1.39 | 1 | 1 | 2 | 1 | 1 | 1 | 1.3 | 1 | 1 | 1 | 1 | ВУЕР |  |  |  |  | 353523234
1 | Сборник индексов | Мособлгосэкспертиза к ФЕР 2020 | 2022 | 12 | 1 | 1 | 0 | 2 | 1 | 1 | 1 | 1 | 1 | 1 | 1 | 1 | [6 empty] | 353523233
3 | Индексы за итогом | 1 | 1 | 1 | 3.98 | 3.98 | 1 | 1 | 2 | 1 | 1 | 1 | 1 | 1 | 1 | 1 | 1 | [5 empty] | 353523266

## SmtRes
30 | 353523232 | 353526394 | 102321420 | 1 | 1 | 1 | 1 | 1-6.0-МЭ08 | Затраты труда рабочих, разряд работ 6 | 1369 | 1013 | чел.-ч | чел.-ч | 1 | 0 | 69751052 | 8 | 0 | 0 | 0 | 282.31 | 0 | 0 | 0 | 203.1 | 1 | 1 | 1 | 1.39 | 4 | 0 | 1 | 1 | 0 | 0 | 8 |  | 1 | 2 | 353526403 | 1 | 0 | 1 | 0 | 0 | 0 | 0 | 0 | 0 | 0 | 0 | 0 | 0 | 0 | 0 | 0 | 0 | 0 | 0 | 0 | 0 | 0 | 0 | 0 | 0 | 2258.47 | 8 | 0 | 8 | 282.31 | 203.1 | 1.39 | 581.6784 | 0 | )*0,3580 | 0 | 0 | 0 | 808.54 | 808.54 | 0 | 0 | 0
31 | 353523232 | 353526404 | 102321420 | 1 | 1 | 1 | 1 | 1-6.0-МЭ08 | Затраты труда рабочих, разряд работ 6 | 1369 | 1013 | чел.-ч | чел.-ч | 1 | 0 | 69751052 | 16 | 0 | 0 | 0 | 282.31 | 0 | 0 | 0 | 203.1 | 1 | 1 | 1 | 1.39 | 4 | 0 | 1 | 1 | 0 | 0 | 16 |  | 1 | 2 | 353526405 | 1 | 0 | 2 | 0 | 0 | 0 | 0 | 0 | 0 | 0 | 0 | 0 | 0 | 0 | 0 | 0 | 0 | 0 | 0 | 0 | 0 | 0 | 0 | 0 | 0 | 4516.94 | 16 | 0 | 16 | 282.31 | 203.1 | 1.39 | 1163.3568 | 0 | )*0,3580 | 0 | 0 | 0 | 1617.07 | 1617.07 | 0 | 0 | 0
32 | 353523232 | 353526653 | 102321289 | 1 | 1 | 1 | 1 | 1-4.0-МЭ08 | Затраты труда рабочих, разряд работ 4 | 1369 | 1013 | чел.-ч | чел.-ч | 1 | 0 | -1538844097 | 0.44 | 0 | 0 | 0 | 211.84 | 0 | 0 | 0 | 152.4 | 1 | 1 | 1 | 1.39 | 4 | 0 | 1 | 1 | 0 | 0 | 1.1 | )*0,4 | 1 | 2 | 353526707 | 1 | 0 | 3 | 0 | 0 | 0 | 0 | 0 | 0 | 0 | 0 | 0 | 0 | 0 | 0 | 0 | 0 | 0 | 0 | 0 | 0 | 0 | 0 | 0 | 0 | 233.02 | 0.44 | 0 | 0.44 | 211.84 | 152.4 | 1.39 | 67.056 | 0 |  | 0 | 0 | 0 | 93.21 | 93.21 | 0 | 0 | 0
33 | 353523232 | 353527059 | 102321289 | 1 | 1 | 1 | 1 | 1-4.0-МЭ08 | Затраты труда рабочих, разряд работ 4 | 1369 | 1013 | чел.-ч | чел.-ч | 1 | 0 | -1538844097 | 0.66 | 0 | 0 | 0 | 211.84 | 0 | 0 | 0 | 152.4 | 1 | 1 | 1 | 1.39 | 4 | 0 | 1 | 1 | 0 | 0 | 1.1 | )*0,6 | 1 | 2 | 353527061 | 1 | 0 | 4 | 0 | 0 | 0 | 0 | 0 | 0 | 0 | 0 | 0 | 0 | 0 | 0 | 0 | 0 | 0 | 0 | 0 | 0 | 0 | 0 | 0 | 0 | 233.02 | 0.66 | 0 | 0.66 | 211.84 | 152.4 | 1.39 | 100.584 | 0 |  | 0 | 0 | 0 | 139.81 | 139.81 | 0 | 0 | 0
69 | 353523232 | 353527227 | 102321289 | 1 | 1 | 1 | 1 | 1-4.0-МЭ08 | Затраты труда рабочих, разряд работ 4 | 1369 | 1013 | чел.-ч | чел.-ч | 1 | 0 | -1538844097 | 0.44 | 0 | 0 | 0 | 211.84 | 0 | 0 | 0 | 152.4 | 1 | 1 | 1 | 1.39 | 4 | 0 | 1 | 1 | 0 | 0 | 1.1 | )*0,4 | 1 | 2 | 353527228 | 1 | 0 | 5 | 0 | 0 | 0 | 0 | 0 | 0 | 0 | 0 | 0 | 0 | 0 | 0 | 0 | 0 | 0 | 0 | 0 | 0 | 0 | 0 | 0 | 0 | 233.02 | 0.44 | 0 | 0.44 | 211.84 | 152.4 | 1.39 | 67.056 | 0 |  | 0 | 0 | 0 | 93.21 | 93.21 | 0 | 0 | 0
70 | 353523232 | 353527230 | 102321289 | 1 | 1 | 1 | 1 | 1-4.0-МЭ08 | Затраты труда рабочих, разряд работ 4 | 1369 | 1013 | чел.-ч | чел.-ч | 1 | 0 | -1538844097 | 0.66 | 0 | 0 | 0 | 211.84 | 0 | 0 | 0 | 152.4 | 1 | 1 | 1 | 1.39 | 4 | 0 | 1 | 1 | 0 | 0 | 1.1 | )*0,6 | 1 | 2 | 353527232 | 1 | 0 | 6 | 0 | 0 | 0 | 0 | 0 | 0 | 0 | 0 | 0 | 0 | 0 | 0 | 0 | 0 | 0 | 0 | 0 | 0 | 0 | 0 | 0 | 0 | 233.02 | 0.66 | 0 | 0.66 | 211.84 | 152.4 | 1.39 | 100.584 | 0 |  | 0 | 0 | 0 | 139.81 | 139.81 | 0 | 0 | 0
71 | 353523232 | 353527242 | 102321420 | 1 | 1 | 1 | 1 | 1-6.0-МЭ08 | Затраты труда рабочих, разряд работ 6 | 1369 | 1013 | чел.-ч | чел.-ч | 1 | 0 | 69751052 | 8 | 0 | 0 | 0 | 282.31 | 0 | 0 | 0 | 203.1 | 1 | 1 | 1 | 1.39 | 4 | 0 | 1 | 1 | 0 | 0 | 8 |  | 1 | 2 | 353527415 | 1 | 0 | 7 | 0 | 0 | 0 | 0 | 0 | 0 | 0 | 0 | 0 | 0 | 0 | 0 | 0 | 0 | 0 | 0 | 0 | 0 | 0 | 0 | 0 | 0 | 2258.47 | 8 | 0 | 8 | 282.31 | 203.1 | 1.39 | 581.6784 | 0 | )*0,3580 | 0 | 0 | 0 | 808.54 | 808.54 | 0 | 0 | 0
107 | 353523232 | 353528123 | 102321284 | 1 | 1 | 1 | 1 | 1-3.5-МЭ08 | Затраты труда рабочих, разряд работ 3.5 | 1369 | 1013 | чел.-ч | чел.-ч | 1 | 0 | -1935569343 | 1.96 | 0 | 0 | 0 | 200.02 | 0 | 0 | 0 | 143.9 | 1 | 1 | 1 | 1.39 | 4 | 0 | 1 | 1 | 0 | 0 | 4.9 | )*0,4 | 1 | 2 | 353528142 | 1 | 0 | 8 | 0 | 0 | 0 | 0 | 0 | 0 | 0 | 0 | 0 | 0 | 0 | 0 | 0 | 0 | 0 | 0 | 0 | 0 | 0 | 0 | 0 | 0 | 980.1 | 1.96 | 0 | 1.96 | 200.02 | 143.9 | 1.39 | 282.044 | 0 |  | 0 | 0 | 0 | 392.04 | 392.04 | 0 | 0 | 0
108 | 353523232 | 353529681 | 102321284 | 1 | 1 | 1 | 1 | 1-3.5-МЭ08 | Затраты труда рабочих, разряд работ 3.5 | 1369 | 1013 | чел.-ч | чел.-ч | 1 | 0 | -1935569343 | 2.94 | 0 | 0 | 0 | 200.02 | 0 | 0 | 0 | 143.9 | 1 | 1 | 1 | 1.39 | 4 | 0 | 1 | 1 | 0 | 0 | 4.9 | )*0,6 | 1 | 2 | 353529682 | 1 | 0 | 9 | 0 | 0 | 0 | 0 | 0 | 0 | 0 | 0 | 0 | 0 | 0 | 0 | 0 | 0 | 0 | 0 | 0 | 0 | 0 | 0 | 0 | 0 | 980.1 | 2.94 | 0 | 2.94 | 200.02 | 143.9 | 1.39 | 423.066 | 0 |  | 0 | 0 | 0 | 588.06 | 588.06 | 0 | 0 | 0
144 | 353523232 | 353529808 | 102321289 | 1 | 1 | 1 | 1 | 1-4.0-МЭ08 | Затраты труда рабочих, разряд работ 4 | 1369 | 1013 | чел.-ч | чел.-ч | 1 | 0 | -1538844097 | 0.4 | 0 | 0 | 0 | 211.84 | 0 | 0 | 0 | 152.4 | 1 | 1 | 1 | 1.39 | 4 | 0 | 1 | 1 | 0 | 0 | 1 | )*0,4 | 1 | 2 | 353529824 | 1 | 0 | 10 | 0 | 0 | 0 | 0 | 0 | 0 | 0 | 0 | 0 | 0 | 0 | 0 | 0 | 0 | 0 | 0 | 0 | 0 | 0 | 0 | 0 | 0 | 211.84 | 0.4 | 0 | 0.4 | 211.84 | 152.4 | 1.39 | 60.96 | 0 |  | 0 | 0 | 0 | 84.74 | 84.74 | 0 | 0 | 0
145 | 353523232 | 353529866 | 102321289 | 1 | 1 | 1 | 1 | 1-4.0-МЭ08 | Затраты труда рабочих, разряд работ 4 | 1369 | 1013 | чел.-ч | чел.-ч | 1 | 0 | -1538844097 | 0.6 | 0 | 0 | 0 | 211.84 | 0 | 0 | 0 | 152.4 | 1 | 1 | 1 | 1.39 | 4 | 0 | 1 | 1 | 0 | 0 | 1 | )*0,6 | 1 | 2 | 353529882 | 1 | 0 | 11 | 0 | 0 | 0 | 0 | 0 | 0 | 0 | 0 | 0 | 0 | 0 | 0 | 0 | 0 | 0 | 0 | 0 | 0 | 0 | 0 | 0 | 0 | 211.84 | 0.6 | 0 | 0.6 | 211.84 | 152.4 | 1.39 | 91.44 | 0 |  | 0 | 0 | 0 | 127.1 | 127.1 | 0 | 0 | 0
181 | 353523232 | 353531673 | 102321307 | 1 | 1 | 1 | 1 | 1-4.5-МЭ08 | Затраты труда рабочих, разряд работ 4.5 | 1369 | 1013 | чел.-ч | чел.-ч | 1 | 0 | 1085232669 | 7.5 | 0 | 0 | 0 | 227.4 | 0 | 0 | 0 | 163.6 | 1 | 1 | 1 | 1.39 | 4 | 0 | 1 | 1 | 0 | 0 | 7.5 |  | 1 | 2 | 353546523 | 1 | 0 | 12 | 0 | 0 | 0 | 0 | 0 | 0 | 0 | 0 | 0 | 0 | 0 | 0 | 0 | 0 | 0 | 0 | 0 | 0 | 0 | 0 | 0 | 0 | 0 | 0 | 0 | 0 | 227.4 | 163.6 | 1.39 | 439.266 | 0 | )*0,3580 | 0 | 0 | 0 | 0 | 0 | 0 | 0 | 0
182 | 353523232 | 353557281 | 102321307 | 1 | 1 | 1 | 1 | 1-4.5-МЭ08 | Затраты труда рабочих, разряд работ 4.5 | 1369 | 1013 | чел.-ч | чел.-ч | 1 | 0 | 1085232669 | 15 | 0 | 0 | 0 | 227.4 | 0 | 0 | 0 | 163.6 | 1 | 1 | 1 | 1.39 | 4 | 0 | 1 | 1 | 0 | 0 | 15 |  | 1 | 2 | 353559453 | 1 | 0 | 13 | 0 | 0 | 0 | 0 | 0 | 0 | 0 | 0 | 0 | 0 | 0 | 0 | 0 | 0 | 0 | 0 | 0 | 0 | 0 | 0 | 0 | 0 | 0 | 0 | 0 | 0 | 227.4 | 163.6 | 1.39 | 878.532 | 0 | )*0,3580 | 0 | 0 | 0 | 0 | 0 | 0 | 0 | 0
183 | 353523232 | 353606774 | 102321373 | 1 | 1 | 1 | 1 | 1-5.0-МЭ08 | Затраты труда рабочих, разряд работ 5 | 1369 | 1013 | чел.-ч | чел.-ч | 1 | 0 | -2127960590 | 5 | 0 | 0 | 0 | 243.11 | 0 | 0 | 0 | 174.9 | 1 | 1 | 1 | 1.39 | 4 | 0 | 1 | 1 | 0 | 0 | 5 |  | 1 | 2 | 353606775 | 1 | 0 | 14 | 0 | 0 | 0 | 0 | 0 | 0 | 0 | 0 | 0 | 0 | 0 | 0 | 0 | 0 | 0 | 0 | 0 | 0 | 0 | 0 | 0 | 0 | 1215.56 | 5 | 0 | 5 | 243.11 | 174.9 | 1.39 | 313.071 | 0 | )*0,3580 | 0 | 0 | 0 | 435.17 | 435.17 | 0 | 0 | 0
184 | 353523232 | 353612573 | 102321373 | 1 | 1 | 1 | 1 | 1-5.0-МЭ08 | Затраты труда рабочих, разряд работ 5 | 1369 | 1013 | чел.-ч | чел.-ч | 1 | 0 | -2127960590 | 8.4 | 0 | 0 | 0 | 243.11 | 0 | 0 | 0 | 174.9 | 1 | 1 | 1 | 1.39 | 4 | 0 | 1 | 1 | 0 | 0 | 8.4 |  | 1 | 2 | 353612873 | 1 | 0 | 15 | 0 | 0 | 0 | 0 | 0 | 0 | 0 | 0 | 0 | 0 | 0 | 0 | 0 | 0 | 0 | 0 | 0 | 0 | 0 | 0 | 0 | 0 | 2042.13 | 8.4 | 0 | 8.4 | 243.11 | 174.9 | 1.39 | 525.9593 | 0 | )*0,3580 | 0 | 0 | 0 | 731.08 | 731.08 | 0 | 0 | 0
220 | 353523232 | 353562982 | 102321289 | 1 | 1 | 1 | 1 | 1-4.0-МЭ08 | Затраты труда рабочих, разряд работ 4 | 1369 | 1013 | чел.-ч | чел.-ч | 1 | 0 | -1538844097 | 0.4 | 0 | 0 | 0 | 211.84 | 0 | 0 | 0 | 152.4 | 1 | 1 | 1 | 1.39 | 4 | 0 | 1 | 1 | 0 | 0 | 1 | )*0,4 | 1 | 2 | 353562984 | 1 | 0 | 16 | 0 | 0 | 0 | 0 | 0 | 0 | 0 | 0 | 0 | 0 | 0 | 0 | 0 | 0 | 0 | 0 | 0 | 0 | 0 | 0 | 0 | 0 | 211.84 | 0.4 | 0 | 0.4 | 211.84 | 152.4 | 1.39 | 60.96 | 0 |  | 0 | 0 | 0 | 84.74 | 84.74 | 0 | 0 | 0
221 | 353523232 | 353563002 | 102321289 | 1 | 1 | 1 | 1 | 1-4.0-МЭ08 | Затраты труда рабочих, разряд работ 4 | 1369 | 1013 | чел.-ч | чел.-ч | 1 | 0 | -1538844097 | 0.6 | 0 | 0 | 0 | 211.84 | 0 | 0 | 0 | 152.4 | 1 | 1 | 1 | 1.39 | 4 | 0 | 1 | 1 | 0 | 0 | 1 | )*0,6 | 1 | 2 | 353563034 | 1 | 0 | 17 | 0 | 0 | 0 | 0 | 0 | 0 | 0 | 0 | 0 | 0 | 0 | 0 | 0 | 0 | 0 | 0 | 0 | 0 | 0 | 0 | 0 | 0 | 211.84 | 0.6 | 0 | 0.6 | 211.84 | 152.4 | 1.39 | 91.44 | 0 |  | 0 | 0 | 0 | 127.1 | 127.1 | 0 | 0 | 0
222 | 353523232 | 353567272 | 102321289 | 1 | 1 | 1 | 1 | 1-4.0-МЭ08 | Затраты труда рабочих, разряд работ 4 | 1369 | 1013 | чел.-ч | чел.-ч | 1 | 0 | -1538844097 | 0.4 | 0 | 0 | 0 | 211.84 | 0 | 0 | 0 | 152.4 | 1 | 1 | 1 | 1.39 | 4 | 0 | 1 | 1 | 0 | 0 | 1 | )*0,4 | 1 | 2 | 353567273 | 1 | 0 | 18 | 0 | 0 | 0 | 0 | 0 | 0 | 0 | 0 | 0 | 0 | 0 | 0 | 0 | 0 | 0 | 0 | 0 | 0 | 0 | 0 | 0 | 0 | 211.84 | 0.4 | 0 | 0.4 | 211.84 | 152.4 | 1.39 | 60.96 | 0 |  | 0 | 0 | 0 | 84.74 | 84.74 | 0 | 0 | 0
223 | 353523232 | 353567301 | 102321289 | 1 | 1 | 1 | 1 | 1-4.0-МЭ08 | Затраты труда рабочих, разряд работ 4 | 1369 | 1013 | чел.-ч | чел.-ч | 1 | 0 | -1538844097 | 0.6 | 0 | 0 | 0 | 211.84 | 0 | 0 | 0 | 152.4 | 1 | 1 | 1 | 1.39 | 4 | 0 | 1 | 1 | 0 | 0 | 1 | )*0,6 | 1 | 2 | 353567302 | 1 | 0 | 19 | 0 | 0 | 0 | 0 | 0 | 0 | 0 | 0 | 0 | 0 | 0 | 0 | 0 | 0 | 0 | 0 | 0 | 0 | 0 | 0 | 0 | 0 | 211.84 | 0.6 | 0 | 0.6 | 211.84 | 152.4 | 1.39 | 91.44 | 0 |  | 0 | 0 | 0 | 127.1 | 127.1 | 0 | 0 | 0
224 | 353523232 | 353567312 | 102321289 | 1 | 1 | 1 | 1 | 1-4.0-МЭ08 | Затраты труда рабочих, разряд работ 4 | 1369 | 1013 | чел.-ч | чел.-ч | 1 | 0 | -1538844097 | 0.4 | 0 | 0 | 0 | 211.84 | 0 | 0 | 0 | 152.4 | 1 | 1 | 1 | 1.39 | 4 | 0 | 1 | 1 | 0 | 0 | 1 | )*0,4 | 1 | 2 | 353570059 | 1 | 0 | 20 | 0 | 0 | 0 | 0 | 0 | 0 | 0 | 0 | 0 | 0 | 0 | 0 | 0 | 0 | 0 | 0 | 0 | 0 | 0 | 0 | 0 | 0 | 211.84 | 0.4 | 0 | 0.4 | 211.84 | 152.4 | 1.39 | 60.96 | 0 |  | 0 | 0 | 0 | 84.74 | 84.74 | 0 | 0 | 0
225 | 353523232 | 353574683 | 102321289 | 1 | 1 | 1 | 1 | 1-4.0-МЭ08 | Затраты труда рабочих, разряд работ 4 | 1369 | 1013 | чел.-ч | чел.-ч | 1 | 0 | -1538844097 | 0.6 | 0 | 0 | 0 | 211.84 | 0 | 0 | 0 | 152.4 | 1 | 1 | 1 | 1.39 | 4 | 0 | 1 | 1 | 0 | 0 | 1 | )*0,6 | 1 | 2 | 353577641 | 1 | 0 | 21 | 0 | 0 | 0 | 0 | 0 | 0 | 0 | 0 | 0 | 0 | 0 | 0 | 0 | 0 | 0 | 0 | 0 | 0 | 0 | 0 | 0 | 0 | 211.84 | 0.6 | 0 | 0.6 | 211.84 | 152.4 | 1.39 | 91.44 | 0 |  | 0 | 0 | 0 | 127.1 | 127.1 | 0 | 0 | 0
226 | 353523232 | 353579612 | 102321289 | 1 | 1 | 1 | 1 | 1-4.0-МЭ08 | Затраты труда рабочих, разряд работ 4 | 1369 | 1013 | чел.-ч | чел.-ч | 1 | 0 | -1538844097 | 0.4 | 0 | 0 | 0 | 211.84 | 0 | 0 | 0 | 152.4 | 1 | 1 | 1 | 1.39 | 4 | 0 | 1 | 1 | 0 | 0 | 1 | )*0,4 | 1 | 2 | 353579613 | 1 | 0 | 22 | 0 | 0 | 0 | 0 | 0 | 0 | 0 | 0 | 0 | 0 | 0 | 0 | 0 | 0 | 0 | 0 | 0 | 0 | 0 | 0 | 0 | 0 | 211.84 | 0.4 | 0 | 0.4 | 211.84 | 152.4 | 1.39 | 60.96 | 0 |  | 0 | 0 | 0 | 84.74 | 84.74 | 0 | 0 | 0
227 | 353523232 | 353579619 | 102321289 | 1 | 1 | 1 | 1 | 1-4.0-МЭ08 | Затраты труда рабочих, разряд работ 4 | 1369 | 1013 | чел.-ч | чел.-ч | 1 | 0 | -1538844097 | 0.6 | 0 | 0 | 0 | 211.84 | 0 | 0 | 0 | 152.4 | 1 | 1 | 1 | 1.39 | 4 | 0 | 1 | 1 | 0 | 0 | 1 | )*0,6 | 1 | 2 | 353579620 | 1 | 0 | 23 | 0 | 0 | 0 | 0 | 0 | 0 | 0 | 0 | 0 | 0 | 0 | 0 | 0 | 0 | 0 | 0 | 0 | 0 | 0 | 0 | 0 | 0 | 211.84 | 0.6 | 0 | 0.6 | 211.84 | 152.4 | 1.39 | 91.44 | 0 |  | 0 | 0 | 0 | 127.1 | 127.1 | 0 | 0 | 0
263 | 353523232 | 353586492 | 102321373 | 1 | 1 | 1 | 1 | 1-5.0-МЭ08 | Затраты труда рабочих, разряд работ 5 | 1369 | 1013 | чел.-ч | чел.-ч | 1 | 0 | -2127960590 | 20.2 | 0 | 0 | 0 | 243.11 | 0 | 0 | 0 | 174.9 | 1 | 1 | 1 | 1.39 | 4 | 0 | 1 | 1 | 0 | 0 | 20.2 |  | 1 | 2 | 353587745 | 1 | 0 | 24 | 0 | 0 | 0 | 0 | 0 | 0 | 0 | 0 | 0 | 0 | 0 | 0 | 0 | 0 | 0 | 0 | 0 | 0 | 0 | 0 | 0 | 0 | 4910.84 | 20.2 | 0 | 20.2 | 243.11 | 174.9 | 1.39 | 1264.8068 | 0 | )*0,3580 | 0 | 0 | 0 | 1758.07 | 1758.07 | 0 | 0 | 0

## EtalonRes
30 | 353526403 | 353526394 | 102321420 | 1 | 1 | 1 | 1 | 1-6.0-МЭ08 | Затраты труда рабочих, разряд работ 6 | 1369 | 1013 | чел.-ч | чел.-ч | 1 | 8 | 0 | 0 | 0 | 203.1 | 0 | 1 | 1 |  | 8 | 2 | 353526403 | 1 | 0 | 0 | 0 | 0 | 0 | 0 | 0 | 0
31 | 353526405 | 353526404 | 102321420 | 1 | 1 | 1 | 1 | 1-6.0-МЭ08 | Затраты труда рабочих, разряд работ 6 | 1369 | 1013 | чел.-ч | чел.-ч | 1 | 16 | 0 | 0 | 0 | 203.1 | 0 | 1 | 1 |  | 16 | 2 | 353526405 | 2 | 0 | 0 | 0 | 0 | 0 | 0 | 0 | 0
32 | 353526707 | 353526653 | 102321289 | 1 | 1 | 1 | 1 | 1-4.0-МЭ08 | Затраты труда рабочих, разряд работ 4 | 1369 | 1013 | чел.-ч | чел.-ч | 1 | 1.1 | 0 | 0 | 0 | 152.4 | 0 | 1 | 1 | )*0,4 | 0.44 | 2 | 353526707 | 3 | 0 | 0 | 0 | 0 | 0 | 0 | 0 | 0
33 | 353527061 | 353527059 | 102321289 | 1 | 1 | 1 | 1 | 1-4.0-МЭ08 | Затраты труда рабочих, разряд работ 4 | 1369 | 1013 | чел.-ч | чел.-ч | 1 | 1.1 | 0 | 0 | 0 | 152.4 | 0 | 1 | 1 | )*0,6 | 0.66 | 2 | 353527061 | 4 | 0 | 0 | 0 | 0 | 0 | 0 | 0 | 0
69 | 353527228 | 353527227 | 102321289 | 1 | 1 | 1 | 1 | 1-4.0-МЭ08 | Затраты труда рабочих, разряд работ 4 | 1369 | 1013 | чел.-ч | чел.-ч | 1 | 1.1 | 0 | 0 | 0 | 152.4 | 0 | 1 | 1 | )*0,4 | 0.44 | 2 | 353527228 | 5 | 0 | 0 | 0 | 0 | 0 | 0 | 0 | 0
70 | 353527232 | 353527230 | 102321289 | 1 | 1 | 1 | 1 | 1-4.0-МЭ08 | Затраты труда рабочих, разряд работ 4 | 1369 | 1013 | чел.-ч | чел.-ч | 1 | 1.1 | 0 | 0 | 0 | 152.4 | 0 | 1 | 1 | )*0,6 | 0.66 | 2 | 353527231 | 6 | 0 | 0 | 0 | 0 | 0 | 0 | 0 | 0
71 | 353527415 | 353527242 | 102321420 | 1 | 1 | 1 | 1 | 1-6.0-МЭ08 | Затраты труда рабочих, разряд работ 6 | 1369 | 1013 | чел.-ч | чел.-ч | 1 | 8 | 0 | 0 | 0 | 203.1 | 0 | 1 | 1 |  | 8 | 2 | 353527415 | 7 | 0 | 0 | 0 | 0 | 0 | 0 | 0 | 0
107 | 353528142 | 353528123 | 102321284 | 1 | 1 | 1 | 1 | 1-3.5-МЭ08 | Затраты труда рабочих, разряд работ 3.5 | 1369 | 1013 | чел.-ч | чел.-ч | 1 | 4.9 | 0 | 0 | 0 | 143.9 | 0 | 1 | 1 | )*0,4 | 1.96 | 2 | 353528142 | 8 | 0 | 0 | 0 | 0 | 0 | 0 | 0 | 0
108 | 353529682 | 353529681 | 102321284 | 1 | 1 | 1 | 1 | 1-3.5-МЭ08 | Затраты труда рабочих, разряд работ 3.5 | 1369 | 1013 | чел.-ч | чел.-ч | 1 | 4.9 | 0 | 0 | 0 | 143.9 | 0 | 1 | 1 | )*0,6 | 2.94 | 2 | 353529682 | 9 | 0 | 0 | 0 | 0 | 0 | 0 | 0 | 0
144 | 353529824 | 353529808 | 102321289 | 1 | 1 | 1 | 1 | 1-4.0-МЭ08 | Затраты труда рабочих, разряд работ 4 | 1369 | 1013 | чел.-ч | чел.-ч | 1 | 1 | 0 | 0 | 0 | 152.4 | 0 | 1 | 1 | )*0,4 | 0.4 | 2 | 353529824 | 10 | 0 | 0 | 0 | 0 | 0 | 0 | 0 | 0
145 | 353529882 | 353529866 | 102321289 | 1 | 1 | 1 | 1 | 1-4.0-МЭ08 | Затраты труда рабочих, разряд работ 4 | 1369 | 1013 | чел.-ч | чел.-ч | 1 | 1 | 0 | 0 | 0 | 152.4 | 0 | 1 | 1 | )*0,6 | 0.6 | 2 | 353529882 | 11 | 0 | 0 | 0 | 0 | 0 | 0 | 0 | 0
181 | 353546523 | 353531673 | 102321307 | 1 | 1 | 1 | 1 | 1-4.5-МЭ08 | Затраты труда рабочих, разряд работ 4.5 | 1369 | 1013 | чел.-ч | чел.-ч | 1 | 7.5 | 0 | 0 | 0 | 163.6 | 0 | 1 | 1 |  | 7.5 | 2 | 353546523 | 12 | 0 | 0 | 0 | 0 | 0 | 0 | 0 | 0
182 | 353559453 | 353557281 | 102321307 | 1 | 1 | 1 | 1 | 1-4.5-МЭ08 | Затраты труда рабочих, разряд работ 4.5 | 1369 | 1013 | чел.-ч | чел.-ч | 1 | 15 | 0 | 0 | 0 | 163.6 | 0 | 1 | 1 |  | 15 | 2 | 353559453 | 13 | 0 | 0 | 0 | 0 | 0 | 0 | 0 | 0
183 | 353606775 | 353606774 | 102321373 | 1 | 1 | 1 | 1 | 1-5.0-МЭ08 | Затраты труда рабочих, разряд работ 5 | 1369 | 1013 | чел.-ч | чел.-ч | 1 | 5 | 0 | 0 | 0 | 174.9 | 0 | 1 | 1 |  | 5 | 2 | 353606775 | 14 | 0 | 0 | 0 | 0 | 0 | 0 | 0 | 0
184 | 353612873 | 353612573 | 102321373 | 1 | 1 | 1 | 1 | 1-5.0-МЭ08 | Затраты труда рабочих, разряд работ 5 | 1369 | 1013 | чел.-ч | чел.-ч | 1 | 8.4 | 0 | 0 | 0 | 174.9 | 0 | 1 | 1 |  | 8.4 | 2 | 353612873 | 15 | 0 | 0 | 0 | 0 | 0 | 0 | 0 | 0
220 | 353562984 | 353562982 | 102321289 | 1 | 1 | 1 | 1 | 1-4.0-МЭ08 | Затраты труда рабочих, разряд работ 4 | 1369 | 1013 | чел.-ч | чел.-ч | 1 | 1 | 0 | 0 | 0 | 152.4 | 0 | 1 | 1 | )*0,4 | 0.4 | 2 | 353562984 | 16 | 0 | 0 | 0 | 0 | 0 | 0 | 0 | 0
221 | 353563034 | 353563002 | 102321289 | 1 | 1 | 1 | 1 | 1-4.0-МЭ08 | Затраты труда рабочих, разряд работ 4 | 1369 | 1013 | чел.-ч | чел.-ч | 1 | 1 | 0 | 0 | 0 | 152.4 | 0 | 1 | 1 | )*0,6 | 0.6 | 2 | 353563034 | 17 | 0 | 0 | 0 | 0 | 0 | 0 | 0 | 0
222 | 353567273 | 353567272 | 102321289 | 1 | 1 | 1 | 1 | 1-4.0-МЭ08 | Затраты труда рабочих, разряд работ 4 | 1369 | 1013 | чел.-ч | чел.-ч | 1 | 1 | 0 | 0 | 0 | 152.4 | 0 | 1 | 1 | )*0,4 | 0.4 | 2 | 353567273 | 18 | 0 | 0 | 0 | 0 | 0 | 0 | 0 | 0
223 | 353567302 | 353567301 | 102321289 | 1 | 1 | 1 | 1 | 1-4.0-МЭ08 | Затраты труда рабочих, разряд работ 4 | 1369 | 1013 | чел.-ч | чел.-ч | 1 | 1 | 0 | 0 | 0 | 152.4 | 0 | 1 | 1 | )*0,6 | 0.6 | 2 | 353567302 | 19 | 0 | 0 | 0 | 0 | 0 | 0 | 0 | 0
224 | 353570059 | 353567312 | 102321289 | 1 | 1 | 1 | 1 | 1-4.0-МЭ08 | Затраты труда рабочих, разряд работ 4 | 1369 | 1013 | чел.-ч | чел.-ч | 1 | 1 | 0 | 0 | 0 | 152.4 | 0 | 1 | 1 | )*0,4 | 0.4 | 2 | 353570059 | 20 | 0 | 0 | 0 | 0 | 0 | 0 | 0 | 0
225 | 353577641 | 353574683 | 102321289 | 1 | 1 | 1 | 1 | 1-4.0-МЭ08 | Затраты труда рабочих, разряд работ 4 | 1369 | 1013 | чел.-ч | чел.-ч | 1 | 1 | 0 | 0 | 0 | 152.4 | 0 | 1 | 1 | )*0,6 | 0.6 | 2 | 353577641 | 21 | 0 | 0 | 0 | 0 | 0 | 0 | 0 | 0
226 | 353579613 | 353579612 | 102321289 | 1 | 1 | 1 | 1 | 1-4.0-МЭ08 | Затраты труда рабочих, разряд работ 4 | 1369 | 1013 | чел.-ч | чел.-ч | 1 | 1 | 0 | 0 | 0 | 152.4 | 0 | 1 | 1 | )*0,4 | 0.4 | 2 | 353579613 | 22 | 0 | 0 | 0 | 0 | 0 | 0 | 0 | 0
227 | 353579620 | 353579619 | 102321289 | 1 | 1 | 1 | 1 | 1-4.0-МЭ08 | Затраты труда рабочих, разряд работ 4 | 1369 | 1013 | чел.-ч | чел.-ч | 1 | 1 | 0 | 0 | 0 | 152.4 | 0 | 1 | 1 | )*0,6 | 0.6 | 2 | 353579620 | 23 | 0 | 0 | 0 | 0 | 0 | 0 | 0 | 0
263 | 353587745 | 353586492 | 102321373 | 1 | 1 | 1 | 1 | 1-5.0-МЭ08 | Затраты труда рабочих, разряд работ 5 | 1369 | 1013 | чел.-ч | чел.-ч | 1 | 20.2 | 0 | 0 | 0 | 174.9 | 0 | 1 | 1 |  | 20.2 | 2 | 353587745 | 24 | 0 | 0 | 0 | 0 | 0 | 0 | 0 | 0

## SrcKA
0 | Smeta.RU (Terminal) (495) 974-1589 | _PS_ | 0 | 0 | 0 | Smeta.RU (Terminal) | 1 | 18246 | 99024973 | 11 | 14 | 0 | 1
|  |  | Новый объект | +№40 Альбом на ремонт КСРДП для Москвы и МО на 2026г. | [9 empty] | 0